## Прайс
20. Оборудование телекоммуникационное | [14 empty] | Ссылка на паспорт | Ссылка на руководство по монтажу | Ссылка на руководство по эксплуатации | Ссылка на изображение | Назначение | Особенности | Технические характеристики
20.01 Шкафы телекоммуникационные
20.01.01 Шкафы сетевые напольные
20.01.01.01.01 Шкафы LINEA N 600х600мм
LN05-18U66-G | ITK Шкаф сетевой 19" LINEA N 18U 600х600 мм стеклянная передняя дверь черный | инфо20 | шт |  | КЛЕТЬ | 1 | 1 | 1 | 30331.06 | 25275.8833 | 25781.401 | 21484.5008 |  | 0 | https://www.itk-group.ru/local/components/iek/prodcat.catalog.detail/download.php?hash=7b7a918117075d886d3a1ef47344581234cd4011766c87c2de3b6a234eb50d33 | https://www.itk-group.ru/local/components/iek/prodcat.catalog.detail/download.php?hash=8fb281b1e459f608d3ffb0916ba52ddeb2c4a68ac61a157efc580c110f7e09ae |  | https://www.itk-group.ru/upload/iek.prodcat/file/9d4a4b6b7bfe705154711e3bf1316cdb8fca59cd8c2e7c03f50ed188945af4bb.png | Напольные 19" шкафы серии LINEA N предназначены для размещения большого количества тяжелого телекоммуникационного оборудования различной глубины, источников бесперебойного питания и АКБ благодаря своей усиленной конструкции. Шкафы данной серии обеспечивают оборудованию эффективные теплообмен и защиту от несанкционированного доступа, представляют широкий спектр возможностей по кабельной организации. Помещения, в которых могут быть установлены шкафы LINEA N: центры обработки данных, все типы серверных комнат, кроссовые зданий, офисные пространства и помещения больших БЦ. | ['Широкий ассортимент исполнений и габаритов.', 'Сборно-разборная конструкция.', 'G-образная форма 19" монтажных профилей.', '19" монтажные профили регулируются по глубине и имеют цифровую маркировку высоты в юнитах.', 'Доступ к внутреннему пространству шкафа возможен с 4-х сторон.', 'Боковые стенки съёмные, оснащены замком и защелками.', 'Все токопроводящие элементы конструкции имеют шпильки заземления.', 'Дверной замок с трёхточечным запиранием и откидной ручкой.', 'Дверь может легко и быстро перенавешиваться.', 'Защитная пленка на стекле у обзорной двери.', 'Вентилируемая дверь имеет 80% перфорации.', 'Хорошая естественная вентиляция, возможность установки дополнительных вентиляторных панелей серии ПВ.', 'Возможна одновременная установка шкафа на ножки и на ролики.', 'Наличие большого количества совместимых аксессуаров и комплектующих производства ITK.', 'Выполнены в соответствии со стандартами IEC62208, IEC60950, ТР ТС 020/2011, ГОСТ 28601.1-90 и 28601.2-90, ГОСТ 14254.', 'Поставляются в надёжной и прочной деревянной обрешётке.'] | Тип монтажа: Напольный Высота U: 18 Кол-во дверей шкафа: 1 Тип передней двери: Стеклянная с ударопрочным тонированным стеклом Тип задней двери: Глухая стенка Угол открытия двери: 120 Высота: 980 Ширина: 600 Полезная глубина: 515 Глубина: 600 Максимальная статическая нагрузка: 20 Шаг регулировки направляющих: Листовая сталь Материал: Порошковая окраска Защитное покрытие поверхности: Черный Цвет: 9005 Номер цвета RAL: IP20 Степень защиты - IP: УЗ Климатическое исполнение: Передняя и задняя сторона Температура эксплуатации: Со неподвижной рамой Место монтажа: Оцинкованная листовая сталь 1,5 мм Модель или исполнение: -
LN05-18U66-GM | ITK Шкаф сетевой 19" LINEA N 18U 600х600 мм стеклянная передняя дверь, задняя металлическая черный | инфо20 | шт | Заказная | КЛЕТЬ | 1 | 1 | 5 | 32261.59 | 26884.6583 | 27422.3515 | 22851.9596 |  | 0 | https://www.itk-group.ru/local/components/iek/prodcat.catalog.detail/download.php?hash=7b7a918117075d886d3a1ef47344581234cd4011766c87c2de3b6a234eb50d33 | https://www.itk-group.ru/local/components/iek/prodcat.catalog.detail/download.php?hash=8fb281b1e459f608d3ffb0916ba52ddeb2c4a68ac61a157efc580c110f7e09ae |  | https://www.itk-group.ru/upload/iek.prodcat/file/ce0a07c484d0ba72681b77610259cdf078b429a365bf6436715665927c860660.png | Напольные 19" шкафы серии LINEA N предназначены для размещения большого количества тяжелого телекоммуникационного оборудования различной глубины, источников бесперебойного питания и АКБ благодаря своей усиленной конструкции. Шкафы данной серии обеспечивают оборудованию эффективные теплообмен и защиту от несанкционированного доступа, представляют широкий спектр возможностей по кабельной организации. Помещения, в которых могут быть установлены шкафы LINEA N: центры обработки данных, все типы серверных комнат, кроссовые зданий, офисные пространства и помещения больших БЦ. | ['Широкий ассортимент исполнений и габаритов.', 'Сборно-разборная конструкция.', 'G-образная форма 19" монтажных профилей.', '19" монтажные профили регулируются по глубине и имеют цифровую маркировку высоты в юнитах.', 'Доступ к внутреннему пространству шкафа возможен с 4-х сторон.', 'Боковые стенки съёмные, оснащены замком и защелками.', 'Все токопроводящие элементы конструкции имеют шпильки заземления.', 'Дверной замок с трёхточечным запиранием и откидной ручкой.', 'Дверь может легко и быстро перенавешиваться.', 'Защитная пленка на стекле у обзорной двери.', 'Вентилируемая дверь имеет 80% перфорации.', 'Хорошая естественная вентиляция, возможность установки дополнительных вентиляторных панелей серии ПВ.', 'Возможна одновременная установка шкафа на ножки и на ролики.', 'Наличие большого количества совместимых аксессуаров и комплектующих производства ITK.', 'Выполнены в соответствии со стандартами IEC62208, IEC60950, ТР ТС 020/2011, ГОСТ 28601.1-90 и 28601.2-90, ГОСТ 14254.', 'Поставляются в надёжной и прочной деревянной обрешётке.'] | Тип монтажа: Напольный Высота U: 18 Кол-во дверей шкафа: 2 Тип передней двери: Стеклянная с ударопрочным тонированным стеклом Тип задней двери: Металлическая Угол открытия двери: 120 Высота: 980 Ширина: 600 Полезная глубина: 515 Глубина: 600 Максимальная статическая нагрузка: 20 Шаг регулировки направляющих: Листовая сталь Материал: Порошковая окраска Защитное покрытие поверхности: Черный Цвет: 9005 Номер цвета RAL: IP20 Степень защиты - IP: УЗ Климатическое исполнение: Передняя и задняя сторона Температура эксплуатации: Со неподвижной рамой Место монтажа: Оцинкованная листовая сталь 1,5 мм Модель или исполнение: -
LN05-18U66-M | ITK Шкаф сетевой 19" LINEA N 18U 600х600 мм металлическая передняя дверь черный | инфо20 | шт | Заказная | КЛЕТЬ | 1 | 1 | 5 | 28645.99 | 23871.6583 | 24349.0915 | 20290.9096 |  | 0 | https://www.itk-group.ru/local/components/iek/prodcat.catalog.detail/download.php?hash=7b7a918117075d886d3a1ef47344581234cd4011766c87c2de3b6a234eb50d33 | https://www.itk-group.ru/local/components/iek/prodcat.catalog.detail/download.php?hash=8fb281b1e459f608d3ffb0916ba52ddeb2c4a68ac61a157efc580c110f7e09ae |  | https://www.itk-group.ru/upload/iek.prodcat/file/0de8f81c4be5f53bf151d94bf9aa6d9d1b96200d98c464f0b1fd3de3e80f4233.png | Напольные 19" шкафы серии LINEA N предназначены для размещения большого количества тяжелого телекоммуникационного оборудования различной глубины, источников бесперебойного питания и АКБ благодаря своей усиленной конструкции. Шкафы данной серии обеспечивают оборудованию эффективные теплообмен и защиту от несанкционированного доступа, представляют широкий спектр возможностей по кабельной организации. Помещения, в которых могут быть установлены шкафы LINEA N: центры обработки данных, все типы серверных комнат, кроссовые зданий, офисные пространства и помещения больших БЦ. | ['Широкий ассортимент исполнений и габаритов.', 'Сборно-разборная конструкция.', 'G-образная форма 19" монтажных профилей.', '19" монтажные профили регулируются по глубине и имеют цифровую маркировку высоты в юнитах.', 'Доступ к внутреннему пространству шкафа возможен с 4-х сторон.', 'Боковые стенки съёмные, оснащены замком и защелками.', 'Все токопроводящие элементы конструкции имеют шпильки заземления.', 'Дверной замок с трёхточечным запиранием и откидной ручкой.', 'Дверь может легко и быстро перенавешиваться.', 'Защитная пленка на стекле у обзорной двери.', 'Вентилируемая дверь имеет 80% перфорации.', 'Хорошая естественная вентиляция, возможность установки дополнительных вентиляторных панелей серии ПВ.', 'Возможна одновременная установка шкафа на ножки и на ролики.', 'Наличие большого количества совместимых аксессуаров и комплектующих производства ITK.', 'Выполнены в соответствии со стандартами IEC62208, IEC60950, ТР ТС 020/2011, ГОСТ 28601.1-90 и 28601.2-90, ГОСТ 14254.', 'Поставляются в надёжной и прочной деревянной обрешётке.'] | Тип монтажа: Напольный Высота U: 18 Кол-во дверей шкафа: 1 Тип передней двери: Металлическая Тип задней двери: Глухая стенка Угол открытия двери: 120 Высота: 980 Ширина: 600 Полезная глубина: 515 Глубина: 600 Максимальная статическая нагрузка: 20 Шаг регулировки направляющих: Листовая сталь Материал: Порошковая окраска Защитное покрытие поверхности: Черный Цвет: 9005 Номер цвета RAL: IP20 Степень защиты - IP: УЗ Климатическое исполнение: Передняя и задняя сторона Температура эксплуатации: Со неподвижной рамой Место монтажа: Оцинкованная листовая сталь 1,5 мм Модель или исполнение: -
LN05-18U66-P | ITK Шкаф сетевой 19" LINEA N 18U 600х600 мм перфорированная передняя дверь черный | инфо20 | шт | Заказная | КЛЕТЬ | 1 | 1 | 5 | 29201.02 | 24334.1833 | 24820.867 | 20684.0558 |  | 0 | https://www.itk-group.ru/local/components/iek/prodcat.catalog.detail/download.php?hash=7b7a918117075d886d3a1ef47344581234cd4011766c87c2de3b6a234eb50d33 | https://www.itk-group.ru/local/components/iek/prodcat.catalog.detail/download.php?hash=8fb281b1e459f608d3ffb0916ba52ddeb2c4a68ac61a157efc580c110f7e09ae |  | https://www.itk-group.ru/upload/iek.prodcat/file/d9acbef7738315c49b94c5b53ad36e9c0204098cf14fb40f982dd08b671e4d1c.png | Напольные 19" шкафы серии LINEA N предназначены для размещения большого количества тяжелого телекоммуникационного оборудования различной глубины, источников бесперебойного питания и АКБ благодаря своей усиленной конструкции. Шкафы данной серии обеспечивают оборудованию эффективные теплообмен и защиту от несанкционированного доступа, представляют широкий спектр возможностей по кабельной организации. Помещения, в которых могут быть установлены шкафы LINEA N: центры обработки данных, все типы серверных комнат, кроссовые зданий, офисные пространства и помещения больших БЦ. | ['Широкий ассортимент исполнений и габаритов.', 'Сборно-разборная конструкция.', 'G-образная форма 19" монтажных профилей.', '19" монтажные профили регулируются по глубине и имеют цифровую маркировку высоты в юнитах.', 'Доступ к внутреннему пространству шкафа возможен с 4-х сторон.', 'Боковые стенки съёмные, оснащены замком и защелками.', 'Все токопроводящие элементы конструкции имеют шпильки заземления.', 'Дверной замок с трёхточечным запиранием и откидной ручкой.', 'Дверь может легко и быстро перенавешиваться.', 'Защитная пленка на стекле у обзорной двери.', 'Вентилируемая дверь имеет 80% перфорации.', 'Хорошая естественная вентиляция, возможность установки дополнительных вентиляторных панелей серии ПВ.', 'Возможна одновременная установка шкафа на ножки и на ролики.', 'Наличие большого количества совместимых аксессуаров и комплектующих производства ITK.', 'Выполнены в соответствии со стандартами IEC62208, IEC60950, ТР ТС 020/2011, ГОСТ 28601.1-90 и 28601.2-90, ГОСТ 14254.', 'Поставляются в надёжной и прочной деревянной обрешётке.'] | Тип монтажа: Напольный Высота U: 18 Кол-во дверей шкафа: 1 Тип передней двери: Перфорированная металлическая Тип задней двери: Глухая стенка Угол открытия двери: 120 Высота: 980 Ширина: 600 Полезная глубина: 515 Глубина: 600 Максимальная статическая нагрузка: 20 Шаг регулировки направляющих: Листовая сталь Материал: Порошковая окраска Защитное покрытие поверхности: Черный Цвет: 9005 Номер цвета RAL: IP00 Степень защиты - IP: УЗ Климатическое исполнение: Передняя и задняя сторона Температура эксплуатации: Со неподвижной рамой Место монтажа: Оцинкованная листовая сталь 1,5 мм Модель или исполнение: -
LN05-24U66-G | ITK Шкаф сетевой 19" LINEA N 24U 600х600 мм стеклянная передняя дверь черный | инфо20 | шт |  | КЛЕТЬ | 1 | 1 | 1 | 31379.46 | 26149.55 | 26672.541 | 22227.1175 |  | 0 | https://www.itk-group.ru/local/components/iek/prodcat.catalog.detail/download.php?hash=7b7a918117075d886d3a1ef47344581234cd4011766c87c2de3b6a234eb50d33 | https://www.itk-group.ru/local/components/iek/prodcat.catalog.detail/download.php?hash=8fb281b1e459f608d3ffb0916ba52ddeb2c4a68ac61a157efc580c110f7e09ae |  | https://www.itk-group.ru/upload/iek.prodcat/file/9d4a4b6b7bfe705154711e3bf1316cdb8fca59cd8c2e7c03f50ed188945af4bb.png | Напольные 19" шкафы серии LINEA N предназначены для размещения большого количества тяжелого телекоммуникационного оборудования различной глубины, источников бесперебойного питания и АКБ благодаря своей усиленной конструкции. Шкафы данной серии обеспечивают оборудованию эффективные теплообмен и защиту от несанкционированного доступа, представляют широкий спектр возможностей по кабельной организации. Помещения, в которых могут быть установлены шкафы LINEA N: центры обработки данных, все типы серверных комнат, кроссовые зданий, офисные пространства и помещения больших БЦ. | ['Широкий ассортимент исполнений и габаритов.', 'Сборно-разборная конструкция.', 'G-образная форма 19" монтажных профилей.', '19" монтажные профили регулируются по глубине и имеют цифровую маркировку высоты в юнитах.', 'Доступ к внутреннему пространству шкафа возможен с 4-х сторон.', 'Боковые стенки съёмные, оснащены замком и защелками.', 'Все токопроводящие элементы конструкции имеют шпильки заземления.', 'Дверной замок с трёхточечным запиранием и откидной ручкой.', 'Дверь может легко и быстро перенавешиваться.', 'Защитная пленка на стекле у обзорной двери.', 'Вентилируемая дверь имеет 80% перфорации.', 'Хорошая естественная вентиляция, возможность установки дополнительных вентиляторных панелей серии ПВ.', 'Возможна одновременная установка шкафа на ножки и на ролики.', 'Наличие большого количества совместимых аксессуаров и комплектующих производства ITK.', 'Выполнены в соответствии со стандартами IEC62208, IEC60950, ТР ТС 020/2011, ГОСТ 28601.1-90 и 28601.2-90, ГОСТ 14254.', 'Поставляются в надёжной и прочной деревянной обрешётке.'] | Тип монтажа: Напольный Высота U: 24 Кол-во дверей шкафа: 1 Тип передней двери: Стеклянная с ударопрочным тонированным стеклом Тип задней двери: Глухая стенка Угол открытия двери: 120 Высота: 1250 Ширина: 600 Полезная глубина: 515 Глубина: 600 Максимальная статическая нагрузка: 20 Шаг регулировки направляющих: Листовая сталь Материал: Порошковая окраска Защитное покрытие поверхности: Черный Цвет: 9005 Номер цвета RAL: IP20 Степень защиты - IP: УЗ Климатическое исполнение: Передняя и задняя сторона Температура эксплуатации: Со неподвижной рамой Место монтажа: Оцинкованная листовая сталь 1,5 мм Модель или исполнение: -
LN05-24U66-GM | ITK Шкаф сетевой 19" LINEA N 24U 600х600 мм стеклянная передняя дверь, задняя металлическая черный | инфо20 | шт | Заказная | КЛЕТЬ | 1 | 1 | 5 | 35863.56 | 29886.3 | 30484.026 | 25403.355 |  | 0 | https://www.itk-group.ru/local/components/iek/prodcat.catalog.detail/download.php?hash=7b7a918117075d886d3a1ef47344581234cd4011766c87c2de3b6a234eb50d33 | https://www.itk-group.ru/local/components/iek/prodcat.catalog.detail/download.php?hash=8fb281b1e459f608d3ffb0916ba52ddeb2c4a68ac61a157efc580c110f7e09ae |  | https://www.itk-group.ru/upload/iek.prodcat/file/ce0a07c484d0ba72681b77610259cdf078b429a365bf6436715665927c860660.png | Напольные 19" шкафы серии LINEA N предназначены для размещения большого количества тяжелого телекоммуникационного оборудования различной глубины, источников бесперебойного питания и АКБ благодаря своей усиленной конструкции. Шкафы данной серии обеспечивают оборудованию эффективные теплообмен и защиту от несанкционированного доступа, представляют широкий спектр возможностей по кабельной организации. Помещения, в которых могут быть установлены шкафы LINEA N: центры обработки данных, все типы серверных комнат, кроссовые зданий, офисные пространства и помещения больших БЦ. | ['Широкий ассортимент исполнений и габаритов.', 'Сборно-разборная конструкция.', 'G-образная форма 19" монтажных профилей.', '19" монтажные профили регулируются по глубине и имеют цифровую маркировку высоты в юнитах.', 'Доступ к внутреннему пространству шкафа возможен с 4-х сторон.', 'Боковые стенки съёмные, оснащены замком и защелками.', 'Все токопроводящие элементы конструкции имеют шпильки заземления.', 'Дверной замок с трёхточечным запиранием и откидной ручкой.', 'Дверь может легко и быстро перенавешиваться.', 'Защитная пленка на стекле у обзорной двери.', 'Вентилируемая дверь имеет 80% перфорации.', 'Хорошая естественная вентиляция, возможность установки дополнительных вентиляторных панелей серии ПВ.', 'Возможна одновременная установка шкафа на ножки и на ролики.', 'Наличие большого количества совместимых аксессуаров и комплектующих производства ITK.', 'Выполнены в соответствии со стандартами IEC62208, IEC60950, ТР ТС 020/2011, ГОСТ 28601.1-90 и 28601.2-90, ГОСТ 14254.', 'Поставляются в надёжной и прочной деревянной обрешётке.'] | Тип монтажа: Напольный Высота U: 24 Кол-во дверей шкафа: 2 Тип передней двери: Стеклянная с ударопрочным тонированным стеклом Тип задней двери: Металлическая Угол открытия двери: 120 Высота: 1250 Ширина: 600 Полезная глубина: 515 Глубина: 600 Максимальная статическая нагрузка: 20 Шаг регулировки направляющих: Листовая сталь Материал: Порошковая окраска Защитное покрытие поверхности: Черный Цвет: 9005 Номер цвета RAL: IP20 Степень защиты - IP: УЗ Климатическое исполнение: Передняя и задняя сторона Температура эксплуатации: Со неподвижной рамой Место монтажа: Оцинкованная листовая сталь 1,5 мм Модель или исполнение: -
LN05-24U66-M | ITK Шкаф сетевой 19" LINEA N 24U 600х600 мм металлическая передняя дверь черный | инфо20 | шт | Заказная | КЛЕТЬ | 1 | 1 | 5 | 31795.74 | 26496.45 | 27026.379 | 22521.9825 |  | 0 | https://www.itk-group.ru/local/components/iek/prodcat.catalog.detail/download.php?hash=7b7a918117075d886d3a1ef47344581234cd4011766c87c2de3b6a234eb50d33 | https://www.itk-group.ru/local/components/iek/prodcat.catalog.detail/download.php?hash=8fb281b1e459f608d3ffb0916ba52ddeb2c4a68ac61a157efc580c110f7e09ae |  | https://www.itk-group.ru/upload/iek.prodcat/file/0de8f81c4be5f53bf151d94bf9aa6d9d1b96200d98c464f0b1fd3de3e80f4233.png | Напольные 19" шкафы серии LINEA N предназначены для размещения большого количества тяжелого телекоммуникационного оборудования различной глубины, источников бесперебойного питания и АКБ благодаря своей усиленной конструкции. Шкафы данной серии обеспечивают оборудованию эффективные теплообмен и защиту от несанкционированного доступа, представляют широкий спектр возможностей по кабельной организации. Помещения, в которых могут быть установлены шкафы LINEA N: центры обработки данных, все типы серверных комнат, кроссовые зданий, офисные пространства и помещения больших БЦ. | ['Широкий ассортимент исполнений и габаритов.', 'Сборно-разборная конструкция.', 'G-образная форма 19" монтажных профилей.', '19" монтажные профили регулируются по глубине и имеют цифровую маркировку высоты в юнитах.', 'Доступ к внутреннему пространству шкафа возможен с 4-х сторон.', 'Боковые стенки съёмные, оснащены замком и защелками.', 'Все токопроводящие элементы конструкции имеют шпильки заземления.', 'Дверной замок с трёхточечным запиранием и откидной ручкой.', 'Дверь может легко и быстро перенавешиваться.', 'Защитная пленка на стекле у обзорной двери.', 'Вентилируемая дверь имеет 80% перфорации.', 'Хорошая естественная вентиляция, возможность установки дополнительных вентиляторных панелей серии ПВ.', 'Возможна одновременная установка шкафа на ножки и на ролики.', 'Наличие большого количества совместимых аксессуаров и комплектующих производства ITK.', 'Выполнены в соответствии со стандартами IEC62208, IEC60950, ТР ТС 020/2011, ГОСТ 28601.1-90 и 28601.2-90, ГОСТ 14254.', 'Поставляются в надёжной и прочной деревянной обрешётке.'] | Тип монтажа: Напольный Высота U: 24 Кол-во дверей шкафа: 1 Тип передней двери: Металлическая Тип задней двери: Глухая стенка Угол открытия двери: 120 Высота: 1250 Ширина: 600 Полезная глубина: 515 Глубина: 600 Максимальная статическая нагрузка: 20 Шаг регулировки направляющих: Листовая сталь Материал: Порошковая окраска Защитное покрытие поверхности: Черный Цвет: 9005 Номер цвета RAL: IP20 Степень защиты - IP: УЗ Климатическое исполнение: Передняя и задняя сторона Температура эксплуатации: Со неподвижной рамой Место монтажа: Оцинкованная листовая сталь 1,5 мм Модель или исполнение: -
LN05-24U66-P | ITK Шкаф сетевой 19" LINEA N 24U 600х600 мм перфорированная передняя дверь черный | инфо20 | шт | Заказная | КЛЕТЬ | 1 | 1 | 5 | 31217.64 | 26014.7 | 26534.994 | 22112.495 |  | 0
LN05-28U66-G | ITK Шкаф сетевой 19" LINEA N 28U 600х600 мм стеклянная передняя дверь черный | инфо20 | шт | Заказная | КЛЕТЬ | 1 | 1 | 1 | 37336 | 31113.3333 | 31735.6 | 26446.3333 |  | 0
LN05-28U66-GM | ITK Шкаф сетевой 19" LINEA N 28U 600х600 мм стеклянная передняя дверь, задняя металлическая черный | инфо20 | шт | Заказная | КЛЕТЬ | 1 | 1 | 5 | 40811.9 | 34009.9167 | 34690.115 | 28908.4292 |  | 0
LN05-28U66-M | ITK Шкаф сетевой 19" LINEA N 28U 600х600 мм металлическая передняя дверь черный | инфо20 | шт | Заказная | КЛЕТЬ | 1 | 1 | 5 | 35464.13 | 29553.4417 | 30144.5105 | 25120.4254 |  | 0 |  |  |  |  | Ошибка
LN05-28U66-P | ITK Шкаф сетевой 19" LINEA N 28U 600х600 мм перфорированная передняя дверь черный | инфо20 | шт | Заказная | КЛЕТЬ | 1 | 1 | 5 | 35554.07 | 29628.3917 | 30220.9595 | 25184.1329 |  | 0 |  |  |  |  | Ошибка
LN05-33U66-G | ITK Шкаф сетевой 19" LINEA N 33U 600х600 мм стеклянная передняя дверь черный | инфо20 | шт |  | КЛЕТЬ | 1 | 1 | 1 | 40351.99 | 33626.6583 | 34299.1915 | 28582.6596 |  | 0 |  |  |  |  | Ошибка
LN05-33U66-GM | ITK Шкаф сетевой 19" LINEA N 33U 600х600 мм стеклянная передняя дверь, задняя металлическая черный | инфо20 | шт | Заказная | КЛЕТЬ | 1 | 1 | 5 | 44001.35 | 36667.7917 | 37401.1475 | 31167.6229 |  | 0 |  |  |  |  | Ошибка
LN05-33U66-M | ITK Шкаф сетевой 19" LINEA N 33U 600х600 мм металлическая передняя дверь черный | инфо20 | шт | Заказная | КЛЕТЬ | 1 | 1 | 5 | 38883.65 | 32403.0417 | 33051.1025 | 27542.5854 |  | 0 |  |  |  |  | Ошибка
LN05-33U66-P | ITK Шкаф сетевой 19" LINEA N 33U 600х600 мм перфорированная передняя дверь черный | инфо20 | шт | Заказная | КЛЕТЬ | 1 | 1 | 5 | 39870.55 | 33225.4583 | 33889.9675 | 28241.6396 |  | 0 |  |  |  |  | Ошибка
LN05-38U66-G | ITK Шкаф сетевой 19" LINEA N 38U 600х600 мм стеклянная передняя дверь черный | инфо20 | шт |  | КЛЕТЬ | 1 | 1 | 1 | 44097.13 | 36747.6083 | 37482.5605 | 31235.4671 |  | 0
LN05-38U66-GM | ITK Шкаф сетевой 19" LINEA N 38U 600х600 мм стеклянная передняя дверь, задняя металлическая черный | инфо20 | шт | Заказная | КЛЕТЬ | 1 | 1 | 5 | 45878.81 | 38232.3417 | 38996.9885 | 32497.4904 |  | 0
LN05-38U66-M | ITK Шкаф сетевой 19" LINEA N 38U 600х600 мм металлическая передняя дверь черный | инфо20 | шт | Заказная | КЛЕТЬ | 1 | 1 | 5 | 41698.24 | 34748.5333 | 35443.504 | 29536.2533 |  | 0
LN05-38U66-P | ITK Шкаф сетевой 19" LINEA N 38U 600х600 мм перфорированная передняя дверь черный | инфо20 | шт | Заказная | КЛЕТЬ | 1 | 1 | 5 | 42964.12 | 35803.4333 | 36519.502 | 30432.9183 |  | 0
LN05-42U66-G | ITK Шкаф сетевой 19" LINEA N 42U 600х600 мм стеклянная передняя дверь черный | инфо20 | шт | Заказная | КЛЕТЬ | 1 | 1 | 1 | 45258.43 | 37715.3583 | 38469.6655 | 32058.0546 |  | 0
LN05-42U66-GM | ITK Шкаф сетевой 19" LINEA N 42U 600х600 мм стеклянная передняя дверь, задняя металлическая черный | инфо20 | шт |  | КЛЕТЬ | 1 | 1 | 1 | 49116.64 | 40930.5333 | 41749.144 | 34790.9533 |  | 0
LN05-42U66-M | ITK Шкаф сетевой 19" LINEA N 42U 600х600 мм металлическая передняя дверь черный | инфо20 | шт | Заказная | КЛЕТЬ | 1 | 1 | 5 | 42579.16 | 35482.6333 | 36192.286 | 30160.2383 |  | 0
LN05-42U66-P | ITK Шкаф сетевой 19" LINEA N 42U 600х600 мм перфорированная передняя дверь черный | инфо20 | шт | Заказная | КЛЕТЬ | 1 | 1 | 5 | 44317.06 | 36930.8833 | 37669.501 | 31391.2508 |  | 0
LN05-47U66-G | ITK Шкаф сетевой 19" LINEA N 47U 600х600 мм стеклянная передняя дверь черный | инфо20 | шт |  | КЛЕТЬ | 1 | 1 | 1 | 29990 | 24991.6667 |  |  | Лето скидок | 2021-09-01
LN05-47U66-GM | ITK Шкаф сетевой 19" LINEA N 47U 600х600 мм стеклянная передняя дверь, задняя металлическая черный | инфо20 | шт | Заказная | КЛЕТЬ | 1 | 1 | 5 | 55012.46 | 45843.7167 | 46760.591 | 38967.1592 |  | 0
LN05-47U66-M | ITK Шкаф сетевой 19" LINEA N 47U 600х600 мм металлическая передняя дверь черный | инфо20 | шт | Заказная | КЛЕТЬ | 1 | 1 | 5 | 48298.58 | 40248.8167 | 41053.793 | 34211.4942 |  | 0
LN05-47U66-P | ITK Шкаф сетевой 19" LINEA N 47U 600х600 мм перфорированная передняя дверь черный | инфо20 | шт | Заказная | КЛЕТЬ | 1 | 1 | 5 | 50760.29 | 42300.2417 | 43146.2465 | 35955.2054 |  | 0
LN35-18U66-G | ITK Шкаф сетевой 19" LINEA N 18U 600х600 мм стеклянная передняя дверь серый | инфо20 | шт |  | КЛЕТЬ | 1 | 1 | 1 | 30331.06 | 25275.8833 | 25781.401 | 21484.5008 |  | 0
LN35-18U66-GM | ITK Шкаф сетевой 19" LINEA N 18U 600х600 мм стеклянная передняя дверь, задняя металлическая серый | инфо20 | шт | Заказная | КЛЕТЬ | 1 | 1 | 5 | 32261.59 | 26884.6583 | 27422.3515 | 22851.9596 |  | 0
LN35-18U66-M | ITK Шкаф сетевой 19" LINEA N 18U 600х600 мм металлическая передняя дверь серый | инфо20 | шт | Заказная | КЛЕТЬ | 1 | 1 | 5 | 28645.99 | 23871.6583 | 24349.0915 | 20290.9096 |  | 0
LN35-18U66-P | ITK Шкаф сетевой 19" LINEA N 18U 600х600 мм перфорированная передняя дверь серый | инфо20 | шт | Заказная | КЛЕТЬ | 1 | 1 | 5 | 29201.02 | 24334.1833 | 24820.867 | 20684.0558 |  | 0
LN35-24U66-G | ITK Шкаф сетевой 19" LINEA N 24U 600х600 мм стеклянная передняя дверь серый | инфо20 | шт |  | КЛЕТЬ | 1 | 1 | 1 | 31379.46 | 26149.55 | 26672.541 | 22227.1175 |  | 0
LN35-24U66-GM | ITK Шкаф сетевой 19" LINEA N 24U 600х600 мм стеклянная передняя дверь, задняя металлическая серый | инфо20 | шт |  | КЛЕТЬ | 1 | 1 | 1 | 35863.56 | 29886.3 | 30484.026 | 25403.355 |  | 0
LN35-24U66-M | ITK Шкаф сетевой 19" LINEA N 24U 600х600 мм металлическая передняя дверь серый | инфо20 | шт |  | КЛЕТЬ | 1 | 1 | 1 | 31795.74 | 26496.45 | 27026.379 | 22521.9825 |  | 0
LN35-24U66-P | ITK Шкаф сетевой 19" LINEA N 24U 600х600 мм перфорированная передняя дверь серый | инфо20 | шт |  | КЛЕТЬ | 1 | 1 | 1 | 31217.64 | 26014.7 | 26534.994 | 22112.495 |  | 0
LN35-28U66-G | ITK Шкаф сетевой 19" LINEA N 28U 600х600 мм стеклянная передняя дверь серый | инфо20 | шт | Заказная | КЛЕТЬ | 1 | 1 | 1 | 37336 | 31113.3333 | 31735.6 | 26446.3333 |  | 0
LN35-28U66-GM | ITK Шкаф сетевой 19" LINEA N 28U 600х600 мм стеклянная передняя дверь, задняя металлическая серый | инфо20 | шт | Заказная | КЛЕТЬ | 1 | 1 | 5 | 40811.9 | 34009.9167 | 34690.115 | 28908.4292 |  | 0
LN35-28U66-M | ITK Шкаф сетевой 19" LINEA N 28U 600х600 мм металлическая передняя дверь серый | инфо20 | шт | Заказная | КЛЕТЬ | 1 | 1 | 5 | 35464.13 | 29553.4417 | 30144.5105 | 25120.4254 |  | 0
LN35-28U66-P | ITK Шкаф сетевой 19" LINEA N 28U 600х600 мм перфорированная передняя дверь серый | инфо20 | шт | Заказная | КЛЕТЬ | 1 | 1 | 5 | 35554.07 | 29628.3917 | 30220.9595 | 25184.1329 |  | 0
LN35-33U66-G | ITK Шкаф сетевой 19" LINEA N 33U 600х600 мм стеклянная передняя дверь серый | инфо20 | шт |  | КЛЕТЬ | 1 | 1 | 1 | 40351.99 | 33626.6583 | 34299.1915 | 28582.6596 |  | 0
LN35-33U66-GM | ITK Шкаф сетевой 19" LINEA N 33U 600х600 мм стеклянная передняя дверь, задняя металлическая серый | инфо20 | шт |  | КЛЕТЬ | 1 | 1 | 1 | 44001.35 | 36667.7917 | 37401.1475 | 31167.6229 |  | 0
LN35-33U66-M | ITK Шкаф сетевой 19" LINEA N 33U 600х600 мм металлическая передняя дверь серый | инфо20 | шт |  | КЛЕТЬ | 1 | 1 | 1 | 38883.65 | 32403.0417 | 33051.1025 | 27542.5854 |  | 0
LN35-33U66-P | ITK Шкаф сетевой 19" LINEA N 33U 600х600 мм перфорированная передняя дверь серый | инфо20 | шт |  | КЛЕТЬ | 1 | 1 | 1 | 39870.55 | 33225.4583 | 33889.9675 | 28241.6396 |  | 0
LN35-38U66-G | ITK Шкаф сетевой 19" LINEA N 38U 600х600 мм стеклянная передняя дверь серый | инфо20 | шт |  | КЛЕТЬ | 1 | 1 | 1 | 44097.13 | 36747.6083 | 37482.5605 | 31235.4671 |  | 0
LN35-38U66-GM | ITK Шкаф сетевой 19" LINEA N 38U 600х600 мм стеклянная передняя дверь, задняя металлическая серый | инфо20 | шт | Заказная | КЛЕТЬ | 1 | 1 | 5 | 45878.81 | 38232.3417 | 38996.9885 | 32497.4904 |  | 0
LN35-38U66-M | ITK Шкаф сетевой 19" LINEA N 38U 600х600 мм металлическая передняя дверь серый | инфо20 | шт | Заказная | КЛЕТЬ | 1 | 1 | 5 | 41698.24 | 34748.5333 | 35443.504 | 29536.2533 |  | 0
LN35-38U66-P | ITK Шкаф сетевой 19" LINEA N 38U 600х600 мм перфорированная передняя дверь серый | инфо20 | шт | Заказная | КЛЕТЬ | 1 | 1 | 5 | 42964.12 | 35803.4333 | 36519.502 | 30432.9183 |  | 0
LN35-42U66-G | ITK Шкаф сетевой 19" LINEA N 42U 600х600 мм стеклянная передняя дверь серый | инфо20 | шт |  | КЛЕТЬ | 1 | 1 | 1 | 45258.43 | 37715.3583 | 38469.6655 | 32058.0546 |  | 0
LN35-42U66-GM | ITK Шкаф сетевой 19" LINEA N 42U 600х600 мм стеклянная передняя дверь, задняя металлическая серый | инфо20 | шт |  | КЛЕТЬ | 1 | 1 | 1 | 46981.14 | 39150.95 | 39933.969 | 33278.3075 |  | 0
LN35-42U66-M | ITK Шкаф сетевой 19" LINEA N 42U 600х600 мм металлическая передняя дверь серый | инфо20 | шт |  | КЛЕТЬ | 1 | 1 | 1 | 42579.16 | 35482.6333 | 36192.286 | 30160.2383 |  | 0
LN35-42U66-P | ITK Шкаф сетевой 19" LINEA N 42U 600х600 мм перфорированная передняя дверь серый | инфо20 | шт |  | КЛЕТЬ | 1 | 1 | 1 | 44317.06 | 36930.8833 | 37669.501 | 31391.2508 |  | 0
LN35-47U66-G | ITK Шкаф сетевой 19" LINEA N 47U 600х600 мм стеклянная передняя дверь серый | инфо20 | шт | Заказная | КЛЕТЬ | 1 | 1 | 1 | 52351.79 | 43626.4917 | 44499.0215 | 37082.5179 |  | 0
LN35-47U66-GM | ITK Шкаф сетевой 19" LINEA N 47U 600х600 мм стеклянная передняя дверь, задняя металлическая серый | инфо20 | шт |  | КЛЕТЬ | 1 | 1 | 1 | 55012.46 | 45843.7167 | 46760.591 | 38967.1592 |  | 0
LN35-47U66-M | ITK Шкаф сетевой 19" LINEA N 47U 600х600 мм металлическая передняя дверь серый | инфо20 | шт | Заказная | КЛЕТЬ | 1 | 1 | 5 | 48298.58 | 40248.8167 | 41053.793 | 34211.4942 |  | 0
LN35-47U66-P | ITK Шкаф сетевой 19" LINEA N 47U 600х600 мм перфорированная передняя дверь серый | инфо20 | шт | Заказная | КЛЕТЬ | 1 | 1 | 5 | 51262.84 | 42719.0333 | 43573.414 | 36311.1783 |  | 0
20.01.01.01.02 Шкафы LINEA N 600х800мм
LN05-18U68-G | ITK Шкаф сетевой 19" LINEA N 18U 600х800 мм стеклянная передняя дверь черный | инфо20 | шт |  | КЛЕТЬ | 1 | 1 | 1 | 32699.24 | 27249.3667 | 27794.354 | 23161.9617 |  | 0
LN05-18U68-GM | ITK Шкаф сетевой 19" LINEA N 18U 600х800 мм стеклянная передняя дверь, задняя металлическая черный | инфо20 | шт | Заказная | КЛЕТЬ | 1 | 1 | 5 | 35809.54 | 29841.2833 | 30438.109 | 25365.0908 |  | 0
LN05-18U68-M | ITK Шкаф сетевой 19" LINEA N 18U 600х800 мм металлическая передняя дверь черный | инфо20 | шт | Заказная | КЛЕТЬ | 1 | 1 | 5 | 30787.61 | 25656.3417 | 26169.4685 | 21807.8904 |  | 0
LN05-18U68-P | ITK Шкаф сетевой 19" LINEA N 18U 600х800 мм перфорированная передняя дверь черный | инфо20 | шт | Заказная | КЛЕТЬ | 1 | 1 | 5 | 31089.44 | 25907.8667 | 26426.024 | 22021.6867 |  | 0
LN05-24U68-G | ITK Шкаф сетевой 19" LINEA N 24U 600х800 мм стеклянная передняя дверь черный | инфо20 | шт |  | КЛЕТЬ | 1 | 1 | 1 | 34868.21 | 29056.8417 | 29637.9785 | 24698.3154 |  | 0
LN05-24U68-GM | ITK Шкаф сетевой 19" LINEA N 24U 600х800 мм стеклянная передняя дверь, задняя металлическая черный | инфо20 | шт | Заказная | КЛЕТЬ | 1 | 1 | 5 | 38684.93 | 32237.4417 | 32882.1905 | 27401.8254 |  | 0
LN05-24U68-M | ITK Шкаф сетевой 19" LINEA N 24U 600х800 мм металлическая передняя дверь черный | инфо20 | шт | Заказная | КЛЕТЬ | 1 | 1 | 5 | 30959.92 | 25799.9333 | 26315.932 | 21929.9433 |  | 0
LN05-24U68-P | ITK Шкаф сетевой 19" LINEA N 24U 600х800 мм перфорированная передняя дверь черный | инфо20 | шт | Заказная | КЛЕТЬ | 1 | 1 | 5 | 33455.05 | 27879.2083 | 28436.7925 | 23697.3271 |  | 0
LN05-28U68-G | ITK Шкаф сетевой 19" LINEA N 28U 600х800 мм стеклянная передняя дверь черный | инфо20 | шт |  | КЛЕТЬ | 1 | 1 | 1 | 40183.54 | 33486.2833 | 34156.009 | 28463.3408 |  | 0
LN05-28U68-GM | ITK Шкаф сетевой 19" LINEA N 28U 600х800 мм стеклянная передняя дверь, задняя металлическая черный | инфо20 | шт | Заказная | КЛЕТЬ | 1 | 1 | 1 | 44335.06 | 36945.8833 | 37684.801 | 31404.0008 |  | 0
LN05-28U68-M | ITK Шкаф сетевой 19" LINEA N 28U 600х800 мм металлическая передняя дверь черный | инфо20 | шт | Заказная | КЛЕТЬ | 1 | 1 | 5 | 38525.62 | 32104.6833 | 32746.777 | 27288.9808 |  | 0
LN05-28U68-P | ITK Шкаф сетевой 19" LINEA N 28U 600х800 мм перфорированная передняя дверь черный | инфо20 | шт | Заказная | КЛЕТЬ | 1 | 1 | 1 | 38623.3 | 32186.0833 | 32829.805 | 27358.1708 |  | 0
LN05-33U68-G | ITK Шкаф сетевой 19" LINEA N 33U 600х800 мм стеклянная передняя дверь черный | инфо20 | шт |  | КЛЕТЬ | 1 | 1 | 1 | 42397.04 | 35330.8667 | 36037.484 | 30031.2367 |  | 0
LN05-33U68-GM | ITK Шкаф сетевой 19" LINEA N 33U 600х800 мм стеклянная передняя дверь, задняя металлическая черный | инфо20 | шт | Заказная | КЛЕТЬ | 1 | 1 | 5 | 45542.75 | 37952.2917 | 38711.3375 | 32259.4479 |  | 0
LN05-33U68-M | ITK Шкаф сетевой 19" LINEA N 33U 600х800 мм металлическая передняя дверь черный | инфо20 | шт | Заказная | КЛЕТЬ | 1 | 1 | 5 | 41855.63 | 34879.6917 | 35577.2855 | 29647.7379 |  | 0
LN05-33U68-P | ITK Шкаф сетевой 19" LINEA N 33U 600х800 мм перфорированная передняя дверь черный | инфо20 | шт | Заказная | КЛЕТЬ | 1 | 1 | 5 | 42712.57 | 35593.8083 | 36305.6845 | 30254.7371 |  | 0
LN05-38U68-G | ITK Шкаф сетевой 19" LINEA N 38U 600х800 мм стеклянная передняя дверь черный | инфо20 | шт | Заказная | КЛЕТЬ | 1 | 1 | 1 | 47221.68 | 39351.4 | 40138.428 | 33448.69 |  | 0
LN05-38U68-GM | ITK Шкаф сетевой 19" LINEA N 38U 600х800 мм стеклянная передняя дверь, задняя металлическая черный | инфо20 | шт | Заказная | КЛЕТЬ | 1 | 1 | 5 | 51265.72 | 42721.4333 | 43575.862 | 36313.2183 |  | 0
LN05-38U68-M | ITK Шкаф сетевой 19" LINEA N 38U 600х800 мм металлическая передняя дверь черный | инфо20 | шт | Заказная | КЛЕТЬ | 1 | 1 | 5 | 44652.82 | 37210.6833 | 37954.897 | 31629.0808 |  | 0
LN05-38U68-P | ITK Шкаф сетевой 19" LINEA N 38U 600х800 мм перфорированная передняя дверь черный | инфо20 | шт | Заказная | КЛЕТЬ | 1 | 1 | 5 | 46008.41 | 38340.3417 | 39107.1485 | 32589.2904 |  | 0
LN05-42U68-G | ITK Шкаф сетевой 19" LINEA N 42U 600х800 мм стеклянная передняя дверь черный | инфо20 | шт |  | КЛЕТЬ | 1 | 1 | 1 | 48624.46 | 40520.3833 | 41330.791 | 34442.3258 |  | 0
LN05-42U68-GM | ITK Шкаф сетевой 19" LINEA N 42U 600х800 мм стеклянная передняя дверь, задняя металлическая черный | инфо20 | шт |  | КЛЕТЬ | 1 | 1 | 1 | 53287 | 44405.8333 | 45293.95 | 37744.9583 |  | 0
LN05-42U68-M | ITK Шкаф сетевой 19" LINEA N 42U 600х800 мм металлическая передняя дверь черный | инфо20 | шт |  | КЛЕТЬ | 1 | 1 | 1 | 45745.9 | 38121.5833 | 38884.015 | 32403.3458 |  | 0
LN05-42U68-P | ITK Шкаф сетевой 19" LINEA N 42U 600х800 мм перфорированная передняя дверь черный | инфо20 | шт |  | КЛЕТЬ | 1 | 1 | 1 | 47613.11 | 39677.5917 | 40471.1435 | 33725.9529 |  | 0
LN05-47U68-G | ITK Шкаф сетевой 19" LINEA N 47U 600х800 мм стеклянная передняя дверь черный | инфо20 | шт |  | КЛЕТЬ | 1 | 1 | 1 | 32990 | 27491.6667 |  |  | Лето скидок | 2021-09-01
LN05-47U68-GM | ITK Шкаф сетевой 19" LINEA N 47U 600х800 мм стеклянная передняя дверь, задняя металлическая черный | инфо20 | шт |  | КЛЕТЬ | 1 | 1 | 1 | 58809.82 | 49008.1833 | 49988.347 | 41656.9558 |  | 0
LN05-47U68-M | ITK Шкаф сетевой 19" LINEA N 47U 600х800 мм металлическая передняя дверь черный | инфо20 | шт | Заказная | КЛЕТЬ | 1 | 1 | 5 | 51632.46 | 43027.05 | 43887.591 | 36572.9925 |  | 0
LN05-47U68-P | ITK Шкаф сетевой 19" LINEA N 47U 600х800 мм перфорированная передняя дверь черный | инфо20 | шт | Заказная | КЛЕТЬ | 1 | 1 | 5 | 54264.08 | 45220.0667 | 46124.468 | 38437.0567 |  | 0
LN35-18U68-G | ITK Шкаф сетевой 19" LINEA N 18U 600х800 мм стеклянная передняя дверь серый | инфо20 | шт |  | КЛЕТЬ | 1 | 1 | 1 | 32699.24 | 27249.3667 | 27794.354 | 23161.9617 |  | 0
LN35-18U68-GM | ITK Шкаф сетевой 19" LINEA N 18U 600х800 мм стеклянная передняя дверь, задняя металлическая серый | инфо20 | шт | Заказная | КЛЕТЬ | 1 | 1 | 5 | 35809.54 | 29841.2833 | 30438.109 | 25365.0908 |  | 0
LN35-18U68-M | ITK Шкаф сетевой 19" LINEA N 18U 600х800 мм металлическая передняя дверь серый | инфо20 | шт | Заказная | КЛЕТЬ | 1 | 1 | 5 | 30787.61 | 25656.3417 | 26169.4685 | 21807.8904 |  | 0
LN35-18U68-P | ITK Шкаф сетевой 19" LINEA N 18U 600х800 мм перфорированная передняя дверь серый | инфо20 | шт | Заказная | КЛЕТЬ | 1 | 1 | 1 | 31089.44 | 25907.8667 | 26426.024 | 22021.6867 |  | 0
LN35-24U68-G | ITK Шкаф сетевой 19" LINEA N 24U 600х800 мм стеклянная передняя дверь серый | инфо20 | шт |  | КЛЕТЬ | 1 | 1 | 1 | 34868.21 | 29056.8417 | 29637.9785 | 24698.3154 |  | 0
LN35-24U68-GM | ITK Шкаф сетевой 19" LINEA N 24U 600х800 мм стеклянная передняя дверь, задняя металлическая серый | инфо20 | шт |  | КЛЕТЬ | 1 | 1 | 1 | 38684.93 | 32237.4417 | 32882.1905 | 27401.8254 |  | 0
LN35-24U68-M | ITK Шкаф сетевой 19" LINEA N 24U 600х800 мм металлическая передняя дверь серый | инфо20 | шт |  | КЛЕТЬ | 1 | 1 | 1 | 30959.92 | 25799.9333 | 26315.932 | 21929.9433 |  | 0
LN35-24U68-P | ITK Шкаф сетевой 19" LINEA N 24U 600х800 мм перфорированная передняя дверь серый | инфо20 | шт |  | КЛЕТЬ | 1 | 1 | 1 | 33455.05 | 27879.2083 | 28436.7925 | 23697.3271 |  | 0
LN35-28U68-G | ITK Шкаф сетевой 19" LINEA N 28U 600х800 мм стеклянная передняя дверь серый | инфо20 | шт |  | КЛЕТЬ | 1 | 1 | 1 | 40183.54 | 33486.2833 | 34156.009 | 28463.3408 |  | 0
LN35-28U68-GM | ITK Шкаф сетевой 19" LINEA N 28U 600х800 мм стеклянная передняя дверь, задняя металлическая серый | инфо20 | шт | Заказная | КЛЕТЬ | 1 | 1 | 5 | 44335.06 | 36945.8833 | 37684.801 | 31404.0008 |  | 0
LN35-28U68-M | ITK Шкаф сетевой 19" LINEA N 28U 600х800 мм металлическая передняя дверь серый | инфо20 | шт | Заказная | КЛЕТЬ | 1 | 1 | 5 | 38525.62 | 32104.6833 | 32746.777 | 27288.9808 |  | 0
LN35-28U68-P | ITK Шкаф сетевой 19" LINEA N 28U 600х800 мм перфорированная передняя дверь серый | инфо20 | шт | Заказная | КЛЕТЬ | 1 | 1 | 5 | 38623.3 | 32186.0833 | 32829.805 | 27358.1708 |  | 0
LN35-33U68-G | ITK Шкаф сетевой 19" LINEA N 33U 600х800 мм стеклянная передняя дверь серый | инфо20 | шт |  | КЛЕТЬ | 1 | 1 | 1 | 42397.04 | 35330.8667 | 36037.484 | 30031.2367 |  | 0
LN35-33U68-GM | ITK Шкаф сетевой 19" LINEA N 33U 600х800 мм стеклянная передняя дверь, задняя металлическая серый | инфо20 | шт | Заказная | КЛЕТЬ | 1 | 1 | 1 | 45542.75 | 37952.2917 | 38711.3375 | 32259.4479 |  | 0
LN35-33U68-M | ITK Шкаф сетевой 19" LINEA N 33U 600х800 мм металлическая передняя дверь серый | инфо20 | шт |  | КЛЕТЬ | 1 | 1 | 1 | 41855.63 | 34879.6917 | 35577.2855 | 29647.7379 |  | 0
LN35-33U68-P | ITK Шкаф сетевой 19" LINEA N 33U 600х800 мм перфорированная передняя дверь серый | инфо20 | шт | Заказная | КЛЕТЬ | 1 | 1 | 5 | 42712.57 | 35593.8083 | 36305.6845 | 30254.7371 |  | 0
LN35-38U68-G | ITK Шкаф сетевой 19" LINEA N 38U 600х800 мм стеклянная передняя дверь серый | инфо20 | шт | Заказная | КЛЕТЬ | 1 | 1 | 1 | 47221.68 | 39351.4 | 40138.428 | 33448.69 |  | 0
LN35-38U68-GM | ITK Шкаф сетевой 19" LINEA N 38U 600х800 мм стеклянная передняя дверь, задняя металлическая серый | инфо20 | шт | Заказная | КЛЕТЬ | 1 | 1 | 5 | 51265.72 | 42721.4333 | 43575.862 | 36313.2183 |  | 0
LN35-38U68-M | ITK Шкаф сетевой 19" LINEA N 38U 600х800 мм металлическая передняя дверь серый | инфо20 | шт | Заказная | КЛЕТЬ | 1 | 1 | 5 | 44652.82 | 37210.6833 | 37954.897 | 31629.0808 |  | 0
LN35-38U68-P | ITK Шкаф сетевой 19" LINEA N 38U 600х800 мм перфорированная передняя дверь серый | инфо20 | шт | Заказная | КЛЕТЬ | 1 | 1 | 5 | 46008.41 | 38340.3417 | 39107.1485 | 32589.2904 |  | 0
LN35-42U68-G | ITK Шкаф сетевой 19" LINEA N 42U 600х800 мм стеклянная передняя дверь серый | инфо20 | шт |  | КЛЕТЬ | 1 | 1 | 1 | 48624.46 | 40520.3833 | 41330.791 | 34442.3258 |  | 0
LN35-42U68-GM | ITK Шкаф сетевой 19" LINEA N 42U 600х800 мм стеклянная передняя дверь, задняя металлическая серый | инфо20 | шт |  | КЛЕТЬ | 1 | 1 | 1 | 53287 | 44405.8333 | 45293.95 | 37744.9583 |  | 0
LN35-42U68-M | ITK Шкаф сетевой 19" LINEA N 42U 600х800 мм металлическая передняя дверь серый | инфо20 | шт |  | КЛЕТЬ | 1 | 1 | 1 | 45745.9 | 38121.5833 | 38884.015 | 32403.3458 |  | 0
LN35-42U68-P | ITK Шкаф сетевой 19" LINEA N 42U 600х800 мм перфорированная передняя дверь серый | инфо20 | шт |  | КЛЕТЬ | 1 | 1 | 1 | 47613.11 | 39677.5917 | 40471.1435 | 33725.9529 |  | 0
LN35-47U68-G | ITK Шкаф сетевой 19" LINEA N 47U 600х800 мм стеклянная передняя дверь серый | инфо20 | шт |  | КЛЕТЬ | 1 | 1 | 1 | 32990 | 27491.6667 |  |  | Лето скидок | 2021-09-01
LN35-47U68-GM | ITK Шкаф сетевой 19" LINEA N 47U 600х800 мм стеклянная передняя дверь, задняя металлическая серый | инфо20 | шт |  | КЛЕТЬ | 1 | 1 | 1 | 58809.82 | 49008.1833 | 49988.347 | 41656.9558 |  | 0
LN35-47U68-M | ITK Шкаф сетевой 19" LINEA N 47U 600х800 мм металлическая передняя дверь серый | инфо20 | шт | Заказная | КЛЕТЬ | 1 | 1 | 5 | 51632.46 | 43027.05 | 43887.591 | 36572.9925 |  | 0
LN35-47U68-P | ITK Шкаф сетевой 19" LINEA N 47U 600х800 мм перфорированная передняя дверь серый | инфо20 | шт |  | КЛЕТЬ | 1 | 1 | 1 | 54263.84 | 45219.8667 | 46124.264 | 38436.8867 |  | 0
20.01.01.01.03 Шкафы LINEA N 600х1000мм
LN05-18U61-G | ITK Шкаф сетевой 19" LINEA N 18U 600х1000 мм стеклянная передняя дверь черный | инфо20 | шт | Заказная | КЛЕТЬ | 1 | 1 | 5 | 39613.19 | 33010.9917 | 33671.2115 | 28059.3429 |  | 0
LN05-18U61-M | ITK Шкаф сетевой 19" LINEA N 18U 600х1000 мм металлическая передняя дверь черный | инфо20 | шт | Заказная | КЛЕТЬ | 1 | 1 | 5 | 39643.36 | 33036.1333 | 33696.856 | 28080.7133 |  | 0
LN05-18U61-P | ITK Шкаф сетевой 19" LINEA N 18U 600х1000 мм перфорированная передняя дверь черный | инфо20 | шт | Заказная | КЛЕТЬ | 1 | 1 | 1 | 38960.17 | 32466.8083 | 33116.1445 | 27596.7871 |  | 0
LN05-18U61-PP | ITK Шкаф сетевой 19" LINEA N 18U 600х1000 мм перфорированные двери черный | инфо20 | шт | Заказная | КЛЕТЬ | 1 | 1 | 1 | 41346.28 | 34455.2333 | 35144.338 | 29286.9483 |  | 0
LN05-24U61-G | ITK Шкаф сетевой 19" LINEA N 24U 600х1000 мм стеклянная передняя дверь черный | инфо20 | шт | Заказная | КЛЕТЬ | 1 | 1 | 5 | 40464.5 | 33720.4167 | 34394.825 | 28662.3542 |  | 0
LN05-24U61-GP | ITK Шкаф сетевой 19" LINEA N 24U 600х1000 мм стеклянная передняя дверь, задняя перфорированная черны | инфо20 | шт | Заказная | КЛЕТЬ | 1 | 1 | 5 | 47613.58 | 39677.9833 | 40471.543 | 33726.2858 |  | 0
LN05-24U61-M | ITK Шкаф сетевой 19" LINEA N 24U 600х1000 мм металлическая передняя дверь черный | инфо20 | шт | Заказная | КЛЕТЬ | 1 | 1 | 1 | 40674.26 | 33895.2167 | 34573.121 | 28810.9342 |  | 0
LN05-24U61-MM | ITK Шкаф сетевой 19" LINEA N 24U 600х1000 мм металлические двери черный | инфо20 | шт | Заказная | КЛЕТЬ | 1 | 1 | 1 | 45133.09 | 37610.9083 | 38363.1265 | 31969.2721 |  | 0
LN05-24U61-P | ITK Шкаф сетевой 19" LINEA N 24U 600х1000 мм перфорированная передняя дверь черный | инфо20 | шт | Заказная | КЛЕТЬ | 1 | 1 | 5 | 40330.2 | 33608.5 | 34280.67 | 28567.225 |  | 0
LN05-24U61-PP | ITK Шкаф сетевой 19" LINEA N 24U 600х1000 мм перфорированные двери черный | инфо20 | шт |  | КЛЕТЬ | 1 | 1 | 1 | 43357.09 | 36130.9083 | 36853.5265 | 30711.2721 |  | 0
LN05-24U61-PP-L | ITK Шкаф сетевой 19" LINEA N 24U 600х1000 мм с L-профилями перфорированные двери черный | инфо20 | шт | Заказная | КЛЕТЬ | 1 | 1 | 1 | 46589.92 | 38824.9333 | 39601.432 | 33001.1933 |  | 0
LN05-28U61-G | ITK Шкаф сетевой 19" LINEA N 28U 600х1000 мм стеклянная передняя дверь черный | инфо20 | шт | Заказная | КЛЕТЬ | 1 | 1 | 5 | 46767.05 | 38972.5417 | 39751.9925 | 33126.6604 |  | 0
LN05-28U61-M | ITK Шкаф сетевой 19" LINEA N 28U 600х1000 мм металлическая передняя дверь черный | инфо20 | шт | Заказная | КЛЕТЬ | 1 | 1 | 1 | 44694.91 | 37245.7583 | 37990.6735 | 31658.8946 |  | 0
LN05-28U61-P | ITK Шкаф сетевой 19" LINEA N 28U 600х1000 мм перфорированная передняя дверь черный | инфо20 | шт | Заказная | КЛЕТЬ | 1 | 1 | 1 | 44179.94 | 36816.6167 | 37552.949 | 31294.1242 |  | 0
LN05-28U61-PP | ITK Шкаф сетевой 19" LINEA N 28U 600х1000 мм перфорированные двери черный | инфо20 | шт |  | КЛЕТЬ | 1 | 1 | 5 | 48159.36 | 40132.8 | 40935.456 | 34112.88 |  | 0
LN05-28U61-PP-L | ITK Шкаф сетевой 19" LINEA N 28U 600х1000 мм с L-профилями перфорированные двери черный | инфо20 | шт | Заказная | КЛЕТЬ | 1 | 1 | 1 | 48900.91 | 40750.7583 | 41565.7735 | 34638.1446 |  | 0
LN05-33U61-G | ITK Шкаф сетевой 19" LINEA N 33U 600х1000 мм стеклянная передняя дверь черный | инфо20 | шт | Заказная | КЛЕТЬ | 1 | 1 | 5 | 47118.37 | 39265.3083 | 40050.6145 | 33375.5121 |  | 0
LN05-33U61-GP | ITK Шкаф сетевой 19" LINEA N 33U 600х1000 мм стеклянная передняя дверь, задняя перфорированная черны | инфо20 | шт | Заказная | КЛЕТЬ | 1 | 1 | 5 | 50590.58 | 42158.8167 | 43001.993 | 35834.9942 |  | 0
LN05-33U61-M | ITK Шкаф сетевой 19" LINEA N 33U 600х1000 мм металлическая передняя дверь черный | инфо20 | шт |  | КЛЕТЬ | 1 | 1 | 1 | 45565.03 | 37970.8583 | 38730.2755 | 32275.2296 |  | 0
LN05-33U61-MM | ITK Шкаф сетевой 19" LINEA N 33U 600х1000 мм металлические двери черный | инфо20 | шт | Заказная | КЛЕТЬ | 1 | 1 | 5 | 50582.71 | 42152.2583 | 42995.3035 | 35829.4196 |  | 0
LN05-33U61-P | ITK Шкаф сетевой 19" LINEA N 33U 600х1000 мм перфорированная передняя дверь черный | инфо20 | шт | Заказная | КЛЕТЬ | 1 | 1 | 5 | 45543.43 | 37952.8583 | 38711.9155 | 32259.9296 |  | 0
LN05-33U61-PP | ITK Шкаф сетевой 19" LINEA N 33U 600х1000 мм перфорированные двери черный | инфо20 | шт | Заказная | КЛЕТЬ | 1 | 1 | 5 | 48901.21 | 40751.0083 | 41566.0285 | 34638.3571 |  | 0
LN05-33U61-PP-L | ITK Шкаф сетевой 19" LINEA N 33U 600х1000 мм с L-профилями перфорированные двери черный | инфо20 | шт | Заказная | КЛЕТЬ | 1 | 1 | 5 | 51093.16 | 42577.6333 | 43429.186 | 36190.9883 |  | 0
LN05-38U61-G | ITK Шкаф сетевой 19" LINEA N 38U 600х1000 мм стеклянная передняя дверь черный | инфо20 | шт | Заказная | КЛЕТЬ | 1 | 1 | 1 | 49994.44 | 41662.0333 | 42495.274 | 35412.7283 |  | 0
LN05-38U61-M | ITK Шкаф сетевой 19" LINEA N 38U 600х1000 мм металлическая передняя дверь черный | инфо20 | шт | Заказная | КЛЕТЬ | 1 | 1 | 1 | 46614.12 | 38845.1 | 39622.002 | 33018.335 |  | 0
LN05-38U61-P | ITK Шкаф сетевой 19" LINEA N 38U 600х1000 мм перфорированная передняя дверь черный | инфо20 | шт | Заказная | КЛЕТЬ | 1 | 1 | 5 | 47702.65 | 39752.2083 | 40547.2525 | 33789.3771 |  | 0
LN05-38U61-PP | ITK Шкаф сетевой 19" LINEA N 38U 600х1000 мм перфорированные двери черный | инфо20 | шт | Заказная | КЛЕТЬ | 1 | 1 | 1 | 51689.77 | 43074.8083 | 43936.3045 | 36613.5871 |  | 0
LN05-38U61-PP-L | ITK Шкаф сетевой 19" LINEA N 38U 600х1000 мм с L-профилями перфорированные двери черный | инфо20 | шт | Заказная | КЛЕТЬ | 1 | 1 | 1 | 52738.02 | 43948.35 | 44827.317 | 37356.0975 |  | 0
LN05-42U61-G | ITK Шкаф сетевой 19" LINEA N 42U 600х1000 мм стеклянная передняя дверь черный | инфо20 | шт |  | КЛЕТЬ | 1 | 1 | 1 | 53650.27 | 44708.5583 | 45602.7295 | 38002.2746 |  | 0
LN05-42U61-GP | ITK Шкаф сетевой 19" LINEA N 42U 600х1000 мм стеклянная передняя дверь, задняя перфорированная черны | инфо20 | шт | Заказная | КЛЕТЬ | 1 | 1 | 5 | 57288 | 47740 | 48694.8 | 40579 |  | 0
LN05-42U61-M | ITK Шкаф сетевой 19" LINEA N 42U 600х1000 мм металлическая передняя дверь черный | инфо20 | шт |  | КЛЕТЬ | 1 | 1 | 1 | 49871.76 | 41559.8 | 42390.996 | 35325.83 |  | 0
LN05-42U61-MM | ITK Шкаф сетевой 19" LINEA N 42U 600х1000 мм металлические двери черный | инфо20 | шт | Заказная | КЛЕТЬ | 1 | 1 | 1 | 55312.43 | 46093.6917 | 47015.5655 | 39179.6379 |  | 0
LN05-42U61-P | ITK Шкаф сетевой 19" LINEA N 42U 600х1000 мм перфорированная передняя дверь черный | инфо20 | шт |  | КЛЕТЬ | 1 | 1 | 1 | 49859.18 | 41549.3167 | 42380.303 | 35316.9192 |  | 0
LN05-42U61-PP | ITK Шкаф сетевой 19" LINEA N 42U 600х1000 мм перфорированные двери черный | инфо20 | шт |  | КЛЕТЬ | 1 | 1 | 1 | 53068.04 | 44223.3667 | 45107.834 | 37589.8617 |  | 0
LN05-42U61-PP-L | ITK Шкаф сетевой 19" LINEA N 42U 600х1000 мм с L-профилями перфорированные двери черный | инфо20 | шт | Заказная | КЛЕТЬ | 1 | 1 | 5 | 56747.32 | 47289.4333 | 48235.222 | 40196.0183 |  | 0
LN05-47U61-G | ITK Шкаф сетевой 19" LINEA N 47U 600х1000 мм стеклянная передняя дверь черный | инфо20 | шт | Заказная | КЛЕТЬ | 1 | 1 | 5 | 54141.38 | 45117.8167 | 46020.173 | 38350.1442 |  | 0
LN05-47U61-GP | ITK Шкаф сетевой 19" LINEA N 47U 600х1000 мм стеклянная передняя дверь, задняя перфорированная черны | инфо20 | шт | Заказная | КЛЕТЬ | 1 | 1 | 5 | 59622.72 | 49685.6 | 50679.312 | 42232.76 |  | 0
LN05-47U61-M | ITK Шкаф сетевой 19" LINEA N 47U 600х1000 мм металлическая передняя дверь черный | инфо20 | шт | Заказная | КЛЕТЬ | 1 | 1 | 1 | 53196.53 | 44330.4417 | 45217.0505 | 37680.8754 |  | 0
LN05-47U61-MM | ITK Шкаф сетевой 19" LINEA N 47U 600х1000 мм металлические двери черный | инфо20 | шт | Заказная | КЛЕТЬ | 1 | 1 | 1 | 59842.2 | 49868.5 | 50865.87 | 42388.225 |  | 0
LN05-47U61-P | ITK Шкаф сетевой 19" LINEA N 47U 600х1000 мм перфорированная передняя дверь черный | инфо20 | шт |  | КЛЕТЬ | 1 | 1 | 1 | 53680.18 | 44733.4833 | 45628.153 | 38023.4608 |  | 0
LN05-47U61-PP | ITK Шкаф сетевой 19" LINEA N 47U 600х1000 мм перфорированные двери черный | инфо20 | шт |  | КЛЕТЬ | 1 | 1 | 1 | 60652.55 | 50543.7917 | 51554.6675 | 42962.2229 |  | 0
LN05-47U61-PP-L | ITK Шкаф сетевой 19" LINEA N 47U 600х1000 мм с L-профилями перфорированные двери черный | инфо20 | шт | Заказная | КЛЕТЬ | 1 | 1 | 1 | 64324.39 | 53603.6583 | 54675.7315 | 45563.1096 |  | 0
LN35-18U61-G | ITK Шкаф сетевой 19" LINEA N 18U 600х1000 мм стеклянная передняя дверь серый | инфо20 | шт | Заказная | КЛЕТЬ | 1 | 1 | 5 | 39613.19 | 33010.9917 | 33671.2115 | 28059.3429 |  | 0
LN35-18U61-M | ITK Шкаф сетевой 19" LINEA N 18U 600х1000 мм металлическая передняя дверь серый | инфо20 | шт | Заказная | КЛЕТЬ | 1 | 1 | 1 | 39643.36 | 33036.1333 | 33696.856 | 28080.7133 |  | 0
LN35-18U61-P | ITK Шкаф сетевой 19" LINEA N 18U 600х1000 мм перфорированная передняя дверь серый | инфо20 | шт | Заказная | КЛЕТЬ | 1 | 1 | 5 | 38960.17 | 32466.8083 | 33116.1445 | 27596.7871 |  | 0
LN35-18U61-PP | ITK Шкаф сетевой 19" LINEA N 18U 600х1000 мм перфорированные двери серый | инфо20 | шт | Заказная | КЛЕТЬ | 1 | 1 | 1 | 41346.28 | 34455.2333 | 35144.338 | 29286.9483 |  | 0
LN35-24U61-G | ITK Шкаф сетевой 19" LINEA N 24U 600х1000 мм стеклянная передняя дверь серый | инфо20 | шт |  | КЛЕТЬ | 1 | 1 | 1 | 40464.5 | 33720.4167 | 34394.825 | 28662.3542 |  | 0
LN35-24U61-GP | ITK Шкаф сетевой 19" LINEA N 24U 600х1000 мм стеклянная передняя дверь, задняя перфорированная серый | инфо20 | шт | Заказная | КЛЕТЬ | 1 | 1 | 1 | 47613.58 | 39677.9833 | 40471.543 | 33726.2858 |  | 0
LN35-24U61-M | ITK Шкаф сетевой 19" LINEA N 24U 600х1000 мм металлическая передняя дверь серый | инфо20 | шт | Заказная | КЛЕТЬ | 1 | 1 | 1 | 40674.26 | 33895.2167 | 34573.121 | 28810.9342 |  | 0
LN35-24U61-MM | ITK Шкаф сетевой 19" LINEA N 24U 600х1000 мм металлические двери серый | инфо20 | шт | Заказная | КЛЕТЬ | 1 | 1 | 1 | 45133.09 | 37610.9083 | 38363.1265 | 31969.2721 |  | 0
LN35-24U61-P | ITK Шкаф сетевой 19" LINEA N 24U 600х1000 мм перфорированная передняя дверь серый | инфо20 | шт | Заказная | КЛЕТЬ | 1 | 1 | 1 | 40330.2 | 33608.5 | 34280.67 | 28567.225 |  | 0
LN35-24U61-PP | ITK Шкаф сетевой 19" LINEA N 24U 600х1000 мм перфорированные двери серый | инфо20 | шт |  | КЛЕТЬ | 1 | 1 | 1 | 43357.09 | 36130.9083 | 36853.5265 | 30711.2721 |  | 0
LN35-24U61-PP-L | ITK Шкаф сетевой 19" LINEA N 24U 600х1000 мм с L-профилями перфорированные двери серый | инфо20 | шт |  | КЛЕТЬ | 1 | 1 | 1 | 46589.92 | 38824.9333 | 39601.432 | 33001.1933 |  | 0
LN35-28U61-G | ITK Шкаф сетевой 19" LINEA N 28U 600х1000 мм стеклянная передняя дверь серый | инфо20 | шт | Заказная | КЛЕТЬ | 1 | 1 | 1 | 46767.05 | 38972.5417 | 39751.9925 | 33126.6604 |  | 0
LN35-28U61-M | ITK Шкаф сетевой 19" LINEA N 28U 600х1000 мм металлическая передняя дверь серый | инфо20 | шт | Заказная | КЛЕТЬ | 1 | 1 | 1 | 44694.91 | 37245.7583 | 37990.6735 | 31658.8946 |  | 0
LN35-28U61-P | ITK Шкаф сетевой 19" LINEA N 28U 600х1000 мм перфорированная передняя дверь серый | инфо20 | шт | Заказная | КЛЕТЬ | 1 | 1 | 5 | 44179.94 | 36816.6167 | 37552.949 | 31294.1242 |  | 0
LN35-28U61-PP | ITK Шкаф сетевой 19" LINEA N 28U 600х1000 мм перфорированные двери серый | инфо20 | шт | Заказная | КЛЕТЬ | 1 | 1 | 1 | 48159.36 | 40132.8 | 40935.456 | 34112.88 |  | 0
LN35-28U61-PP-L | ITK Шкаф сетевой 19" LINEA N 28U 600х1000 мм с L-профилями перфорированные двери серый | инфо20 | шт | Заказная | КЛЕТЬ | 1 | 1 | 1 | 48900.91 | 40750.7583 | 41565.7735 | 34638.1446 |  | 0
LN35-33U61-G | ITK Шкаф сетевой 19" LINEA N 33U 600х1000 мм стеклянная передняя дверь серый | инфо20 | шт |  | КЛЕТЬ | 1 | 1 | 1 | 47118.37 | 39265.3083 | 40050.6145 | 33375.5121 |  | 0
LN35-33U61-GP | ITK Шкаф сетевой 19" LINEA N 33U 600х1000 мм стеклянная передняя дверь, задняя перфорированная серый | инфо20 | шт |  | КЛЕТЬ | 1 | 1 | 1 | 50590.58 | 42158.8167 | 43001.993 | 35834.9942 |  | 0
LN35-33U61-M | ITK Шкаф сетевой 19" LINEA N 33U 600х1000 мм металлическая передняя дверь серый | инфо20 | шт | Заказная | КЛЕТЬ | 1 | 1 | 5 | 45565.03 | 37970.8583 | 38730.2755 | 32275.2296 |  | 0
LN35-33U61-MM | ITK Шкаф сетевой 19" LINEA N 33U 600х1000 мм металлические двери серый | инфо20 | шт | Заказная | КЛЕТЬ | 1 | 1 | 1 | 50582.71 | 42152.2583 | 42995.3035 | 35829.4196 |  | 0
LN35-33U61-P | ITK Шкаф сетевой 19" LINEA N 33U 600х1000 мм перфорированная передняя дверь серый | инфо20 | шт | Заказная | КЛЕТЬ | 1 | 1 | 5 | 45543.43 | 37952.8583 | 38711.9155 | 32259.9296 |  | 0
LN35-33U61-PP | ITK Шкаф сетевой 19" LINEA N 33U 600х1000 мм перфорированные двери серый | инфо20 | шт |  | КЛЕТЬ | 1 | 1 | 1 | 48901.21 | 40751.0083 | 41566.0285 | 34638.3571 |  | 0
LN35-33U61-PP-L | ITK Шкаф сетевой 19" LINEA N 33U 600х1000 мм с L-профилями перфорированные двери серый | инфо20 | шт | Заказная | КЛЕТЬ | 1 | 1 | 1 | 51093.16 | 42577.6333 | 43429.186 | 36190.9883 |  | 0
LN35-38U61-G | ITK Шкаф сетевой 19" LINEA N 38U 600х1000 мм стеклянная передняя дверь серый | инфо20 | шт | Заказная | КЛЕТЬ | 1 | 1 | 1 | 49994.44 | 41662.0333 | 42495.274 | 35412.7283 |  | 0
LN35-38U61-M | ITK Шкаф сетевой 19" LINEA N 38U 600х1000 мм металлическая передняя дверь серый | инфо20 | шт | Заказная | КЛЕТЬ | 1 | 1 | 1 | 46614.12 | 38845.1 | 39622.002 | 33018.335 |  | 0
LN35-38U61-P | ITK Шкаф сетевой 19" LINEA N 38U 600х1000 мм перфорированная передняя дверь серый | инфо20 | шт | Заказная | КЛЕТЬ | 1 | 1 | 1 | 47702.65 | 39752.2083 | 40547.2525 | 33789.3771 |  | 0
LN35-38U61-PP | ITK Шкаф сетевой 19" LINEA N 38U 600х1000 мм перфорированные двери серый | инфо20 | шт | Заказная | КЛЕТЬ | 1 | 1 | 1 | 51689.77 | 43074.8083 | 43936.3045 | 36613.5871 |  | 0
LN35-38U61-PP-L | ITK Шкаф сетевой 19" LINEA N 38U 600х1000 мм с L-профилями перфорированные двери серый | инфо20 | шт | Заказная | КЛЕТЬ | 1 | 1 | 1 | 52738.02 | 43948.35 | 44827.317 | 37356.0975 |  | 0
LN35-42U61-G | ITK Шкаф сетевой 19" LINEA N 42U 600х1000 мм стеклянная передняя дверь серый | инфо20 | шт |  | КЛЕТЬ | 1 | 1 | 1 | 53650.27 | 44708.5583 | 45602.7295 | 38002.2746 |  | 0
LN35-42U61-GP | ITK Шкаф сетевой 19" LINEA N 42U 600х1000 мм стеклянная передняя дверь, задняя перфорированная серый | инфо20 | шт |  | КЛЕТЬ | 1 | 1 | 1 | 57288 | 47740 | 48694.8 | 40579 |  | 0
LN35-42U61-M | ITK Шкаф сетевой 19" LINEA N 42U 600х1000 мм металлическая передняя дверь серый | инфо20 | шт | Заказная | КЛЕТЬ | 1 | 1 | 5 | 49871.76 | 41559.8 | 42390.996 | 35325.83 |  | 0
LN35-42U61-MM | ITK Шкаф сетевой 19" LINEA N 42U 600х1000 мм металлические двери серый | инфо20 | шт | Заказная | КЛЕТЬ | 1 | 1 | 1 | 55312.43 | 46093.6917 | 47015.5655 | 39179.6379 |  | 0
LN35-42U61-P | ITK Шкаф сетевой 19" LINEA N 42U 600х1000 мм перфорированная передняя дверь серый | инфо20 | шт |  | КЛЕТЬ | 1 | 1 | 1 | 49859.18 | 41549.3167 | 42380.303 | 35316.9192 |  | 0
LN35-42U61-PP | ITK Шкаф сетевой 19" LINEA N 42U 600х1000 мм перфорированные двери серый | инфо20 | шт |  | КЛЕТЬ | 1 | 1 | 1 | 53068.04 | 44223.3667 | 45107.834 | 37589.8617 |  | 0
LN35-42U61-PP-L | ITK Шкаф сетевой 19" LINEA N 42U 600х1000 мм с L-профилями перфорированные двери серый | инфо20 | шт | Заказная | КЛЕТЬ | 1 | 1 | 5 | 56747.32 | 47289.4333 | 48235.222 | 40196.0183 |  | 0
LN35-47U61-G | ITK Шкаф сетевой 19" LINEA N 47U 600х1000 мм стеклянная передняя дверь серый | инфо20 | шт | Заказная | КЛЕТЬ | 1 | 1 | 5 | 54141.38 | 45117.8167 | 46020.173 | 38350.1442 |  | 0
LN35-47U61-GP | ITK Шкаф сетевой 19" LINEA N 47U 600х1000 мм стеклянная передняя дверь, задняя перфорированная серый | инфо20 | шт | Заказная | КЛЕТЬ | 1 | 1 | 5 | 59622.72 | 49685.6 | 50679.312 | 42232.76 |  | 0
LN35-47U61-M | ITK Шкаф сетевой 19" LINEA N 47U 600х1000 мм металлическая передняя дверь серый | инфо20 | шт | Заказная | КЛЕТЬ | 1 | 1 | 5 | 53196.53 | 44330.4417 | 45217.0505 | 37680.8754 |  | 0
LN35-47U61-MM | ITK Шкаф сетевой 19" LINEA N 47U 600х1000 мм металлические двери серый | инфо20 | шт | Заказная | КЛЕТЬ | 1 | 1 | 1 | 59842.2 | 49868.5 | 50865.87 | 42388.225 |  | 0
LN35-47U61-P | ITK Шкаф сетевой 19" LINEA N 47U 600х1000 мм перфорированная передняя дверь серый | инфо20 | шт | Заказная | КЛЕТЬ | 1 | 1 | 5 | 53680.18 | 44733.4833 | 45628.153 | 38023.4608 |  | 0
LN35-47U61-PP | ITK Шкаф сетевой 19" LINEA N 47U 600х1000 мм перфорированные двери серый | инфо20 | шт | Заказная | КЛЕТЬ | 1 | 1 | 5 | 60652.55 | 50543.7917 | 51554.6675 | 42962.2229 |  | 0
LN35-47U61-PP-L | ITK Шкаф сетевой 19" LINEA N 47U 600х1000 мм с L-профилями перфорированные двери серый | инфо20 | шт | Заказная | КЛЕТЬ | 1 | 1 | 1 | 64324.39 | 53603.6583 | 54675.7315 | 45563.1096 |  | 0
20.01.01.01.04 Шкафы LINEA N 800х800мм
LN05-18U88-GM | ITK LINEA N 18U 800х800мм стекл. пер. дв. задн. металл. чер. | инфо20 | шт | Заказная | КЛЕТЬ | 1 | 1 | 5 | 39160.52 | 32633.7667 | 33286.442 | 27738.7017 |  | 0
LN05-18U88-PM | ITK LINEA N 18U 800х800мм перф. пер. дв. задн. металл. чер. | инфо20 | шт | Заказная | КЛЕТЬ | 1 | 1 | 5 | 38132.03 | 31776.6917 | 32412.2255 | 27010.1879 |  | 0
LN05-24U88-2PP | ITK LINEA N 24U 800х800мм распашн. перф. дв. задн. перф. чер | инфо20 | шт | Заказная | КЛЕТЬ | 1 | 1 | 5 | 42480.91 | 35400.7583 | 36108.7735 | 30090.6446 |  | 0
LN05-24U88-GM | ITK LINEA N 24U 800х800мм стекл. пер. дв. задн. металл. чер. | инфо20 | шт | Заказная | КЛЕТЬ | 1 | 1 | 5 | 42039.35 | 35032.7917 | 35733.4475 | 29777.8729 |  | 0
LN05-24U88-PM | ITK LINEA N 24U 800х800мм перф. пер. дв. задн. металл. чер. | инфо20 | шт | Заказная | КЛЕТЬ | 1 | 1 | 1 | 41492.59 | 34577.1583 | 35268.7015 | 29390.5846 |  | 0
LN05-28U88-2PP | ITK LINEA N 28U 800х800мм распашн. перф. дв. задн. перф. чер | инфо20 | шт | Заказная | КЛЕТЬ | 1 | 1 | 1 | 45932.48 | 38277.0667 | 39042.608 | 32535.5067 |  | 0
LN05-28U88-GM | ITK LINEA N 28U 800х800мм стекл. пер. дв. задн. металл. чер. | инфо20 | шт |  | КЛЕТЬ | 1 | 1 | 1 | 47503.52 | 39586.2667 | 40377.992 | 33648.3267 |  | 0
LN05-28U88-PM | ITK LINEA N 28U 800х800мм перф. пер. дв. задн. металл. чер. | инфо20 | шт | Заказная | КЛЕТЬ | 1 | 1 | 1 | 45013.85 | 37511.5417 | 38261.7725 | 31884.8104 |  | 0
LN05-33U88-2PP | ITK LINEA N 33U 800х800мм распашн. перф. дв. задн. перф. чер | инфо20 | шт | Заказная | КЛЕТЬ | 1 | 1 | 5 | 47681.98 | 39734.9833 | 40529.683 | 33774.7358 |  | 0
LN05-33U88-GM | ITK LINEA N 33U 800х800мм стекл. пер. дв. задн. металл. чер. | инфо20 | шт | Заказная | КЛЕТЬ | 1 | 1 | 5 | 48400.19 | 40333.4917 | 41140.1615 | 34283.4679 |  | 0
LN05-33U88-PM | ITK LINEA N 33U 800х800мм перф. пер. дв. задн. металл. чер. | инфо20 | шт | Заказная | КЛЕТЬ | 1 | 1 | 1 | 45316.03 | 37763.3583 | 38518.6255 | 32098.8546 |  | 0
LN05-38U88-2PP | ITK LINEA N 38U 800х800мм распашн. перф. дв. задн. перф. чер | инфо20 | шт |  | КЛЕТЬ | 1 | 1 | 1 | 50967.4 | 42472.8333 | 43322.29 | 36101.9083 |  | 0
LN05-38U88-GM | ITK LINEA N 38U 800х800мм стекл. пер. дв. задн. металл. чер. | инфо20 | шт | Заказная | КЛЕТЬ | 1 | 1 | 1 | 52757.86 | 43964.8833 | 44844.181 | 37370.1508 |  | 0
LN05-38U88-PM | ITK LINEA N 38U 800х800мм перф. пер. дв. задн. металл. чер. | инфо20 | шт | Заказная | КЛЕТЬ | 1 | 1 | 1 | 49162.06 | 40968.3833 | 41787.751 | 34823.1258 |  | 0
LN05-42U88-2PP | ITK LINEA N 42U 800х800мм распашн. перф. дв. задн. перф. чер | инфо20 | шт |  | КЛЕТЬ | 1 | 1 | 1 | 53442.22 | 44535.1833 | 45425.887 | 37854.9058 |  | 0
LN05-42U88-GM | ITK LINEA N 42U 800х800мм стекл. пер. дв. задн. металл. чер. | инфо20 | шт |  | КЛЕТЬ | 1 | 1 | 1 | 53017.1 | 44180.9167 | 45064.535 | 37553.7792 |  | 0
LN05-42U88-PM | ITK LINEA N 42U 800х800мм перф. пер. дв. задн. металл. чер. | инфо20 | шт |  | КЛЕТЬ | 1 | 1 | 1 | 50879.33 | 42399.4417 | 43247.4305 | 36039.5254 |  | 0
LN05-47U88-2PP | ITK LINEA N 47U 800х800мм распашн. перф. дв. задн. перф. чер | инфо20 | шт | Заказная | КЛЕТЬ | 1 | 1 | 5 | 57110.11 | 47591.7583 | 48543.5935 | 40452.9946 |  | 0
LN05-47U88-GM | ITK LINEA N 47U 800х800мм стекл. пер. дв. задн. металл. чер. | инфо20 | шт | Заказная | КЛЕТЬ | 1 | 1 | 5 | 56795.64 | 47329.7 | 48276.294 | 40230.245 |  | 0
LN05-47U88-PM | ITK LINEA N 47U 800х800мм перф. пер. дв. задн. металл. чер. | инфо20 | шт | Заказная | КЛЕТЬ | 1 | 1 | 5 | 52674.12 | 43895.1 | 44773.002 | 37310.835 |  | 0
LN35-18U88-GM | ITK LINEA N 18U 800х800мм стекл. пер. дв. задн. металл. сер. | инфо20 | шт | Заказная | КЛЕТЬ | 1 | 1 | 5 | 39160.52 | 32633.7667 | 33286.442 | 27738.7017 |  | 0
LN35-18U88-PM | ITK LINEA N 18U 800х800мм перф. пер. дв. задн. металл. сер. | инфо20 | шт | Заказная | КЛЕТЬ | 1 | 1 | 5 | 38132.03 | 31776.6917 | 32412.2255 | 27010.1879 |  | 0
LN35-24U88-2PP | ITK LINEA N 24U 800х800мм распашн. перф. дв. задн. перф. сер | инфо20 | шт |  | КЛЕТЬ | 1 | 1 | 5 | 42480.91 | 35400.7583 | 36108.7735 | 30090.6446 |  | 0
LN35-24U88-GM | ITK LINEA N 24U 800х800мм стекл. пер. дв. задн. металл. сер. | инфо20 | шт | Заказная | КЛЕТЬ | 1 | 1 | 5 | 42039.35 | 35032.7917 | 35733.4475 | 29777.8729 |  | 0
LN35-24U88-PM | ITK LINEA N 24U 800х800мм перф. пер. дв. задн. металл. сер. | инфо20 | шт | Заказная | КЛЕТЬ | 1 | 1 | 5 | 41492.59 | 34577.1583 | 35268.7015 | 29390.5846 |  | 0
LN35-28U88-2PP | ITK LINEA N 28U 800х800мм распашн. перф. дв. задн. перф. сер | инфо20 | шт | Заказная | КЛЕТЬ | 1 | 1 | 1 | 45932.48 | 38277.0667 | 39042.608 | 32535.5067 |  | 0
LN35-28U88-GM | ITK LINEA N 28U 800х800мм стекл. пер. дв. задн. металл. сер. | инфо20 | шт | Заказная | КЛЕТЬ | 1 | 1 | 1 | 47503.52 | 39586.2667 | 40377.992 | 33648.3267 |  | 0
LN35-28U88-PM | ITK LINEA N 28U 800х800мм перф. пер. дв. задн. металл. сер. | инфо20 | шт | Заказная | КЛЕТЬ | 1 | 1 | 1 | 45013.85 | 37511.5417 | 38261.7725 | 31884.8104 |  | 0
LN35-33U88-2PP | ITK LINEA N 33U 800х800мм распашн. перф. дв. задн. перф. сер | инфо20 | шт | Заказная | КЛЕТЬ | 1 | 1 | 1 | 47681.98 | 39734.9833 | 40529.683 | 33774.7358 |  | 0
LN35-33U88-GM | ITK LINEA N 33U 800х800мм стекл. пер. дв. задн. металл. сер. | инфо20 | шт |  | КЛЕТЬ | 1 | 1 | 1 | 48400.19 | 40333.4917 | 41140.1615 | 34283.4679 |  | 0
LN35-33U88-PM | ITK LINEA N 33U 800х800мм перф. пер. дв. задн. металл. сер. | инфо20 | шт | Заказная | КЛЕТЬ | 1 | 1 | 5 | 45316.03 | 37763.3583 | 38518.6255 | 32098.8546 |  | 0
LN35-38U88-2PP | ITK LINEA N 38U 800х800мм распашн. перф. дв. задн. перф. сер | инфо20 | шт | Заказная | КЛЕТЬ | 1 | 1 | 1 | 50967.4 | 42472.8333 | 43322.29 | 36101.9083 |  | 0
LN35-38U88-GM | ITK LINEA N 38U 800х800мм стекл. пер. дв. задн. металл. сер. | инфо20 | шт | Заказная | КЛЕТЬ | 1 | 1 | 1 | 52757.86 | 43964.8833 | 44844.181 | 37370.1508 |  | 0
LN35-38U88-PM | ITK LINEA N 38U 800х800мм перф. пер. дв. задн. металл. сер. | инфо20 | шт | Заказная | КЛЕТЬ | 1 | 1 | 1 | 49162.06 | 40968.3833 | 41787.751 | 34823.1258 |  | 0
LN35-42U88-2PP | ITK LINEA N 42U 800х800мм распашн. перф. дв. задн. перф. сер | инфо20 | шт | Заказная | КЛЕТЬ | 1 | 1 | 1 | 53442.22 | 44535.1833 | 45425.887 | 37854.9058 |  | 0
LN35-42U88-GM | ITK LINEA N 42U 800х800мм стекл. пер. дв. задн. металл. сер. | инфо20 | шт |  | КЛЕТЬ | 1 | 1 | 1 | 53017.1 | 44180.9167 | 45064.535 | 37553.7792 |  | 0
LN35-42U88-PM | ITK LINEA N 42U 800х800мм перф. пер. дв. задн. металл. сер. | инфо20 | шт |  | КЛЕТЬ | 1 | 1 | 1 | 50879.33 | 42399.4417 | 43247.4305 | 36039.5254 |  | 0
LN35-47U88-2PP | ITK LINEA N 47U 800х800мм распашн. перф. дв. задн. перф. сер | инфо20 | шт | Заказная | КЛЕТЬ | 1 | 1 | 1 | 57110.11 | 47591.7583 | 48543.5935 | 40452.9946 |  | 0
LN35-47U88-GM | ITK LINEA N 47U 800х800мм стекл. пер. дв. задн. металл. сер. | инфо20 | шт |  | КЛЕТЬ | 1 | 1 | 1 | 56795.64 | 47329.7 | 48276.294 | 40230.245 |  | 0
LN35-47U88-PM | ITK LINEA N 47U 800х800мм перф. пер. дв. задн. металл. сер. | инфо20 | шт | Заказная | КЛЕТЬ | 1 | 1 | 1 | 52674.12 | 43895.1 | 44773.002 | 37310.835 |  | 0
20.01.01.02.01 Шкафы LINEA E 600х600мм
LE05-18U66-GM | ITK Шкаф LINEA E 18U 600х600мм двери 2шт стек. и метал. чер. | инфо20 | шт | Заказная | КЛЕТЬ | 1 | 1 | 5 | 23203.16 | 19335.9667 | 13921.896 | 11601.58 |  | 0
LE05-24U66-GM | ITK Шкаф LINEA E 24U 600х600мм двери 2шт стек. и метал. чер. | инфо20 | шт | Заказная | КЛЕТЬ | 1 | 1 | 5 | 25115.14 | 20929.2833 | 15069.084 | 12557.57 |  | 0
LE05-33U66-GM | ITK Шкаф LINEA E 33U 600х600мм двери 2шт стек. и метал. чер. | инфо20 | шт | Заказная | КЛЕТЬ | 1 | 1 | 5 | 27670.66 | 23058.8833 | 16602.396 | 13835.33 |  | 0
LE05-42U66-GM | ITK Шкаф LINEA E 42U 600х600мм двери 2шт стек. и метал. чер. | инфо20 | шт | Заказная | КЛЕТЬ | 1 | 1 | 5 | 32035.1 | 26695.9167 | 19221.06 | 16017.55 |  | 0
LE05-47U66-GM | ITK Шкаф LINEA E 47U 600х600мм двери 2шт стек. и метал. чер. | инфо20 | шт | Заказная | КЛЕТЬ | 1 | 1 | 5 | 34083.5 | 28402.9167 | 20450.1 | 17041.75 |  | 0
LE35-18U66-GM | ITK Шкаф LINEA E 18U 600х600мм двери 2шт стек. и метал. сер. | инфо20 | шт |  | КЛЕТЬ | 1 | 1 | 1 | 23203.16 | 19335.9667 | 13921.896 | 11601.58 |  | 0
LE35-24U66-GM | ITK Шкаф LINEA E 24U 600х600мм двери 2шт стек. и метал. сер. | инфо20 | шт |  | КЛЕТЬ | 1 | 1 | 1 | 25115.14 | 20929.2833 | 15069.084 | 12557.57 |  | 0
LE35-33U66-GM | ITK Шкаф LINEA E 33U 600х600мм двери 2шт стек. и метал. сер. | инфо20 | шт |  | КЛЕТЬ | 1 | 1 | 1 | 27670.66 | 23058.8833 | 16602.396 | 13835.33 |  | 0
LE35-42U66-GM | ITK Шкаф LINEA E 42U 600х600мм двери 2шт стек. и метал. сер. | инфо20 | шт |  | КЛЕТЬ | 1 | 1 | 1 | 32035.1 | 26695.9167 | 19221.06 | 16017.55 |  | 0
LE35-47U66-GM | ITK Шкаф LINEA E 47U 600х600мм двери 2шт стек. и метал. сер. | инфо20 | шт | Заказная | КЛЕТЬ | 1 | 1 | 5 | 34083.5 | 28402.9167 | 20450.1 | 17041.75 |  | 0
20.01.01.02.02 Шкафы LINEA E 600х800мм
LE05-18U68-GM | ITK Шкаф LINEA E 18U 600х800мм двери 2шт стек. и метал. чер. | инфо20 | шт | Заказная | КЛЕТЬ | 1 | 1 | 5 | 24149.75 | 20124.7917 | 14489.85 | 12074.875 |  | 0
LE05-24U68-GM | ITK Шкаф LINEA E 24U 600х800мм двери 2шт стек. и метал. чер. | инфо20 | шт | Заказная | КЛЕТЬ | 1 | 1 | 5 | 26369.65 | 21974.7083 | 15821.79 | 13184.825 |  | 0
LE05-33U68-GM | ITK Шкаф LINEA E 33U 600х800мм двери 2шт стек. и метал. чер. | инфо20 | шт | Заказная | КЛЕТЬ | 1 | 1 | 5 | 31618.06 | 26348.3833 | 18970.836 | 15809.03 |  | 0
LE05-42U68-GM | ITK Шкаф LINEA E 42U 600х800мм двери 2шт стек. и метал. чер. | инфо20 | шт |  | КЛЕТЬ | 1 | 1 | 1 | 33845.54 | 28204.6167 | 20307.324 | 16922.77 |  | 0
LE05-42U68-PM | ITK Шкаф LINEA E 42U 600х800мм двери 2шт перф. и метал. чер. | инфо20 | шт |  | КЛЕТЬ | 1 | 1 | 1 | 31689.35 | 26407.7917 | 19013.61 | 15844.675 |  | 0
LE05-47U68-GM | ITK Шкаф LINEA E 47U 600х800мм двери 2шт стек. и метал. чер. | инфо20 | шт | Заказная | КЛЕТЬ | 1 | 1 | 5 | 36046.56 | 30038.8 | 21627.936 | 18023.28 |  | 0
LE35-18U68-GM | ITK Шкаф LINEA E 18U 600х800мм двери 2шт стек. и метал. сер. | инфо20 | шт |  | КЛЕТЬ | 1 | 1 | 1 | 24149.75 | 20124.7917 | 14489.85 | 12074.875 |  | 0
LE35-24U68-GM | ITK Шкаф LINEA E 24U 600х800мм двери 2шт стек. и метал. сер. | инфо20 | шт |  | КЛЕТЬ | 1 | 1 | 1 | 26369.65 | 21974.7083 | 15821.79 | 13184.825 |  | 0
LE35-33U68-GM | ITK Шкаф LINEA E 33U 600х800мм двери 2шт стек. и метал. сер. | инфо20 | шт |  | КЛЕТЬ | 1 | 1 | 1 | 31618.06 | 26348.3833 | 18970.836 | 15809.03 |  | 0
LE35-42U68-GM | ITK Шкаф LINEA E 42U 600х800мм двери 2шт стек. и метал. сер. | инфо20 | шт |  | КЛЕТЬ | 1 | 1 | 1 | 33845.54 | 28204.6167 | 20307.324 | 16922.77 |  | 0
LE35-42U68-PM | ITK Шкаф LINEA E 42U 600х800мм двери 2шт перф. и метал. сер. | инфо20 | шт |  | КЛЕТЬ | 1 | 1 | 1 | 33230.16 | 27691.8 | 19938.096 | 16615.08 |  | 0
LE35-47U68-GM | ITK Шкаф LINEA E 47U 600х800мм двери 2шт стек. и метал. сер. | инфо20 | шт | Заказная | КЛЕТЬ | 1 | 1 | 5 | 36046.56 | 30038.8 | 21627.936 | 18023.28 |  | 0
20.01.01.02.03 Шкафы LINEA E 600х1000мм
LE05-24U61-PM | ITK Шкаф LINEA E 24U 600х1000мм двери 2шт перф. и метал. чер | инфо20 | шт | Заказная | КЛЕТЬ | 1 | 1 | 5 | 28553.81 | 23794.8417 | 17132.286 | 14276.905 |  | 0
LE05-33U61-PM | ITK Шкаф LINEA E 33U 600х1000мм двери 2шт перф. и метал. чер | инфо20 | шт |  | КЛЕТЬ | 1 | 1 | 1 | 33399.04 | 27832.5333 | 20039.424 | 16699.52 |  | 0
LE05-42U61-PM | ITK Шкаф LINEA E 42U 600х1000мм двери 2шт перф. и метал. чер | инфо20 | шт | Заказная | КЛЕТЬ | 1 | 1 | 5 | 35244.12 | 29370.1 | 21146.472 | 17622.06 |  | 0
LE05-47U61-PM | ITK Шкаф LINEA E 47U 600х1000мм двери 2шт перф. и метал. чер | инфо20 | шт | Заказная | КЛЕТЬ | 1 | 1 | 5 | 37399.56 | 31166.3 | 22439.736 | 18699.78 |  | 0
LE35-24U61-PM | ITK Шкаф LINEA E 24U 600х1000мм двери 2шт перф. и метал. сер | инфо20 | шт |  | КЛЕТЬ | 1 | 1 | 1 | 28553.81 | 23794.8417 | 17132.286 | 14276.905 |  | 0
LE35-33U61-PM | ITK Шкаф LINEA E 33U 600х1000мм двери 2шт перф. и метал. сер | инфо20 | шт |  | КЛЕТЬ | 1 | 1 | 1 | 33399.04 | 27832.5333 | 20039.424 | 16699.52 |  | 0
LE35-42U61-PM | ITK Шкаф LINEA E 42U 600х1000мм двери 2шт перф. и метал. сер | инфо20 | шт |  | КЛЕТЬ | 1 | 1 | 1 | 35244.12 | 29370.1 | 21146.472 | 17622.06 |  | 0
LE35-47U61-PM | ITK Шкаф LINEA E 47U 600х1000мм двери 2шт перф. и метал. сер | инфо20 | шт | Заказная | КЛЕТЬ | 1 | 1 | 5 | 37399.56 | 31166.3 | 22439.736 | 18699.78 |  | 0
20.01.01.03.01 Двери для шкафов шириной 600мм
LN05-18U6X-D2P | ITK Дверь перфор. двустворч. для шкафа LINEA N 18U 600мм чер | инфо20 | шт | Заказная | КОРОБКА/БОКС | 1 | 1 | 1 | 4809.84 | 4008.2 | 4088.364 | 3406.97 |  | 0
LN05-18U6X-DM | ITK Дверь металлическая для шкафа LINEA N 18U 600 мм черная | инфо20 | шт | Заказная | КОРОБКА/БОКС | 1 | 1 | 1 | 5512.06 | 4593.3833 | 4685.251 | 3904.3758 |  | 0
LN05-18U6X-DP | ITK Дверь перфорированная для шкафа LINEA N 18U 600 мм черная | инфо20 | шт | Заказная | КОРОБКА/БОКС | 1 | 1 | 1 | 4471.96 | 3726.6333 | 3801.166 | 3167.6383 |  | 0
LN05-24U6X-D2P | ITK Дверь перфор. двустворч. для шкафа LINEA N 24U 600мм чер | инфо20 | шт | Заказная | КОРОБКА/БОКС | 1 | 1 | 1 | 5445.59 | 4537.9917 | 4628.7515 | 3857.2929 |  | 0
LN05-24U6X-DM | ITK Дверь металлическая для шкафа LINEA N 24U 600 мм черная | инфо20 | шт | Заказная | КОРОБКА/БОКС | 1 | 1 | 1 | 6257.02 | 5214.1833 | 5318.467 | 4432.0558 |  | 0
LN05-24U6X-DP | ITK Дверь перфорированная для шкафа LINEA N 24U 600 мм черная | инфо20 | шт | Заказная | КОРОБКА/БОКС | 1 | 1 | 1 | 4918.42 | 4098.6833 | 4180.657 | 3483.8808 |  | 0
LN05-28U6X-D2P | ITK Дверь перфор. двустворч. для шкафа LINEA N 28U 600мм чер | инфо20 | шт | Заказная | КОРОБКА/БОКС | 1 | 1 | 1 | 5685.72 | 4738.1 | 4832.862 | 4027.385 |  | 0
LN05-28U6X-DM | ITK Дверь металлическая для шкафа LINEA N 28U 600 мм черная | инфо20 | шт | Заказная | КОРОБКА/БОКС | 1 | 1 | 1 | 6521.71 | 5434.7583 | 5543.4535 | 4619.5446 |  | 0
LN05-28U6X-DP | ITK Дверь перфорированная для шкафа LINEA N 28U 600 мм черная | инфо20 | шт | Заказная | КОРОБКА/БОКС | 1 | 1 | 1 | 5289.71 | 4408.0917 | 4496.2535 | 3746.8779 |  | 0
LN05-33U6X-D2P | ITK Дверь перфор. двустворч. для шкафа LINEA N 33U 600мм чер | инфо20 | шт | Заказная | КОРОБКА/БОКС | 1 | 1 | 1 | 6215.1 | 5179.25 | 5282.835 | 4402.3625 |  | 0
LN05-33U6X-DM | ITK Дверь металлическая для шкафа LINEA N 33U 600 мм черная | инфо20 | шт | Заказная | КОРОБКА/БОКС | 1 | 1 | 1 | 6644.81 | 5537.3417 | 5648.0885 | 4706.7404 |  | 0
LN05-33U6X-DP | ITK Дверь перфорированная для шкафа LINEA N 33U 600 мм черная | инфо20 | шт | Заказная | КОРОБКА/БОКС | 1 | 1 | 1 | 5626.5 | 4688.75 | 4782.525 | 3985.4375 |  | 0
LN05-38U6X-D2P | ITK Дверь перфор. двустворч. для шкафа LINEA N 38U 600мм чер | инфо20 | шт | Заказная | КОРОБКА/БОКС | 1 | 1 | 1 | 6635.63 | 5529.6917 | 5640.2855 | 4700.2379 |  | 0
LN05-38U6X-DM | ITK Дверь металлическая для шкафа LINEA N 38U 600 мм черная | инфо20 | шт | Заказная | КОРОБКА/БОКС | 1 | 1 | 1 | 7038.2 | 5865.1667 | 5982.47 | 4985.3917 |  | 0
LN05-38U6X-DP | ITK Дверь перфорированная для шкафа LINEA N 38U 600 мм черная | инфо20 | шт | Заказная | КОРОБКА/БОКС | 1 | 1 | 1 | 6105.82 | 5088.1833 | 5189.947 | 4324.9558 |  | 0
LN05-42U6X-D2P | ITK Дверь перфор. двустворч. для шкафа LINEA N 42U 600мм чер | инфо20 | шт | Заказная | КОРОБКА/БОКС | 1 | 1 | 1 | 7137.76 | 5948.1333 | 6067.096 | 5055.9133 |  | 0
LN05-42U6X-DM | ITK Дверь металлическая для шкафа LINEA N 42U 600 мм черная | инфо20 | шт | Заказная | КОРОБКА/БОКС | 1 | 1 | 1 | 7487.29 | 6239.4083 | 6364.1965 | 5303.4971 |  | 0
LN05-42U6X-DP | ITK Дверь перфорированная для шкафа LINEA N 42U 600 мм черная | инфо20 | шт | Заказная | КОРОБКА/БОКС | 1 | 1 | 1 | 6370.12 | 5308.4333 | 5414.602 | 4512.1683 |  | 0
LN05-47U6X-D2P | ITK Дверь перфор. двустворч. для шкафа LINEA N 47U 600мм чер | инфо20 | шт | Заказная | КОРОБКА/БОКС | 1 | 1 | 1 | 7680.56 | 6400.4667 | 6528.476 | 5440.3967 |  | 0
LN05-47U6X-DM | ITK Дверь металлическая для шкафа LINEA N 47U 600 мм черная | инфо20 | шт | Заказная | КОРОБКА/БОКС | 1 | 1 | 1 | 7869.88 | 6558.2333 | 6689.398 | 5574.4983 |  | 0
LN05-47U6X-DP | ITK Дверь перфорированная для шкафа LINEA N 47U 600 мм черная | инфо20 | шт | Заказная | КОРОБКА/БОКС | 1 | 1 | 1 | 8059.48 | 6716.2333 | 6850.558 | 5708.7983 |  | 0
LN35-18U6X-D2P | ITK Дверь перфор. двустворч. для шкафа LINEA N 18U 600мм сер | инфо20 | шт | Заказная | КОРОБКА/БОКС | 1 | 1 | 1 | 4809.84 | 4008.2 | 4088.364 | 3406.97 |  | 0
LN35-18U6X-DM | ITK Дверь металлическая для шкафа LINEA N 18U 600 мм серая | инфо20 | шт | Заказная | КОРОБКА/БОКС | 1 | 1 | 1 | 5512.06 | 4593.3833 | 4685.251 | 3904.3758 |  | 0
LN35-18U6X-DP | ITK Дверь перфорированная для шкафа LINEA N 18U 600 мм серая | инфо20 | шт | Заказная | КОРОБКА/БОКС | 1 | 1 | 1 | 4471.96 | 3726.6333 | 3801.166 | 3167.6383 |  | 0
LN35-24U6X-D2P | ITK Дверь перфор. двустворч. для шкафа LINEA N 24U 600мм сер | инфо20 | шт | Заказная | КОРОБКА/БОКС | 1 | 1 | 1 | 5445.59 | 4537.9917 | 4628.7515 | 3857.2929 |  | 0
LN35-24U6X-DM | ITK Дверь металлическая для шкафа LINEA N 24U 600 мм серая | инфо20 | шт | Заказная | КОРОБКА/БОКС | 1 | 1 | 1 | 6257.02 | 5214.1833 | 5318.467 | 4432.0558 |  | 0
LN35-24U6X-DP | ITK Дверь перфорированная для шкафа LINEA N 24U 600 мм серая | инфо20 | шт | Заказная | КОРОБКА/БОКС | 1 | 1 | 1 | 4918.42 | 4098.6833 | 4180.657 | 3483.8808 |  | 0
LN35-28U6X-D2P | ITK Дверь перфор. двустворч. для шкафа LINEA N 28U 600мм сер | инфо20 | шт | Заказная | КОРОБКА/БОКС | 1 | 1 | 1 | 5685.72 | 4738.1 | 4832.862 | 4027.385 |  | 0
LN35-28U6X-DM | ITK Дверь металлическая для шкафа LINEA N 28U 600 мм серая | инфо20 | шт | Заказная | КОРОБКА/БОКС | 1 | 1 | 1 | 6521.71 | 5434.7583 | 5543.4535 | 4619.5446 |  | 0
LN35-28U6X-DP | ITK Дверь перфорированная для шкафа LINEA N 28U 600 мм серая | инфо20 | шт | Заказная | КОРОБКА/БОКС | 1 | 1 | 1 | 5289.71 | 4408.0917 | 4496.2535 | 3746.8779 |  | 0
LN35-33U6X-D2P | ITK Дверь перфор. двустворч. для шкафа LINEA N 33U 600мм сер | инфо20 | шт | Заказная | КОРОБКА/БОКС | 1 | 1 | 1 | 6215.1 | 5179.25 | 5282.835 | 4402.3625 |  | 0
LN35-33U6X-DM | ITK Дверь металлическая для шкафа LINEA N 33U 600 мм серая | инфо20 | шт | Заказная | КОРОБКА/БОКС | 1 | 1 | 1 | 6644.81 | 5537.3417 | 5648.0885 | 4706.7404 |  | 0
LN35-33U6X-DP | ITK Дверь перфорированная для шкафа LINEA N 33U 600 мм серая | инфо20 | шт | Заказная | КОРОБКА/БОКС | 1 | 1 | 1 | 5626.5 | 4688.75 | 4782.525 | 3985.4375 |  | 0
LN35-38U6X-D2P | ITK Дверь перфор. двустворч. для шкафа LINEA N 38U 600мм сер | инфо20 | шт | Заказная | КОРОБКА/БОКС | 1 | 1 | 1 | 6635.63 | 5529.6917 | 5640.2855 | 4700.2379 |  | 0
LN35-38U6X-DM | ITK Дверь металлическая для шкафа LINEA N 38U 600 мм серая | инфо20 | шт | Заказная | КОРОБКА/БОКС | 1 | 1 | 1 | 7038.2 | 5865.1667 | 5982.47 | 4985.3917 |  | 0
LN35-38U6X-DP | ITK Дверь перфорированная для шкафа LINEA N 38U 600 мм серая | инфо20 | шт | Заказная | КОРОБКА/БОКС | 1 | 1 | 1 | 6105.82 | 5088.1833 | 5189.947 | 4324.9558 |  | 0
LN35-42U6X-D2P | ITK Дверь перфор. двустворч. для шкафа LINEA N 42U 600мм сер | инфо20 | шт | Заказная | КОРОБКА/БОКС | 1 | 1 | 1 | 7137.76 | 5948.1333 | 6067.096 | 5055.9133 |  | 0
LN35-42U6X-DM | ITK Дверь металлическая для шкафа LINEA N 42U 600 мм серая | инфо20 | шт | Заказная | КОРОБКА/БОКС | 1 | 1 | 1 | 7487.29 | 6239.4083 | 6364.1965 | 5303.4971 |  | 0
LN35-42U6X-DP | ITK Дверь перфорированная для шкафа LINEA N 42U 600 мм серая | инфо20 | шт | Заказная | КОРОБКА/БОКС | 1 | 1 | 1 | 6370.12 | 5308.4333 | 5414.602 | 4512.1683 |  | 0
LN35-47U6X-D2P | ITK Дверь перфор. двустворч. для шкафа LINEA N 47U 600мм сер | инфо20 | шт | Заказная | КОРОБКА/БОКС | 1 | 1 | 1 | 7680.56 | 6400.4667 | 6528.476 | 5440.3967 |  | 0
LN35-47U6X-DM | ITK Дверь металлическая для шкафа LINEA N 47U 600 мм серая | инфо20 | шт | Заказная | КОРОБКА/БОКС | 1 | 1 | 1 | 7869.88 | 6558.2333 | 6689.398 | 5574.4983 |  | 0
LN35-47U6X-DP | ITK Дверь перфорированная для шкафа LINEA N 47U 600 мм серая | инфо20 | шт | Заказная | КОРОБКА/БОКС | 1 | 1 | 1 | 7498.84 | 6249.0333 | 6374.014 | 5311.6783 |  | 0
20.01.02 Шкафы серверные
20.01.02.01.01 Шкафы LINEA S (3 местами)
LS05-24U61-PP-1 | ITK Шкаф серв. 19", 24U, 600х1000, перф.двери чер. (место 1) | инфо20 | шт | Заказная | КОРОБКА/БОКС | 1 | 1 | 1 | 20085.95 | 16738.2917 | 17073.0575 | 14227.5479 |  | 0
LS05-24U61-PP-2 | ITK Шкаф серв. 19", 24U, 600х1000, перф.двери чер. (место 2) | инфо20 | шт | Заказная | КОРОБКА/БОКС | 1 | 1 | 1 | 27498.64 | 22915.5333 | 23373.844 | 19478.2033 |  | 0
LS05-24U61-PP-3 | ITK Шкаф серв. 19", 24U, 600х1000, перф.двери чер. (место 3) | инфо20 | шт | Заказная | КОРОБКА/БОКС | 1 | 1 | 1 | 8608.3 | 7173.5833 | 7317.055 | 6097.5458 |  | 0
LS05-33U81-2PP-1 | ITK Шкаф серверный 19", 33U, 800х1000 мм, передняя двухстворчатая перф. дверь, задняя перф., черный | инфо20 | шт | Заказная | КОРОБКА/БОКС | 1 | 1 | 1 | 36446.83 | 30372.3583 | 30979.8055 | 25816.5046 |  | 0
LS05-33U81-2PP-2 | ITK Шкаф серверный 19", 33U, 800х1000 мм, передняя двухстворчатая перф. дверь, задняя перф., черный | инфо20 | шт | Заказная | КОРОБКА/БОКС | 1 | 1 | 1 | 42257.21 | 35214.3417 | 35918.6285 | 29932.1904 |  | 0
LS05-33U81-2PP-3 | ITK Шкаф серверный 19", 33U, 800х1000 мм, передняя двухстворчатая перф. дверь, задняя перф., черный | инфо20 | шт | Заказная | КОРОБКА/БОКС | 1 | 1 | 1 | 15846.42 | 13205.35 | 13469.457 | 11224.5475 |  | 0
LS05-42U81-2PP-1 | ITK Шкаф серв. 19" 42U, 800х1000 мм пер. двухстворчатая перф. дверь, задн. перф. черный (ч. 1 из 3) | инфо20 | шт | Заказная | КОРОБКА/БОКС | 1 | 1 | 1 | 35527.93 | 29606.6083 | 30198.7405 | 25165.6171 |  | 0
LS05-42U81-2PP-2 | ITK Шкаф серв. 19" 42U, 800х1000 мм пер. двухстворчатая перф. дверь, задн. перф. черный (ч. 2 из 3) | инфо20 | шт | Заказная | КОРОБКА/БОКС | 1 | 1 | 1 | 39770.08 | 33141.7333 | 33804.568 | 28170.4733 |  | 0
LS05-42U81-2PP-3 | ITK Шкаф серв. 19" 42U, 800х1000 мм пер. двухстворчатая перф. дверь, задн. перф. черный (ч. 3 из 3) | инфо20 | шт | Заказная | КОРОБКА/БОКС | 1 | 1 | 1 | 15444.72 | 12870.6 | 13128.012 | 10940.01 |  | 0
LS05-42U81-PP-1 | ITK Шкаф серв. 19", 42U, 800х1000, перф.двери чер. (место 1) | инфо20 | шт |  | КОРОБКА/БОКС | 1 | 1 | 1 | 32649.4 | 27207.8333 | 27751.99 | 23126.6583 |  | 0
LS05-42U81-PP-2 | ITK Шкаф серв. 19", 42U, 800х1000, перф.двери чер. (место 2) | инфо20 | шт |  | КОРОБКА/БОКС | 1 | 1 | 1 | 42586.12 | 35488.4333 | 36198.202 | 30165.1683 |  | 0
LS05-42U81-PP-3 | ITK Шкаф серв. 19", 42U, 800х1000, перф.двери чер. (место 3) | инфо20 | шт |  | КОРОБКА/БОКС | 1 | 1 | 1 | 15039.02 | 12532.5167 | 12783.167 | 10652.6392 |  | 0
LS05-48U81-PP-Z-1 | ITK Шкаф серв 48U 800х1000мм перф. двери черный (ч.1) | инфо20 | шт | Заказная | КОРОБКА/БОКС | 1 | 1 | 1 | 37884.64 | 31570.5333 | 32201.944 | 26834.9533 |  | 0
LS05-48U81-PP-Z-2 | ITK Шкаф серв 48U 800х1000мм перф. двери черный (ч.2) | инфо20 | шт | Заказная | КОРОБКА/БОКС | 1 | 1 | 1 | 49179.76 | 40983.1333 | 41802.796 | 34835.6633 |  | 0
LS05-48U81-PP-Z-3 | ITK Шкаф серв 48U 800х1000мм перф. двери черный (ч.3) | инфо20 | шт | Заказная | КОРОБКА/БОКС | 1 | 1 | 1 | 14248.91 | 11874.0917 | 12111.5735 | 10092.9779 |  | 0
LS35-33U81-2PP-1 | ITK Шкаф серверный 19", 33U, 800х1000 мм, передняя двухстворчатая перф. дверь, задняя перф., серый ( | инфо20 | шт | Заказная | КОРОБКА/БОКС | 1 | 1 | 1 | 36446.83 | 30372.3583 | 30979.8055 | 25816.5046 |  | 0
LS35-33U81-2PP-2 | ITK Шкаф серверный 19", 33U, 800х1000 мм, передняя двухстворчатая перф. дверь, задняя перф., серый ( | инфо20 | шт | Заказная | КОРОБКА/БОКС | 1 | 1 | 1 | 42257.21 | 35214.3417 | 35918.6285 | 29932.1904 |  | 0
LS35-33U81-2PP-3 | ITK Шкаф серверный 19", 33U, 800х1000 мм, передняя двухстворчатая перф. дверь, задняя перф., серый ( | инфо20 | шт | Заказная | КОРОБКА/БОКС | 1 | 1 | 1 | 15846.42 | 13205.35 | 13469.457 | 11224.5475 |  | 0
LS35-42U81-2PP-1 | ITK Шкаф серверный 19", 42U, 800х1000 мм, передняя двухстворчатая перф. дверь, задняя перф., серый ( | инфо20 | шт | Заказная | КОРОБКА/БОКС | 1 | 1 | 1 | 35527.93 | 29606.6083 | 30198.7405 | 25165.6171 |  | 0
LS35-42U81-2PP-2 | ITK Шкаф серверный 19", 42U, 800х1000 мм, передняя двухстворчатая перф. дверь, задняя перф., серый ( | инфо20 | шт | Заказная | КОРОБКА/БОКС | 1 | 1 | 1 | 39770.08 | 33141.7333 | 33804.568 | 28170.4733 |  | 0
LS35-42U81-2PP-3 | ITK Шкаф серверный 19", 42U, 800х1000 мм, передняя двухстворчатая перф. дверь, задняя перф., серый ( | инфо20 | шт | Заказная | КОРОБКА/БОКС | 1 | 1 | 1 | 15444.72 | 12870.6 | 13128.012 | 10940.01 |  | 0
LS35-42U81-PP-1 | ITK Шкаф серв. 19", 42U, 800х1000, перф.двери сер. (место 1) | инфо20 | шт |  | КОРОБКА/БОКС | 1 | 1 | 1 | 32649.4 | 27207.8333 | 27751.99 | 23126.6583 |  | 0
LS35-42U81-PP-2 | ITK Шкаф серв. 19", 42U, 800х1000, перф.двери сер. (место 2) | инфо20 | шт |  | КОРОБКА/БОКС | 1 | 1 | 1 | 42586.12 | 35488.4333 | 36198.202 | 30165.1683 |  | 0
LS35-42U81-PP-3 | ITK Шкаф серв. 19", 42U, 800х1000, перф.двери сер. (место 3) | инфо20 | шт |  | КОРОБКА/БОКС | 1 | 1 | 1 | 15039.02 | 12532.5167 | 12783.167 | 10652.6392 |  | 0
LS35-42U82-PPZ-1 | ITK Шкаф серв 42U 800х1200мм перф. двери серый (ч.1) | инфо20 | шт | Заказная | КОРОБКА/БОКС | 1 | 1 | 1 | 43193.04 | 35994.2 | 36714.084 | 30595.07 |  | 0
LS35-42U82-PPZ-2 | ITK Шкаф серв 42U 800х1200мм перф. двери серый (ч.2) | инфо20 | шт | Заказная | КОРОБКА/БОКС | 1 | 1 | 1 | 49010.84 | 40842.3667 | 41659.214 | 34716.0117 |  | 0
LS35-42U82-PPZ-3 | ITK Шкаф серв 42U 800х1200мм перф. двери серый (ч.3) | инфо20 | шт | Заказная | КОРОБКА/БОКС | 1 | 1 | 1 | 14209.62 | 11841.35 | 12078.177 | 10065.1475 |  | 0
LS35-47U82-PP-1 | ITK Шкаф серв. 19", 47U, 800х1200, перф.двери cер. (место 1) | инфо20 | шт | Заказная | КОРОБКА/БОКС | 1 | 1 | 1 | 39962.16 | 33301.8 | 33967.836 | 28306.53 |  | 0
LS35-47U82-PP-2 | ITK Шкаф серв. 19", 47U, 800х1200, перф.двери cер. (место 2) | инфо20 | шт | Заказная | КОРОБКА/БОКС | 1 | 1 | 1 | 51873.96 | 43228.3 | 44092.866 | 36744.055 |  | 0
LS35-47U82-PP-3 | ITK Шкаф серв. 19", 47U, 800х1200, перф.двери cер. (место 3) | инфо20 | шт | Заказная | КОРОБКА/БОКС | 1 | 1 | 1 | 14985.82 | 12488.1833 | 12737.947 | 10614.9558 |  | 0
20.01.03 Стойки открытые
20.01.03.01.01 Стойки LINEA F с регулируемой глубиной
LF05-24U68-2R | ITK 19" двухрамная стойка, 24U, 600x800 мм, чёрная | инфо20 | шт | Заказная | КОРОБКА/БОКС | 1 | 1 | 1 | 14782.18 | 12318.4833 | 12564.853 | 10470.7108 |  | 0
LF05-33U68-2R | ITK 19" двухрамная стойка, 33U, 600x800 мм, чёрная | инфо20 | шт |  | КОРОБКА/БОКС | 1 | 1 | 1 | 17065.42 | 14221.1833 | 14505.607 | 12088.0058 |  | 0
LF05-37U68-2R | ITK 19" двухрамная стойка, 37U, 600x800 мм, чёрная | инфо20 | шт |  | КОРОБКА/БОКС | 1 | 1 | 1 | 17770.02 | 14808.35 | 15104.517 | 12587.0975 |  | 0
LF05-42U68-2R | ITK 19" двухрамная стойка, 42U, 600x800 мм, черная | инфо20 | шт |  | КОРОБКА/БОКС | 1 | 1 | 1 | 18445.22 | 15371.0167 | 15678.437 | 13065.3642 |  | 0
LF05-45U68-2R | ITK 19" двухрамная стойка, 45U, 600x800 мм, чёрная | инфо20 | шт | Заказная | КОРОБКА/БОКС | 1 | 1 | 1 | 19180.3 | 15983.5833 | 16303.255 | 13586.0458 |  | 0
LF35-24U68-2R | ITK 19" двухрамная стойка, 24U, 600x800 мм, серая | инфо20 | шт | Заказная | КОРОБКА/БОКС | 1 | 1 | 1 | 14782.18 | 12318.4833 | 12564.853 | 10470.7108 |  | 0
LF35-33U68-2R | ITK 19" двухрамная стойка, 33U, 600x800 мм, серая | инфо20 | шт |  | КОРОБКА/БОКС | 1 | 1 | 1 | 17065.42 | 14221.1833 | 14505.607 | 12088.0058 |  | 0
LF35-37U68-2R | ITK 19" двухрамная стойка, 37U, 600x800 мм, серая | инфо20 | шт |  | КОРОБКА/БОКС | 1 | 1 | 1 | 17770.02 | 14808.35 | 15104.517 | 12587.0975 |  | 0
LF35-42U68-2R | ITK 19" двухрамная стойка, 42U, 600x800 мм, серая | инфо20 | шт |  | КОРОБКА/БОКС | 1 | 1 | 1 | 18445.22 | 15371.0167 | 15678.437 | 13065.3642 |  | 0
LF35-45U68-2R | ITK 19" двухрамная стойка, 45U, 600x800 мм, серая | инфо20 | шт |  | КОРОБКА/БОКС | 1 | 1 | 1 | 19879.92 | 16566.6 | 16897.932 | 14081.61 |  | 0
20.01.03.01.02 Стойки LINEA F на роликах
LF05-32U66-1R | ITK 19" однорамная стойка, 32U, 600x600, на роликах, черная | инфо20 | шт | Заказная | КОРОБКА/БОКС | 1 | 1 | 1 | 12018.66 | 10015.55 | 10215.861 | 8513.2175 |  | 0
LF05-37U66-1R | ITK 19" однорамная стойка, 37U, 600x600, на роликах, черная | инфо20 | шт | Заказная | КОРОБКА/БОКС | 1 | 1 | 1 | 12618.26 | 10515.2167 | 10725.521 | 8937.9342 |  | 0
LF05-37U66-2R | ITK 19" двухрамная стойка, 37U, 600x600, на роликах, черная | инфо20 | шт | Заказная | КОРОБКА/БОКС | 1 | 1 | 1 | 21450.41 | 17875.3417 | 18232.8485 | 15194.0404 |  | 0
LF05-42U66-1R | ITK 19" однорамная стойка, 42U, 600x600, на роликах, черная | инфо20 | шт | Заказная | КОРОБКА/БОКС | 1 | 1 | 1 | 14147.88 | 11789.9 | 12025.698 | 10021.415 |  | 0
LF05-42U66-2R | ITK 19" двухрамная стойка, 42U, 600x600, на роликах, черная | инфо20 | шт |  | КОРОБКА/БОКС | 1 | 1 | 1 | 22486.82 | 18739.0167 | 19113.797 | 15928.1642 |  | 0
LF05-47U66-1R | ITK 19" однорамная стойка, 47U, 600x600, на роликах, черная | инфо20 | шт | Заказная | КОРОБКА/БОКС | 1 | 1 | 1 | 14485.84 | 12071.5333 | 12312.964 | 10260.8033 |  | 0
LF05-47U66-2R | ITK 19" двухрамная стойка, 47U, 600x600, на роликах, черная | инфо20 | шт | Заказная | КОРОБКА/БОКС | 1 | 1 | 1 | 24152.39 | 20126.9917 | 20529.5315 | 17107.9429 |  | 0
LF35-32U66-1R | ITK 19" однорамная стойка, 32U, 600x600, на роликах, серая | инфо20 | шт | Заказная | КОРОБКА/БОКС | 1 | 1 | 1 | 12018.66 | 10015.55 | 10215.861 | 8513.2175 |  | 0
LF35-37U66-1R | ITK 19" однорамная стойка, 37U, 600x600, на роликах, серая | инфо20 | шт | Заказная | КОРОБКА/БОКС | 1 | 1 | 1 | 12617.7 | 10514.75 | 10725.045 | 8937.5375 |  | 0
LF35-37U66-2R | ITK 19" двухрамная стойка, 37U, 600x600, на роликах, серая | инфо20 | шт | Заказная | КОРОБКА/БОКС | 1 | 1 | 1 | 21450.41 | 17875.3417 | 18232.8485 | 15194.0404 |  | 0
LF35-42U66-1R | ITK 19" однорамная стойка, 42U, 600x600, на роликах, серая | инфо20 | шт | Заказная | КОРОБКА/БОКС | 1 | 1 | 1 | 14737.38 | 12281.15 | 12526.773 | 10438.9775 |  | 0
LF35-42U66-2R | ITK 19" двухрамная стойка, 42U, 600x600, на роликах, серая | инфо20 | шт |  | КОРОБКА/БОКС | 1 | 1 | 1 | 22487.82 | 18739.85 | 19114.647 | 15928.8725 |  | 0
LF35-47U66-1R | ITK 19" однорамная стойка, 47U, 600x600, на роликах, серая | инфо20 | шт | Заказная | КОРОБКА/БОКС | 1 | 1 | 1 | 14486.65 | 12072.2083 | 12313.6525 | 10261.3771 |  | 0
LF35-47U66-2R | ITK 19" двухрамная стойка, 47U, 600x600, на роликах, серая | инфо20 | шт | Заказная | КОРОБКА/БОКС | 1 | 1 | 1 | 24152.39 | 20126.9917 | 20529.5315 | 17107.9429 |  | 0
20.01.04 Шкафы настенные
20.01.04.01.01 Шкафы LINEA W 600х450мм
LWR3-06U64-GF | ITK Шкаф LINEA W 6U 600x450 мм дверь стекло, RAL7035 | инфо20 | шт |  | КОРОБКА/БОКС | 1 | 1 | 1 | 11069.74 | 9224.7833 | 9409.279 | 7841.0658 |  | 0
LWR3-06U64-MF | ITK Шкаф LINEA W 6U 600x450 мм дверь металл, RAL7035 | инфо20 | шт |  | КОРОБКА/БОКС | 1 | 1 | 1 | 9843.25 | 8202.7083 | 8366.7625 | 6972.3021 |  | 0
LWR3-06U64-PF | ITK Шкаф LINEA W 6U 600x450 мм дверь перфорированная, RAL7035 | инфо20 | шт | Заказная | КОРОБКА/БОКС | 1 | 1 | 1 | 8912.44 | 7427.0333 | 7575.574 | 6312.9783 |  | 0
LWR3-09U64-GF | ITK Шкаф LINEA W 9U 600x450 мм дверь стекло, RAL7035 | инфо20 | шт |  | КОРОБКА/БОКС | 1 | 1 | 1 | 12156.64 | 10130.5333 | 10333.144 | 8610.9533 |  | 0
LWR3-09U64-MF | ITK Шкаф LINEA W 9U 600x450 мм дверь металл, RAL7035 | инфо20 | шт | Заказная | КОРОБКА/БОКС | 1 | 1 | 1 | 10376.5 | 8647.0833 | 8820.025 | 7350.0208 |  | 0
LWR3-09U64-PF | ITK Шкаф LINEA W 9U 600x450 мм дверь перфорированная, RAL7035 | инфо20 | шт | Заказная | КОРОБКА/БОКС | 1 | 1 | 1 | 9957.77 | 8298.1417 | 8464.1045 | 7053.4204 |  | 0
LWR3-12U64-GF | ITK Шкаф LINEA W 12U 600x450 мм дверь стекло, RAL7035 | инфо20 | шт |  | КОРОБКА/БОКС | 1 | 1 | 1 | 12718.45 | 10598.7083 | 10810.6825 | 9008.9021 |  | 0
LWR3-12U64-MF | ITK Шкаф LINEA W 12U 600x450 мм дверь металл, RAL7035 | инфо20 | шт |  | КОРОБКА/БОКС | 1 | 1 | 1 | 11609.1 | 9674.25 | 9867.735 | 8223.1125 |  | 0
LWR3-12U64-PF | ITK Шкаф LINEA W 12U 600x450 мм дверь перфорированная, RAL7035 | инфо20 | шт | Заказная | КОРОБКА/БОКС | 1 | 1 | 1 | 11315.68 | 9429.7333 | 9618.328 | 8015.2733 |  | 0
LWR3-15U64-GF | ITK Шкаф LINEA W 15U 600x450 мм дверь стекло, RAL7035 | инфо20 | шт |  | КОРОБКА/БОКС | 1 | 1 | 1 | 14533.78 | 12111.4833 | 12353.713 | 10294.7608 |  | 0
LWR3-15U64-MF | ITK Шкаф LINEA W 15U 600x450 мм дверь металл, RAL7035 | инфо20 | шт | Заказная | КОРОБКА/БОКС | 1 | 1 | 10 | 11818.24 | 9848.5333 | 10045.504 | 8371.2533 |  | 0
LWR3-15U64-PF | ITK Шкаф LINEA W 15U 600x450 мм дверь перфорированная, RAL7035 | инфо20 | шт | Заказная | КОРОБКА/БОКС | 1 | 1 | 10 | 11946.61 | 9955.5083 | 10154.6185 | 8462.1821 |  | 0
LWR3-18U64-GF | ITK Шкаф LINEA W 18U 600x450 мм дверь стекло, RAL7035 | инфо20 | шт |  | КОРОБКА/БОКС | 1 | 1 | 1 | 16348.3 | 13623.5833 | 13896.055 | 11580.0458 |  | 0
LWR3-18U64-MF | ITK Шкаф LINEA W 18U 600x450 мм дверь металл, RAL7035 | инфо20 | шт | Заказная | КОРОБКА/БОКС | 1 | 1 | 10 | 14195.78 | 11829.8167 | 12066.413 | 10055.3442 |  | 0
LWR3-18U64-PF | ITK Шкаф LINEA W 18U 600x450 мм дверь перфорированная, RAL7035 | инфо20 | шт | Заказная | КОРОБКА/БОКС | 1 | 1 | 10 | 14000.94 | 11667.45 | 11900.799 | 9917.3325 |  | 0
LWR5-06U64-GF | ITK Шкаф LINEA W 6U 600x450 мм дверь стекло, RAL9005 | инфо20 | шт |  | КОРОБКА/БОКС | 1 | 1 | 1 | 10184.16 | 8486.8 | 8656.536 | 7213.78 |  | 0
LWR5-06U64-MF | ITK Шкаф LINEA W 6U 600x450 мм дверь металл, RAL9005 | инфо20 | шт |  | КОРОБКА/БОКС | 1 | 1 | 1 | 9055.79 | 7546.4917 | 7697.4215 | 6414.5179 |  | 0
LWR5-06U64-PF | ITK Шкаф LINEA W 6U 600x450 мм дверь перфорированная, RAL9005 | инфо20 | шт | Заказная | КОРОБКА/БОКС | 1 | 1 | 10 | 8912.44 | 7427.0333 | 7575.574 | 6312.9783 |  | 0
LWR5-09U64-GF | ITK Шкаф LINEA W 9U 600x450 мм дверь стекло, RAL9005 | инфо20 | шт |  | КОРОБКА/БОКС | 1 | 1 | 1 | 12156.64 | 10130.5333 | 10333.144 | 8610.9533 |  | 0
LWR5-09U64-MF | ITK Шкаф LINEA W 9U 600x450 мм дверь металл, RAL9005 | инфо20 | шт | Заказная | КОРОБКА/БОКС | 1 | 1 | 10 | 10376.5 | 8647.0833 | 8820.025 | 7350.0208 |  | 0
LWR5-09U64-PF | ITK Шкаф LINEA W 9U 600x450 мм дверь перфорированная, RAL9005 | инфо20 | шт | Заказная | КОРОБКА/БОКС | 1 | 1 | 10 | 9957.77 | 8298.1417 | 8464.1045 | 7053.4204 |  | 0
LWR5-12U64-GF | ITK Шкаф LINEA W 12U 600x450 мм дверь стекло, RAL9005 | инфо20 | шт |  | КОРОБКА/БОКС | 1 | 1 | 1 | 12718.45 | 10598.7083 | 10810.6825 | 9008.9021 |  | 0
LWR5-12U64-MF | ITK Шкаф LINEA W 12U 600x450 мм дверь металл, RAL9005 | инфо20 | шт | Заказная | КОРОБКА/БОКС | 1 | 1 | 10 | 11609.1 | 9674.25 | 9867.735 | 8223.1125 |  | 0
LWR5-12U64-PF | ITK Шкаф LINEA W 12U 600x450 мм дверь перфорированная, RAL9005 | инфо20 | шт | Заказная | КОРОБКА/БОКС | 1 | 1 | 1 | 11315.68 | 9429.7333 | 9618.328 | 8015.2733 |  | 0
LWR5-15U64-GF | ITK Шкаф LINEA W 15U 600x450 мм дверь стекло, RAL9005 | инфо20 | шт |  | КОРОБКА/БОКС | 1 | 1 | 1 | 14533.78 | 12111.4833 | 12353.713 | 10294.7608 |  | 0
LWR5-15U64-MF | ITK Шкаф LINEA W 15U 600x450 мм дверь металл, RAL9005 | инфо20 | шт | Заказная | КОРОБКА/БОКС | 1 | 1 | 10 | 11818.24 | 9848.5333 | 10045.504 | 8371.2533 |  | 0
LWR5-15U64-PF | ITK Шкаф LINEA W 15U 600x450 мм дверь перфорированная, RAL9005 | инфо20 | шт |  | КОРОБКА/БОКС | 1 | 1 | 5 | 11946.61 | 9955.5083 | 10154.6185 | 8462.1821 |  | 0
LWR5-18U64-GF | ITK Шкаф LINEA W 18U 600x450 мм дверь стекло, RAL9005 | инфо20 | шт | Заказная | КОРОБКА/БОКС | 1 | 1 | 10 | 16348.3 | 13623.5833 | 13896.055 | 11580.0458 |  | 0
LWR5-18U64-MF | ITK Шкаф LINEA W 18U 600x450 мм дверь металл, RAL9005 | инфо20 | шт | Заказная | КОРОБКА/БОКС | 1 | 1 | 1 | 14195.78 | 11829.8167 | 12066.413 | 10055.3442 |  | 0
LWR5-18U64-PF | ITK Шкаф LINEA W 18U 600x450 мм дверь перфорированная, RAL9005 | инфо20 | шт | Заказная | КОРОБКА/БОКС | 1 | 1 | 10 | 14000.94 | 11667.45 | 11900.799 | 9917.3325 |  | 0
20.01.04.01.02 Шкафы LINEA W 600х600мм
LWR3-06U66-GF | ITK Шкаф LINEA W 6U 600x600 мм дверь стекло, RAL7035 | инфо20 | шт |  | КОРОБКА/БОКС | 1 | 1 | 1 | 12255.47 | 10212.8917 | 10417.1495 | 8680.9579 |  | 0
LWR3-06U66-MF | ITK Шкаф LINEA W 6U 600x600 мм дверь металл, RAL7035 | инфо20 | шт |  | КОРОБКА/БОКС | 1 | 1 | 1 | 10108.54 | 8423.7833 | 8592.259 | 7160.2158 |  | 0
LWR3-06U66-PF | ITK Шкаф LINEA W 6U 600x600 мм дверь перфорированная, RAL7035 | инфо20 | шт |  | КОРОБКА/БОКС | 1 | 1 | 1 | 10214.93 | 8512.4417 | 8682.6905 | 7235.5754 |  | 0
LWR3-09U66-GF | ITK Шкаф LINEA W 9U 600x600 мм дверь стекло, RAL7035 | инфо20 | шт |  | КОРОБКА/БОКС | 1 | 1 | 1 | 14125.21 | 11771.0083 | 12006.4285 | 10005.3571 |  | 0
LWR3-09U66-MF | ITK Шкаф LINEA W 9U 600x600 мм дверь металл, RAL7035 | инфо20 | шт |  | КОРОБКА/БОКС | 1 | 1 | 1 | 11976.34 | 9980.2833 | 10179.889 | 8483.2408 |  | 0
LWR3-09U66-PF | ITK Шкаф LINEA W 9U 600x600 мм дверь перфорированная, RAL7035 | инфо20 | шт |  | КОРОБКА/БОКС | 1 | 1 | 1 | 11390.65 | 9492.2083 | 9682.0525 | 8068.3771 |  | 0
LWR3-12U66-GF | ITK Шкаф LINEA W 12U 600x600 мм дверь стекло, RAL7035 | инфо20 | шт |  | КОРОБКА/БОКС | 1 | 1 | 1 | 15025.54 | 12521.2833 | 12771.709 | 10643.0908 |  | 0
LWR3-12U66-MF | ITK Шкаф LINEA W 12U 600x600 мм дверь металл, RAL7035 | инфо20 | шт |  | КОРОБКА/БОКС | 1 | 1 | 1 | 13222.31 | 11018.5917 | 11238.9635 | 9365.8029 |  | 0
LWR3-12U66-PF | ITK Шкаф LINEA W 12U 600x600 мм дверь перфорированная, RAL7035 | инфо20 | шт |  | КОРОБКА/БОКС | 1 | 1 | 1 | 13203.61 | 11003.0083 | 11223.0685 | 9352.5571 |  | 0
LWR3-15U66-GF | ITK Шкаф LINEA W 15U 600x600 мм дверь стекло, RAL7035 | инфо20 | шт |  | КОРОБКА/БОКС | 1 | 1 | 1 | 15772.44 | 13143.7 | 13406.574 | 11172.145 |  | 0
LWR3-15U66-MF | ITK Шкаф LINEA W 15U 600x600 мм дверь металл, RAL7035 | инфо20 | шт |  | КОРОБКА/БОКС | 1 | 1 | 1 | 13671 | 11392.5 | 11620.35 | 9683.625 |  | 0
LWR3-15U66-PF | ITK Шкаф LINEA W 15U 600x600 мм дверь перфорированная, RAL7035 | инфо20 | шт |  | КОРОБКА/БОКС | 1 | 1 | 1 | 13542.91 | 11285.7583 | 11511.4735 | 9592.8946 |  | 0
LWR3-18U66-GF | ITK Шкаф LINEA W 18U 600x600 мм дверь стекло, RAL7035 | инфо20 | шт |  | КОРОБКА/БОКС | 1 | 1 | 1 | 17328.55 | 14440.4583 | 14729.2675 | 12274.3896 |  | 0
LWR3-18U66-MF | ITK Шкаф LINEA W 18U 600x600 мм дверь металл, RAL7035 | инфо20 | шт |  | КОРОБКА/БОКС | 1 | 1 | 1 | 14902.94 | 12419.1167 | 12667.499 | 10556.2492 |  | 0
LWR3-18U66-PF | ITK Шкаф LINEA W 18U 600x600 мм дверь перфорированная, RAL7035 | инфо20 | шт |  | КОРОБКА/БОКС | 1 | 1 | 1 | 15574.4 | 12978.6667 | 13238.24 | 11031.8667 |  | 0
LWR5-06U66-GF | ITK Шкаф LINEA W 6U 600x600 мм дверь стекло, RAL9005 | инфо20 | шт |  | КОРОБКА/БОКС | 1 | 1 | 1 | 12255.47 | 10212.8917 | 10417.1495 | 8680.9579 |  | 0
LWR5-06U66-MF | ITK Шкаф LINEA W 6U 600x600 мм дверь металл, RAL9005 | инфо20 | шт | Заказная | КОРОБКА/БОКС | 1 | 1 | 10 | 10987.54 | 9156.2833 | 9339.409 | 7782.8408 |  | 0
LWR5-06U66-PF | ITK Шкаф LINEA W 6U 600x600 мм дверь перфорированная, RAL9005 | инфо20 | шт | Заказная | КОРОБКА/БОКС | 1 | 1 | 1 | 10214.93 | 8512.4417 | 8682.6905 | 7235.5754 |  | 0
LWR5-09U66-GF | ITK Шкаф LINEA W 9U 600x600 мм дверь стекло, RAL9005 | инфо20 | шт |  | КОРОБКА/БОКС | 1 | 1 | 1 | 14125.21 | 11771.0083 | 12006.4285 | 10005.3571 |  | 0
LWR5-09U66-MF | ITK Шкаф LINEA W 9U 600x600 мм дверь металл, RAL9005 | инфо20 | шт | Заказная | КОРОБКА/БОКС | 1 | 1 | 5 | 11976.34 | 9980.2833 | 10179.889 | 8483.2408 |  | 0
LWR5-09U66-PF | ITK Шкаф LINEA W 9U 600x600 мм дверь перфорированная, RAL9005 | инфо20 | шт | Заказная | КОРОБКА/БОКС | 1 | 1 | 1 | 11390.65 | 9492.2083 | 9682.0525 | 8068.3771 |  | 0
LWR5-12U66-GF | ITK Шкаф LINEA W 12U 600x600 мм дверь стекло, RAL9005 | инфо20 | шт |  | КОРОБКА/БОКС | 1 | 1 | 1 | 15025.54 | 12521.2833 | 12771.709 | 10643.0908 |  | 0
LWR5-12U66-MF | ITK Шкаф LINEA W 12U 600x600 мм дверь металл, RAL9005 | инфо20 | шт |  | КОРОБКА/БОКС | 1 | 1 | 1 | 13222.31 | 11018.5917 | 11238.9635 | 9365.8029 |  | 0
LWR5-12U66-PF | ITK Шкаф LINEA W 12U 600x600 мм дверь перфорированная, RAL9005 | инфо20 | шт |  | КОРОБКА/БОКС | 1 | 1 | 1 | 13203.61 | 11003.0083 | 11223.0685 | 9352.5571 |  | 0
LWR5-15U66-GF | ITK Шкаф LINEA W 15U 600x600 мм дверь стекло, RAL9005 | инфо20 | шт |  | КОРОБКА/БОКС | 1 | 1 | 1 | 15772.44 | 13143.7 | 13406.574 | 11172.145 |  | 0
LWR5-15U66-MF | ITK Шкаф LINEA W 15U 600x600 мм дверь металл, RAL9005 | инфо20 | шт |  | КОРОБКА/БОКС | 1 | 1 | 1 | 13671 | 11392.5 | 11620.35 | 9683.625 |  | 0
LWR5-15U66-PF | ITK Шкаф LINEA W 15U 600x600 мм дверь перфорированная, RAL9005 | инфо20 | шт |  | КОРОБКА/БОКС | 1 | 1 | 1 | 13542.91 | 11285.7583 | 11511.4735 | 9592.8946 |  | 0
LWR5-18U66-GF | ITK Шкаф LINEA W 18U 600x600 мм дверь стекло, RAL9005 | инфо20 | шт |  | КОРОБКА/БОКС | 1 | 1 | 1 | 17328.55 | 14440.4583 | 14729.2675 | 12274.3896 |  | 0
LWR5-18U66-MF | ITK Шкаф LINEA W 18U 600x600 мм дверь металл, RAL9005 | инфо20 | шт | Заказная | КОРОБКА/БОКС | 1 | 1 | 10 | 14902.94 | 12419.1167 | 12667.499 | 10556.2492 |  | 0
LWR5-18U66-PF | ITK Шкаф LINEA W 18U 600x600 мм дверь перфорированная, RAL9005 | инфо20 | шт | Заказная | КОРОБКА/БОКС | 1 | 1 | 1 | 15574.4 | 12978.6667 | 13238.24 | 11031.8667 |  | 0
20.01.04.02.01 Шкафы LINEA WE 550х350мм
LWE3-06U53-GF | ITK Шкаф LINEA WE 6U 550x350мм дверь стекло серый | инфо20 | шт |  | КОРОБКА/БОКС | 1 | 1 | 1 | 5249.32 | 4374.4333 | 3149.592 | 2624.66 |  | 0
LWE3-06U53-MF | ITK Шкаф LINEA WE 6U 550x350мм дверь металл серый | инфо20 | шт | Заказная | КОРОБКА/БОКС | 1 | 1 | 10 | 4986.72 | 4155.6 | 2992.032 | 2493.36 |  | 0
LWE3-09U53-GF | ITK Шкаф LINEA WE 9U 550x350мм дверь стекло серый | инфо20 | шт |  | КОРОБКА/БОКС | 1 | 1 | 1 | 5676.04 | 4730.0333 | 3405.624 | 2838.02 |  | 0
LWE3-09U53-MF | ITK Шкаф LINEA WE 9U 550x350мм дверь металл серый | инфо20 | шт | Заказная | КОРОБКА/БОКС | 1 | 1 | 10 | 5447.15 | 4539.2917 | 3268.29 | 2723.575 |  | 0
LWE3-12U53-GF | ITK Шкаф LINEA WE 12U 550x350мм дверь стекло серый | инфо20 | шт | Заказная | КОРОБКА/БОКС | 1 | 1 | 1 | 6399.52 | 5332.9333 | 3839.712 | 3199.76 |  | 0
LWE3-12U53-MF | ITK Шкаф LINEA WE 12U 550x350мм дверь металл серый | инфо20 | шт | Заказная | КОРОБКА/БОКС | 1 | 1 | 1 | 6010.18 | 5008.4833 | 3606.108 | 3005.09 |  | 0
LWE3-15U53-GF | ITK Шкаф LINEA WE 15U 550x350мм дверь стекло серый | инфо20 | шт | Заказная | КОРОБКА/БОКС | 1 | 1 | 10 | 6970.24 | 5808.5333 | 4182.144 | 3485.12 |  | 0
LWE3-15U53-MF | ITK Шкаф LINEA WE 15U 550x350мм дверь металл серый | инфо20 | шт | Заказная | КОРОБКА/БОКС | 1 | 1 | 5 | 6380.34 | 5316.95 | 3828.204 | 3190.17 |  | 0
LWE5-06U53-GF | ITK Шкаф LINEA WE 6U 550x350мм дверь стекло черный | инфо20 | шт | Заказная | КОРОБКА/БОКС | 1 | 1 | 10 | 5249.32 | 4374.4333 | 3149.592 | 2624.66 |  | 0
LWE5-09U53-GF | ITK Шкаф LINEA WE 9U 550x350мм дверь стекло черный | инфо20 | шт | Заказная | КОРОБКА/БОКС | 1 | 1 | 1 | 5676.04 | 4730.0333 | 3405.624 | 2838.02 |  | 0
LWE5-12U53-GF | ITK Шкаф LINEA WE 12U 550x350мм дверь стекло черный | инфо20 | шт | Заказная | КОРОБКА/БОКС | 1 | 1 | 10 | 6399.52 | 5332.9333 | 3839.712 | 3199.76 |  | 0
LWE5-15U53-GF | ITK Шкаф LINEA WE 15U 550x350мм дверь стекло черный | инфо20 | шт | Заказная | КОРОБКА/БОКС | 1 | 1 | 1 | 6970.24 | 5808.5333 | 4182.144 | 3485.12 |  | 0
20.01.04.02.02 Шкафы LINEA WE 600х450мм
LWE3-06U64-GF | ITK Шкаф LINEA WE 6U 600x450мм дверь стекло серый | инфо20 | шт |  | КОРОБКА/БОКС | 1 | 1 | 1 | 5733.02 | 4777.5167 | 3439.812 | 2866.51 |  | 0
LWE3-06U64-MF | ITK Шкаф LINEA WE 6U 600x450мм дверь металл серый | инфо20 | шт |  | КОРОБКА/БОКС | 1 | 1 | 1 | 5529.8 | 4608.1667 | 3317.88 | 2764.9 |  | 0
LWE3-09U64-GF | ITK Шкаф LINEA WE 9U 600x450мм дверь стекло серый | инфо20 | шт |  | КОРОБКА/БОКС | 1 | 1 | 1 | 6208.66 | 5173.8833 | 3725.196 | 3104.33 |  | 0
LWE3-09U64-MF | ITK Шкаф LINEA WE 9U 600x450мм дверь металл серый | инфо20 | шт | Заказная | КОРОБКА/БОКС | 1 | 1 | 1 | 5727.56 | 4772.9667 | 3436.536 | 2863.78 |  | 0
LWE3-12U64-GF | ITK Шкаф LINEA WE 12U 600x450мм дверь стекло серый | инфо20 | шт |  | КОРОБКА/БОКС | 1 | 1 | 1 | 6986.76 | 5822.3 | 4192.056 | 3493.38 |  | 0
LWE3-12U64-MF | ITK Шкаф LINEA WE 12U 600x450мм дверь металл серый | инфо20 | шт | Заказная | КОРОБКА/БОКС | 1 | 1 | 5 | 6298.28 | 5248.5667 | 3778.968 | 3149.14 |  | 0
LWE3-15U64-GF | ITK Шкаф LINEA WE 15U 600x450мм дверь стекло серый | инфо20 | шт |  | КОРОБКА/БОКС | 1 | 1 | 1 | 7779.37 | 6482.8083 | 4667.622 | 3889.685 |  | 0
LWE3-15U64-MF | ITK Шкаф LINEA WE 15U 600x450мм дверь металл серый | инфо20 | шт | Заказная | КОРОБКА/БОКС | 1 | 1 | 1 | 6916.18 | 5763.4833 | 4149.708 | 3458.09 |  | 0
LWE5-06U64-GF | ITK Шкаф LINEA WE 6U 600x450мм дверь стекло черный | инфо20 | шт | Заказная | КОРОБКА/БОКС | 1 | 1 | 10 | 5733.02 | 4777.5167 | 3439.812 | 2866.51 |  | 0
LWE5-09U64-GF | ITK Шкаф LINEA WE 9U 600x450мм дверь стекло черный | инфо20 | шт | Заказная | КОРОБКА/БОКС | 1 | 1 | 10 | 6208.66 | 5173.8833 | 3725.196 | 3104.33 |  | 0
LWE5-12U64-GF | ITK Шкаф LINEA WE 12U 600x450мм дверь стекло черный | инфо20 | шт | Заказная | КОРОБКА/БОКС | 1 | 1 | 1 | 6986.76 | 5822.3 | 4192.056 | 3493.38 |  | 0
LWE5-15U64-GF | ITK Шкаф LINEA WE 15U 600x450мм дверь стекло черный | инфо20 | шт | Заказная | КОРОБКА/БОКС | 1 | 1 | 10 | 7779.37 | 6482.8083 | 4667.622 | 3889.685 |  | 0
20.01.04.02.04 Шкафы LINEA WE 600х600мм
LWE3-06U66-GF | ITK Шкаф LINEA WE 6U 600x600мм дверь стекло серый | инфо20 | шт |  | КОРОБКА/БОКС | 1 | 1 | 1 | 7013.98 | 5844.9833 | 4208.388 | 3506.99 |  | 0
LWE3-06U66-MF | ITK Шкаф LINEA WE 6U 600x600мм дверь металл серый | инфо20 | шт | Заказная | КОРОБКА/БОКС | 1 | 1 | 10 | 6395.56 | 5329.6333 | 3837.336 | 3197.78 |  | 0
LWE3-09U66-GF | ITK Шкаф LINEA WE 9U 600x600мм дверь стекло серый | инфо20 | шт |  | КОРОБКА/БОКС | 1 | 1 | 1 | 7358.65 | 6132.2083 | 4415.19 | 3679.325 |  | 0
LWE3-09U66-MF | ITK Шкаф LINEA WE 9U 600x600мм дверь металл серый | инфо20 | шт | Заказная | КОРОБКА/БОКС | 1 | 1 | 10 | 6785.27 | 5654.3917 | 4071.162 | 3392.635 |  | 0
LWE3-12U66-GF | ITK Шкаф LINEA WE 12U 600x600мм дверь стекло серый | инфо20 | шт |  | КОРОБКА/БОКС | 1 | 1 | 1 | 8096.34 | 6746.95 | 4857.804 | 4048.17 |  | 0
LWE3-15U66-GF | ITK Шкаф LINEA WE 15U 600x600мм дверь стекло серый | инфо20 | шт |  | КОРОБКА/БОКС | 1 | 1 | 1 | 8968.54 | 7473.7833 | 5381.124 | 4484.27 |  | 0
LWE3-15U66-MF | ITK Шкаф LINEA WE 15U 600x600мм дверь металл серый | инфо20 | шт | Заказная | КОРОБКА/БОКС | 1 | 1 | 10 | 8208.31 | 6840.2583 | 4924.986 | 4104.155 |  | 0
LWE5-06U66-GF | ITK Шкаф LINEA WE 6U 600x600мм дверь стекло черный | инфо20 | шт | Заказная | КОРОБКА/БОКС | 1 | 1 | 10 | 7013.98 | 5844.9833 | 4208.388 | 3506.99 |  | 0
LWE5-09U66-GF | ITK Шкаф LINEA WE 9U 600x600мм дверь стекло черный | инфо20 | шт | Заказная | КОРОБКА/БОКС | 1 | 1 | 10 | 7358.65 | 6132.2083 | 4415.19 | 3679.325 |  | 0
LWE5-12U66-GF | ITK Шкаф LINEA WE 12U 600x600мм дверь стекло черный | инфо20 | шт | Заказная | КОРОБКА/БОКС | 1 | 1 | 10 | 8096.34 | 6746.95 | 4857.804 | 4048.17 |  | 0
LWE5-12U66-MF | ITK Шкаф LINEA WE 12U 600x600мм дверь металл черный | инфо20 | (пусто) |  | (пусто) |  | 1 | 1 | 8045.44 | 6704.5333 |  |  |  | 0
LWE5-15U66-GF | ITK Шкаф LINEA WE 15U 600x600мм дверь стекло черный | инфо20 | шт | Заказная | КОРОБКА/БОКС | 1 | 1 | 1 | 8968.54 | 7473.7833 | 5381.124 | 4484.27 |  | 0
20.01.04.02.05 Шкафы LINEA WE 600x650мм
LWE3-06U67-GF | ITK Шкаф LINEA WE 6U 600x650мм дверь стекло серый | инфо20 | шт | Заказная | КОРОБКА/БОКС | 1 | 1 | 1 | 7829.87 | 6524.8917 | 4697.922 | 3914.935 |  | 0
LWE3-06U67-MF | ITK Шкаф LINEA WE 6U 600x650мм дверь металл серый | инфо20 | шт | Заказная | КОРОБКА/БОКС | 1 | 1 | 1 | 7334.33 | 6111.9417 | 4400.598 | 3667.165 |  | 0
LWE3-09U67-GF | ITK Шкаф LINEA WE 9U 600x650мм дверь стекло серый | инфо20 | шт | Заказная | КОРОБКА/БОКС | 1 | 1 | 1 | 8059.85 | 6716.5417 | 4835.91 | 4029.925 |  | 0
LWE3-09U67-MF | ITK Шкаф LINEA WE 9U 600x650мм дверь металл серый | инфо20 | шт | Заказная | КОРОБКА/БОКС | 1 | 1 | 1 | 7563.28 | 6302.7333 | 4537.968 | 3781.64 |  | 0
LWE3-12U67-GF | ITK Шкаф LINEA WE 12U 600x650мм дверь стекло серый | инфо20 | шт | Заказная | КОРОБКА/БОКС | 1 | 1 | 5 | 8602.96 | 7169.1333 | 5161.776 | 4301.48 |  | 0
LWE3-12U67-MF | ITK Шкаф LINEA WE 12U 600x650мм дверь металл серый | инфо20 | шт | Заказная | КОРОБКА/БОКС | 1 | 1 | 10 | 7738.31 | 6448.5917 | 4642.986 | 3869.155 |  | 0
LWE3-15U67-GF | ITK Шкаф LINEA WE 15U 600x650мм дверь стекло серый | инфо20 | шт | Заказная | КОРОБКА/БОКС | 1 | 1 | 10 | 9627.12 | 8022.6 | 5776.272 | 4813.56 |  | 0
LWE3-15U67-MF | ITK Шкаф LINEA WE 15U 600x650мм дверь металл серый | инфо20 | шт | Заказная | КОРОБКА/БОКС | 1 | 1 | 10 | 8505.71 | 7088.0917 | 5103.426 | 4252.855 |  | 0
LWE3-18U67-GF | ITK Шкаф LINEA WE 18U 600x650мм дверь стекло серый | инфо20 | шт | Заказная | КОРОБКА/БОКС | 1 | 1 | 10 | 10419.22 | 8682.6833 | 6251.532 | 5209.61 |  | 0
LWE5-06U67-GF | ITK Шкаф LINEA WE 6U 600x650мм дверь стекло черный | инфо20 | шт | Заказная | КОРОБКА/БОКС | 1 | 1 | 10 | 7829.87 | 6524.8917 | 4697.922 | 3914.935 |  | 0
LWE5-09U67-GF | ITK Шкаф LINEA WE 9U 600x650мм дверь стекло черный | инфо20 | шт | Заказная | КОРОБКА/БОКС | 1 | 1 | 10 | 8059.85 | 6716.5417 | 4835.91 | 4029.925 |  | 0
LWE5-12U67-GF | ITK Шкаф LINEA WE 12U 600x650мм дверь стекло черный | инфо20 | шт | Заказная | КОРОБКА/БОКС | 1 | 1 | 1 | 8602.96 | 7169.1333 | 5161.776 | 4301.48 |  | 0
LWE5-15U67-GF | ITK Шкаф LINEA WE 15U 600x650мм дверь стекло черный | инфо20 | шт | Заказная | КОРОБКА/БОКС | 1 | 1 | 1 | 9627.12 | 8022.6 | 5776.272 | 4813.56 |  | 0
20.01.04.02.06 Принадлежности для шкафов LINEA WE
LWE-06U-PRF | ITK Профиль вертикальный 19" 6U (комплект 2шт) | инфо20 | компл | Заказная | КОРОБКА/БОКС | 42 | 1 | 1 | 243.7 | 203.0833 | 146.22 | 121.85 |  | 0
LWE-09U-PRF | ITK Профиль вертикальный 19" 9U (комплект 2шт) | инфо20 | компл |  | КОРОБКА/БОКС | 56 | 1 | 1 | 279.52 | 232.9333 | 167.712 | 139.76 |  | 0
LWE-12U-PRF | ITK Профиль вертикальный 19" 12U (комплект 2шт) | инфо20 | компл |  | ОБЕРНУТО В ПЛЕНКУ | 12 | 1 | 1 | 347.27 | 289.3917 | 208.362 | 173.635 |  | 0
LWE-15U-PRF | ITK Профиль вертикальный 19" 15U (комплект 2шт) | инфо20 | компл |  | ОБЕРНУТО В ПЛЕНКУ | 12 | 1 | 1 | 405.44 | 337.8667 | 243.264 | 202.72 |  | 0
LWE-18U-PRF | ITK Профиль вертикальный 19" 18U (комплект 2шт) | инфо20 | компл |  | ОБЕРНУТО В ПЛЕНКУ | 12 | 1 | 1 | 450.96 | 375.8 | 270.576 | 225.48 |  | 0
LWE3-06U-600-MW | ITK Стенка задняя для шкафа WE 6U шириной 600мм серая | инфо20 | шт | Заказная | ОБЕРНУТО В ПЛЕНКУ | 1 | 1 | 1 | 534.38 | 445.3167 | 320.628 | 267.19 |  | 0
LWE3-09U-600-MW | ITK Стенка задняя для шкафа WE 9U шириной 600мм серая | инфо20 | шт | Заказная | ОБЕРНУТО В ПЛЕНКУ | 1 | 1 | 1 | 696.49 | 580.4083 | 417.894 | 348.245 |  | 0
LWE3-12U-600-MW | ITK Стенка задняя для шкафа WE 12U шириной 600мм серая | инфо20 | шт | Заказная | ОБЕРНУТО В ПЛЕНКУ | 1 | 1 | 1 | 871.12 | 725.9333 | 522.672 | 435.56 |  | 0
LWE3-15U-600-MW | ITK Стенка задняя для шкафа WE 15U шириной 600мм серая | инфо20 | шт | Заказная | ОБЕРНУТО В ПЛЕНКУ | 1 | 1 | 1 | 1008.25 | 840.2083 | 604.95 | 504.125 |  | 0
LWE3-18U-600-MW | ITK Стенка задняя для шкафа WE 18U шириной 600мм серая | инфо20 | шт |  | ОБЕРНУТО В ПЛЕНКУ | 1 | 1 | 1 | 1141.97 | 951.6417 | 685.182 | 570.985 |  | 0
LWE5-06U-600-MW | ITK Стенка задняя для шкафа WE 6U шириной 600мм черная | инфо20 | шт | Заказная | ОБЕРНУТО В ПЛЕНКУ | 1 | 1 | 1 | 534.38 | 445.3167 | 320.628 | 267.19 |  | 0
LWE5-09U-600-MW | ITK Стенка задняя для шкафа WE 9U шириной 600мм черная | инфо20 | шт | Заказная | ОБЕРНУТО В ПЛЕНКУ | 1 | 1 | 1 | 696.49 | 580.4083 | 417.894 | 348.245 |  | 0
LWE5-12U-600-MW | ITK Стенка задняя для шкафа WE 12U шириной 600мм черная | инфо20 | шт |  | ОБЕРНУТО В ПЛЕНКУ | 1 | 1 | 1 | 871.12 | 725.9333 | 522.672 | 435.56 |  | 0
LWE5-15U-600-MW | ITK Стенка задняя для шкафа WE 15U шириной 600мм черная | инфо20 | шт | Заказная | ОБЕРНУТО В ПЛЕНКУ | 1 | 1 | 1 | 1008.25 | 840.2083 | 604.95 | 504.125 |  | 0
20.01.05 Шкафы уличные
20.01.05.01.01 Шкафы LINEA O напольные
LO35-24U78-MM55 | ITK Шкаф уличный 19" 24U 720x860, IP55 металл двери, серый | инфо20 | шт | Заказная | КОРОБКА/БОКС | 1 | 1 | 1 | 166730.36 | 138941.9667 | 141720.806 | 118100.6717 |  | 0
LO35-33U78-MM55 | ITK Шкаф уличный 19" 33U 720x860, IP55, металл двери, серый | инфо20 | шт | Заказная | КОРОБКА/БОКС | 1 | 1 | 1 | 183139.79 | 152616.4917 | 155668.8215 | 129724.0179 |  | 0
LO35-42U78-MM55 | ITK Шкаф уличный 19" 42U 720x860, IP55 металл двери, серый | инфо20 | шт | Заказная | КОРОБКА/БОКС | 1 | 1 | 1 | 197284.72 | 164403.9333 | 167692.012 | 139743.3433 |  | 0
20.01.05.01.02 Шкафы LINEA O навесные
LO35-09U66-M55 | ITK Шкаф уличный 19" 9U 650x600, IP55 металл дверь, серый | инфо20 | шт | Заказная | КОРОБКА/БОКС | 1 | 1 | 1 | 71490.3 | 59575.25 | 60766.755 | 50638.9625 |  | 0
LO35-12U66-M55 | ITK Шкаф уличный 19" 12U 650x600, IP55 металл дверь, серый | инфо20 | шт | Заказная | КОРОБКА/БОКС | 1 | 1 | 1 | 79433.65 | 66194.7083 | 67518.6025 | 56265.5021 |  | 0
LO35-15U66-M55 | ITK Шкаф уличный 19" 15U 650x600, IP55 металл дверь, серый | инфо20 | шт | Заказная | КОРОБКА/БОКС | 1 | 1 | 1 | 83216.15 | 69346.7917 | 70733.7275 | 58944.7729 |  | 0
20.01.09 Комплектующие и аксессуары для шкафов и стоек
20.01.09.01 Полки, уголки, ящики хранения
FS05-1000MP | ITK 19" усиленная стационарная полка глубиной 1000мм, черная | инфо20 | шт | Заказная | КОРОБКА/БОКС | 1 | 1 | 1 | 7045 | 5870.8333 | 5988.25 | 4990.2083 |  | 0
FS05-1000PI | ITK 19" стационарная полка глубиной 1000мм, черная | инфо20 | шт | Заказная | КОРОБКА/БОКС | 1 | 1 | 1 | 4490.26 | 3741.8833 | 3816.721 | 3180.6008 |  | 0
FS05-400MP | ITK 19" усиленная стационарная полка глубиной 400мм, черная | инфо20 | шт | Заказная | КОРОБКА/БОКС | 1 | 1 | 1 | 4757.94 | 3964.95 | 4044.249 | 3370.2075 |  | 0
FS05-400PI | ITK 19" стационарная полка глубиной 400мм, черная | инфо20 | шт |  | КОРОБКА/БОКС | 1 | 1 | 1 | 2414.38 | 2011.9833 | 2052.223 | 1710.1858 |  | 0
FS05-600MP | ITK 19" усиленная стационарная полка глубиной 600мм, черная | инфо20 | шт |  | КОРОБКА/БОКС | 1 | 1 | 1 | 5261.93 | 4384.9417 | 4472.6405 | 3727.2004 |  | 0
FS05-600PI | ITK 19" стационарная полка глубиной 600мм, черная | инфо20 | шт |  | КОРОБКА/БОКС | 1 | 1 | 1 | 3107.36 | 2589.4667 | 2641.256 | 2201.0467 |  | 0
FS05-800MP | ITK 19" усиленная стационарная полка глубиной 800мм, черная | инфо20 | шт | Заказная | КОРОБКА/БОКС | 1 | 1 | 1 | 6117.22 | 5097.6833 | 5199.637 | 4333.0308 |  | 0
FS05-800PI | ITK 19" стационарная полка глубиной 800мм, черная | инфо20 | шт |  | КОРОБКА/БОКС | 1 | 1 | 1 | 3563.21 | 2969.3417 | 3028.7285 | 2523.9404 |  | 0
FS35-1000MP | ITK 19" усиленная стационарная полка глубиной 1000мм, серая | инфо20 | шт |  | КОРОБКА/БОКС | 1 | 1 | 1 | 7045 | 5870.8333 | 5988.25 | 4990.2083 |  | 0
FS35-1000PI | ITK 19" стационарная полка глубиной 1000мм, серая | инфо20 | шт | Заказная | КОРОБКА/БОКС | 1 | 1 | 1 | 4490.26 | 3741.8833 | 3816.721 | 3180.6008 |  | 0
FS35-400MP | ITK 19" усиленная стационарная полка глубиной 400мм, серая | инфо20 | шт | Заказная | КОРОБКА/БОКС | 1 | 1 | 1 | 4757.94 | 3964.95 | 4044.249 | 3370.2075 |  | 0
FS35-400PI | ITK 19" стационарная полка глубиной 400мм, серая | инфо20 | шт |  | КОРОБКА/БОКС | 1 | 1 | 1 | 2414.38 | 2011.9833 | 2052.223 | 1710.1858 |  | 0
FS35-600MP | ITK 19" усиленная стационарная полка глубиной 600мм, серая | инфо20 | шт |  | КОРОБКА/БОКС | 1 | 1 | 1 | 5261.93 | 4384.9417 | 4472.6405 | 3727.2004 |  | 0
FS35-600PI | ITK 19" стационарная полка глубиной 600мм, серая | инфо20 | шт |  | КОРОБКА/БОКС | 1 | 1 | 1 | 3107.36 | 2589.4667 | 2641.256 | 2201.0467 |  | 0
FS35-800MP | ITK 19" усиленная стационарная полка глубиной 800мм, серая | инфо20 | шт |  | КОРОБКА/БОКС | 1 | 1 | 1 | 6587.77 | 5489.8083 | 5599.6045 | 4666.3371 |  | 0
FS35-800PI | ITK 19" стационарная полка глубиной 800мм, серая | инфо20 | шт |  | КОРОБКА/БОКС | 1 | 1 | 1 | 3563.21 | 2969.3417 | 3028.7285 | 2523.9404 |  | 0
RS05-280M | ITK 19" консольная полка глубиной 280мм, 1U, черная | инфо20 | шт |  | КОРОБКА/БОКС | 1 | 1 | 1 | 1362.98 | 1135.8167 | 1158.533 | 965.4442 |  | 0
RS05-350P | ITK 19" консольная полка глубиной 350мм, 2U, черная | инфо20 | шт |  | КОРОБКА/БОКС | 1 | 1 | 1 | 1799.02 | 1499.1833 | 1529.167 | 1274.3058 |  | 0
RS05-550P | ITK 19" консольная полка глубиной 550мм, 2U, черная | инфо20 | шт | Заказная | КОРОБКА/БОКС | 1 | 1 | 1 | 2242.9 | 1869.0833 | 1906.465 | 1588.7208 |  | 0
RS105-350P | ITK 19" консольная полка глубиной 350 мм 1U, черная | инфо20 | шт | Заказная | КОРОБКА/БОКС | 1 | 1 | 1 | 1665.56 | 1387.9667 | 1415.726 | 1179.7717 |  | 0
RS135-350P | ITK 19" консольная полка глубиной 350 мм 1U, серая | инфо20 | шт | Заказная | КОРОБКА/БОКС | 1 | 1 | 1 | 1665.56 | 1387.9667 | 1415.726 | 1179.7717 |  | 0
RS35-280M | ITK 19" консольная полка глубиной 280мм, 1U, серая | инфо20 | шт |  | КОРОБКА/БОКС | 1 | 1 | 1 | 1362.23 | 1135.1917 | 1157.8955 | 964.9129 |  | 0
RS35-350P | ITK 19" консольная полка глубиной 350мм, 2U, серая | инфо20 | шт |  | КОРОБКА/БОКС | 1 | 1 | 1 | 1799.02 | 1499.1833 | 1529.167 | 1274.3058 |  | 0
RS35-550P | ITK 19" консольная полка глубиной 550мм, 2U, серая | инфо20 | шт |  | КОРОБКА/БОКС | 1 | 1 | 1 | 2415.42 | 2012.85 | 2053.107 | 1710.9225 |  | 0
SR05-1000 | ITK Направляющие уголки 1000мм, черные (2шт) | инфо20 | шт |  | СТРЕТЧ-ПЛЁНКА | 1 | 1 | 1 | 1141.42 | 951.1833 | 970.207 | 808.5058 |  | 0
SR05-400 | ITK Направляющие уголки 400мм, черные (2 шт) | инфо20 | шт | Заказная | СТРЕТЧ-ПЛЁНКА | 1 | 1 | 1 | 743.5 | 619.5833 | 631.975 | 526.6458 |  | 0
SR05-600 | ITK Направляющие уголки 600мм, черные (2 шт) | инфо20 | шт | Заказная | СТРЕТЧ-ПЛЁНКА | 1 | 1 | 1 | 863.09 | 719.2417 | 733.6265 | 611.3554 |  | 0
SR05-800 | ITK Направляющие уголки 800мм, черные (2шт) | инфо20 | шт | Заказная | СТРЕТЧ-ПЛЁНКА | 1 | 1 | 1 | 960.82 | 800.6833 | 816.697 | 680.5808 |  | 0
SR35-1000 | ITK Направляющие уголки 1000мм, серые (2шт) | инфо20 | шт | Заказная | СТРЕТЧ-ПЛЁНКА | 1 | 1 | 1 | 1141.42 | 951.1833 | 970.207 | 808.5058 |  | 0
SR35-400 | ITK Направляющие уголки 400мм, серые (2шт) | инфо20 | шт | Заказная | СТРЕТЧ-ПЛЁНКА | 1 | 1 | 1 | 743.5 | 619.5833 | 631.975 | 526.6458 |  | 0
SR35-600 | ITK Направляющие уголки 600мм, серые (2шт) | инфо20 | шт | Заказная | СТРЕТЧ-ПЛЁНКА | 1 | 1 | 1 | 863.09 | 719.2417 | 733.6265 | 611.3554 |  | 0
SR35-800 | ITK Направляющие уголки 800мм, серые (2шт) | инфо20 | шт | Заказная | СТРЕТЧ-ПЛЁНКА | 1 | 1 | 1 | 960.82 | 800.6833 | 816.697 | 680.5808 |  | 0
SS05-1000PI | ITK 19" выдвижная полка глубиной 1000мм черная | инфо20 | шт | Заказная | ОБЕРТКА | 1 | 1 | 1 | 5912.23 | 4926.8583 | 5025.3955 | 4187.8296 |  | 0
SS05-400PI | ITK 19" выдвижная полка глубиной 400 мм, черная | инфо20 | шт |  | КОРОБКА/БОКС | 1 | 1 | 1 | 3027.54 | 2522.95 | 2573.409 | 2144.5075 |  | 0
SS05-600PI | ITK 19" выдвижная полка глубиной 600 мм, черная | инфо20 | шт |  | КОРОБКА/БОКС | 1 | 1 | 1 | 3834.82 | 3195.6833 | 3259.597 | 2716.3308 |  | 0
SS05-800PI | ITK 19" выдвижная полка глубиной 800 мм, черная | инфо20 | шт |  | КОРОБКА/БОКС | 1 | 1 | 1 | 4385.62 | 3654.6833 | 3727.777 | 3106.4808 |  | 0
SS35-1000PI | ITK 19" выдвижная полка глубиной 1000мм серая | инфо20 | шт | Заказная | ОБЕРТКА | 1 | 1 | 1 | 5912.23 | 4926.8583 | 5025.3955 | 4187.8296 |  | 0
SS35-400PI | ITK 19" выдвижная полка глубиной 400 мм, серая | инфо20 | шт |  | КОРОБКА/БОКС | 1 | 1 | 1 | 3027.54 | 2522.95 | 2573.409 | 2144.5075 |  | 0
SS35-600PI | ITK 19" выдвижная полка глубиной 600 мм, серая | инфо20 | шт |  | КОРОБКА/БОКС | 1 | 1 | 1 | 3834.82 | 3195.6833 | 3259.597 | 2716.3308 |  | 0
SS35-800PI | ITK 19" выдвижная полка глубиной 800 мм, серая | инфо20 | шт |  | КОРОБКА/БОКС | 1 | 1 | 1 | 4385.62 | 3654.6833 | 3727.777 | 3106.4808 |  | 0
20.01.09.02.01 Кабельные органайзеры 19'' с кольцами
CO05-1M4RM | ITK Кабельный органайзер 19" 1U 4 кольца, черный | инфо20 | шт |  | КОРОБКА/БОКС | 20 | 1 | 1 | 611.16 | 509.3 | 519.486 | 432.905 |  | 0
CO05-1M5RM | ITK Кабельный органайзер 19" 1U, 5 колец, черный | инфо20 | шт |  | КОРОБКА/БОКС | 20 | 1 | 1 | 698.77 | 582.3083 | 593.9545 | 494.9621 |  | 0
CO05-1M6R | ITK Кабельный органайзер 1U 2 боковых горизонт. и 4 вертик. кольца, черный | инфо20 | шт |  | КОРОБКА/БОКС | 20 | 1 | 1 | 727.72 | 606.4333 | 618.562 | 515.4683 |  | 0
CO05-2M5RM | ITK Кабельный органайзер 19" 2U, 5 колец, черный | инфо20 | шт |  | КОРОБКА/БОКС | 20 | 1 | 1 | 719.04 | 599.2 | 611.184 | 509.32 |  | 0
CO05-2M6R | ITK Кабельный органайзер 2U 2 боковых горизонт. и 4 вертик. кольца, черный | инфо20 | шт | Заказная | КОРОБКА/БОКС | 20 | 1 | 1 | 785.98 | 654.9833 | 668.083 | 556.7358 |  | 0
CO35-1M4RM | ITK Кабельный органайзер 19" 1U 4 кольца, серый | инфо20 | шт |  | КОРОБКА/БОКС | 20 | 1 | 1 | 611.16 | 509.3 | 519.486 | 432.905 |  | 0
CO35-1M5RM | ITK Кабельный органайзер 19" 1U, 5 колец, серый | инфо20 | шт |  | КОРОБКА/БОКС | 20 | 1 | 1 | 698.77 | 582.3083 | 593.9545 | 494.9621 |  | 0
CO35-1M6R | ITK Кабельный органайзер 1U 2 боковых горизонт. и 4 вертик. кольца, серый | инфо20 | шт |  | КОРОБКА/БОКС | 20 | 1 | 1 | 727.72 | 606.4333 | 618.562 | 515.4683 |  | 0
CO35-2M5RM | ITK Кабельный органайзер 19" 2U, 5 колец, серый | инфо20 | шт |  | КОРОБКА/БОКС | 20 | 1 | 1 | 751.73 | 626.4417 | 638.9705 | 532.4754 |  | 0
CO35-2M6R | ITK Кабельный органайзер 2U 2 боковых горизонт. и 4 вертик. кольца, серый | инфо20 | шт | Заказная | КОРОБКА/БОКС | 20 | 1 | 1 | 785.98 | 654.9833 | 668.083 | 556.7358 |  | 0
20.01.09.02.02 Кабельные органайзеры с крышкой
CO05-1MCM | ITK Кабельный органайзер с крышкой 19" 1U, черный | инфо20 | шт |  | КОРОБКА/БОКС | 20 | 1 | 1 | 611.87 | 509.8917 | 520.0895 | 433.4079 |  | 0
CO05-1PC | ITK 19" пластиковый каб. органайзер с крышкой, 1U, чер | инфо20 | шт |  | КОРОБКА/БОКС | 10 | 1 | 1 | 770.6 | 642.1667 | 655.01 | 545.8417 |  | 0
CO05-2MCM | ITK Кабельный органайзер с крышкой 19" 2U, черный | инфо20 | шт |  | КОРОБКА/БОКС | 20 | 1 | 1 | 723.3 | 602.75 | 614.805 | 512.3375 |  | 0
CO05-2PC | ITK 19" пластиковый каб. органайзер с крышкой, 2U, чер | инфо20 | шт |  | КОРОБКА/БОКС | 20 | 1 | 1 | 968.53 | 807.1083 | 823.2505 | 686.0421 |  | 0
CO35-1MCM | ITK Кабельный органайзер с крышкой 19" 1U, серый | инфо20 | шт |  | КОРОБКА/БОКС | 20 | 1 | 1 | 611.87 | 509.8917 | 520.0895 | 433.4079 |  | 0
CO35-2MCM | ITK Кабельный органайзер с крышкой 19" 2U, серый | инфо20 | шт |  | КОРОБКА/БОКС | 20 | 1 | 1 | 723.3 | 602.75 | 614.805 | 512.3375 |  | 0
20.01.09.02.03 Вертикальные кабельные органайзеры
CO05-07533 | ITK Вертикальный кабельный органайзер 33U, 75x12мм, черный | инфо20 | шт |  | СТРЕТЧ-ПЛЁНКА | 1 | 1 | 1 | 1660.8 | 1384 | 1411.68 | 1176.4 |  | 0
CO05-07542 | ITK Вертикальный кабельный органайзер 42U, 75x12мм, черный | инфо20 | шт |  | СТРЕТЧ-ПЛЁНКА | 1 | 1 | 1 | 1750.67 | 1458.8917 | 1488.0695 | 1240.0579 |  | 0
CO05-15033 | ITK Вертикальный кабел. органайзер 33U, 150x12мм, черный | инфо20 | шт | Заказная | СТРЕТЧ-ПЛЁНКА | 1 | 1 | 1 | 1826.08 | 1521.7333 | 1552.168 | 1293.4733 |  | 0
CO05-15042 | ITK Вертикальный кабельный органайзер 42U, 150x12мм, черный | инфо20 | шт |  | СТРЕТЧ-ПЛЁНКА | 1 | 1 | 1 | 2370.89 | 1975.7417 | 2015.2565 | 1679.3804 |  | 0
CO35-07533 | ITK Вертикальный кабел. органайзер 33U, 75x12мм, серый | инфо20 | шт |  | СТРЕТЧ-ПЛЁНКА | 1 | 1 | 1 | 1660.8 | 1384 | 1411.68 | 1176.4 |  | 0
CO35-07542 | ITK Вертикальный кабел. органайзер 42U, 75x12мм, серый | инфо20 | шт |  | СТРЕТЧ-ПЛЁНКА | 1 | 1 | 1 | 1750.67 | 1458.8917 | 1488.0695 | 1240.0579 |  | 0
CO35-15033 | ITK Вертикальный кабельный органайзер 33U, 150x12мм, серый | инфо20 | шт |  | СТРЕТЧ-ПЛЁНКА | 1 | 1 | 1 | 1826.08 | 1521.7333 | 1552.168 | 1293.4733 |  | 0
CO35-15042 | ITK Вертикальный кабел. органайзер 42U, 150x12мм, серый | инфо20 | шт |  | СТРЕТЧ-ПЛЁНКА | 1 | 1 | 1 | 2201.54 | 1834.6167 | 1871.309 | 1559.4242 |  | 0
20.01.09.02.04 Кабельные кольца
CR05-5044 | ITK Кольцо кабельное 50x44 мм (компл. 4шт), черное | инфо20 | компл |  | КОРОБКА/БОКС | 24 | 1 | 1 | 592.03 | 493.3583 | 503.2255 | 419.3546 |  | 0
CR05-5044-PL | ITK Кольцо кабельное 50x44мм с площадкой (компл. 4шт), черное | инфо20 | компл |  | КОРОБКА/БОКС | 24 | 1 | 1 | 651.8 | 543.1667 | 554.03 | 461.6917 |  | 0
CR05-7044 | ITK Кольцо кабельное 70x44 мм (компл. 4шт), черное | инфо20 | компл |  | КОРОБКА/БОКС | 24 | 1 | 1 | 619.51 | 516.2583 | 526.5835 | 438.8196 |  | 0
CR05-7044-PL | ITK Кольцо кабельное 70x44 мм с площадкой (компл. 4шт), черное | инфо20 | компл | Заказная | КОРОБКА/БОКС | 24 | 1 | 1 | 684.85 | 570.7083 | 582.1225 | 485.1021 |  | 0
CR05-7088 | ITK Кольцо кабельное 70x88 мм (компл. 4шт), черное | инфо20 | компл |  | КОРОБКА/БОКС | 24 | 1 | 1 | 662.27 | 551.8917 | 562.9295 | 469.1079 |  | 0
CR05-7088-PL | ITK Кольцо кабельное 70x88 мм с площадкой (компл. 4шт), черное | инфо20 | компл |  | КОРОБКА/БОКС | 24 | 1 | 1 | 732.5 | 610.4167 | 622.625 | 518.8542 |  | 0
CR35-5044 | ITK Кольцо кабельное 50x44 мм (компл. 4шт), серое | инфо20 | компл |  | КОРОБКА/БОКС | 24 | 1 | 1 | 592.03 | 493.3583 | 503.2255 | 419.3546 |  | 0
CR35-5044-PL | ITK Кольцо кабельное 50x44 мм с площадкой (компл. 4шт), серое | инфо20 | компл |  | КОРОБКА/БОКС | 24 | 1 | 1 | 651.8 | 543.1667 | 554.03 | 461.6917 |  | 0
CR35-7044 | ITK Кольцо кабельное 70x44 мм (компл. 4шт), серое | инфо20 | компл |  | КОРОБКА/БОКС | 24 | 1 | 1 | 619.51 | 516.2583 | 526.5835 | 438.8196 |  | 0
CR35-7044-PL | ITK Кольцо кабельное 70x44 мм с площадкой (компл. 4шт), серое | инфо20 | компл |  | КОРОБКА/БОКС | 24 | 1 | 1 | 684.85 | 570.7083 | 582.1225 | 485.1021 |  | 0
CR35-7088 | ITK Кольцо кабельное 70x88 мм (компл. 4шт), серое | инфо20 | компл |  | КОРОБКА/БОКС | 24 | 1 | 1 | 662.27 | 551.8917 | 562.9295 | 469.1079 |  | 0
CR35-7088-PL | ITK Кольцо кабельное 70x88 мм с площадкой (компл. 4шт), серое | инфо20 | компл |  | КОРОБКА/БОКС | 24 | 1 | 1 | 732.5 | 610.4167 | 622.625 | 518.8542 |  | 0
20.01.09.03.01 Вентиляторные панели серии ПВ для шкафов LINEA N и W
FM05-21M | ITK Вентиляторная панель с выключателем 2 модуля черная | инфо20 | шт |  | КОРОБКА/БОКС | 6 | 1 | 1 | 4390.76 | 3658.9667 | 3732.146 | 3110.1217 |  | 0
FM05-22M | ITK Вентиляторная панель с выключателем и термостатом 2 модуля черная | инфо20 | шт |  | КОРОБКА/БОКС | 6 | 1 | 1 | 4658.06 | 3881.7167 | 3959.351 | 3299.4592 |  | 0
FM05-31M | ITK Вентиляторная панель с выключателем 3 модуля черная | инфо20 | шт | Заказная | КОРОБКА/БОКС | 6 | 1 | 1 | 5392.67 | 4493.8917 | 4583.7695 | 3819.8079 |  | 0
FM05-32M | ITK Вентиляторная панель с выключателем и термостатом 3 модуля черная | инфо20 | шт |  | КОРОБКА/БОКС | 6 | 1 | 1 | 5974.54 | 4978.7833 | 5078.359 | 4231.9658 |  | 0
FM35-21M | ITK Вентиляторная панель с выключателем 2 модуля серая | инфо20 | шт |  | КОРОБКА/БОКС | 6 | 1 | 1 | 4390.76 | 3658.9667 | 3732.146 | 3110.1217 |  | 0
FM35-22M | ITK Вентиляторная панель с выключателем и термостатом 2 модуля серая | инфо20 | шт |  | КОРОБКА/БОКС | 6 | 1 | 1 | 4658.06 | 3881.7167 | 3959.351 | 3299.4592 |  | 0
FM35-31M | ITK Вентиляторная панель с выключателем 3 модуля серая | инфо20 | шт |  | КОРОБКА/БОКС | 6 | 1 | 1 | 5392.67 | 4493.8917 | 4583.7695 | 3819.8079 |  | 0
FM35-32M | ITK Вентиляторная панель с выключателем и термостатом 3 модуля серая | инфо20 | шт |  | КОРОБКА/БОКС | 6 | 1 | 1 | 5974.54 | 4978.7833 | 5078.359 | 4231.9658 |  | 0
20.01.09.03.02 Вентиляторные панели для остальных шкафов
C-1 | ITK Вентилятор с подшипником | инфо20 | шт | Заказная | КОРОБКА/БОКС | 20 | 1 | 1 | 1668.13 | 1390.1083 | 1417.9105 | 1181.5921 |  | 0
FM05-42 | ITK Потолочная вентил. панель с термостатом, 4 вент., черная | инфо20 | шт | Заказная | КОРОБКА/БОКС | 1 | 1 | 1 | 11980.54 | 9983.7833 | 10183.459 | 8486.2158 |  | 0
FM35-42 | ITK Потолочная вентил. панель с термостатом, 4 вентил.,серая | инфо20 | шт | Заказная | КОРОБКА/БОКС | 1 | 1 | 1 | 11980.54 | 9983.7833 | 10183.459 | 8486.2158 |  | 0
TS-A1 | ITK Термостат аналоговый, серый | инфо20 | шт |  | КОРОБКА/БОКС | 20 | 1 | 1 | 1128.61 | 940.5083 | 959.3185 | 799.4321 |  | 0
20.01.09.03.03 Стоечные вентиляторные модули
FM05-1U2TS | ITK 19" вентил. модуль 1U 2 вентилятора с цифровым термостатом | инфо20 | шт |  | КОРОБКА/БОКС | 5 | 1 | 1 | 9768.58 | 8140.4833 | 8303.293 | 6919.4108 |  | 0
FM05-1U4TS | ITK 19" вентил. модуль 1U 4 вентилятора с цифровым термостат | инфо20 | шт |  | КОРОБКА/БОКС | 5 | 1 | 1 | 14978.23 | 12481.8583 | 12731.4955 | 10609.5796 |  | 0
20.01.09.04 Щеточные вводы и фальш-панели (заглушки)
BE05-390-115M | ITK Щеточный кабельный ввод 390х115 мм, черный | инфо20 | шт |  | КОРОБКА/БОКС | 30 | 1 | 1 | 1056.23 | 880.1917 | 897.7955 | 748.1629 |  | 0
BE35-390-115M | ITK Щеточный кабельный ввод 390х115 мм, серый | инфо20 | шт |  | КОРОБКА/БОКС | 30 | 1 | 1 | 1056.23 | 880.1917 | 897.7955 | 748.1629 |  | 0
FP05-01UM | ITK Фальш-панель 1U черная | инфо20 | шт |  | КОРОБКА/БОКС | 32 | 1 | 1 | 342.3 | 285.25 | 290.955 | 242.4625 |  | 0
FP05-02UM | ITK Фальш-панель 2U черная | инфо20 | шт |  | КОРОБКА/БОКС | 24 | 1 | 1 | 391.3 | 326.0833 | 332.605 | 277.1708 |  | 0
FP05-03UM | ITK Фальш-панель 3U черная | инфо20 | шт | Заказная | КОРОБКА/БОКС | 24 | 1 | 1 | 415.4 | 346.1667 | 353.09 | 294.2417 |  | 0
FP05-04UM | ITK Фальш-панель 4U черная | инфо20 | шт | Заказная | КОРОБКА/БОКС | 16 | 1 | 1 | 439.55 | 366.2917 | 373.6175 | 311.3479 |  | 0
FP35-01UM | ITK Фальш-панель 1U серая | инфо20 | шт |  | КОРОБКА/БОКС | 32 | 1 | 1 | 327.42 | 272.85 | 278.307 | 231.9225 |  | 0
FP35-02UM | ITK Фальш-панель 2U серая | инфо20 | шт |  | КОРОБКА/БОКС | 24 | 1 | 1 | 374.29 | 311.9083 | 318.1465 | 265.1221 |  | 0
FP35-03UM | ITK Фальш-панель 3U серая | инфо20 | шт | Заказная | КОРОБКА/БОКС | 24 | 1 | 1 | 397.34 | 331.1167 | 337.739 | 281.4492 |  | 0
FP35-04UM | ITK Фальш-панель 4U серая | инфо20 | шт | Заказная | КОРОБКА/БОКС | 16 | 1 | 1 | 439.55 | 366.2917 | 373.6175 | 311.3479 |  | 0
20.01.09.05 Цоколи, ножки, ролики
BS05-1H81 | ITK Цоколь для напольных шкафов, высота 100мм, 800х1000мм, черный | инфо20 | шт | Заказная | КОРОБКА/БОКС | 1 | 1 | 1 | 5856.22 | 4880.1833 | 4977.787 | 4148.1558 |  | 0
BS05-1H82 | ITK Цоколь для напольных шкафов, высота 100мм, 800х1200мм, черный | инфо20 | шт | Заказная | КОРОБКА/БОКС | 1 | 1 | 1 | 6347.15 | 5289.2917 | 5395.0775 | 4495.8979 |  | 0
BS05-2H81 | ITK Цоколь для напольных шкафов, высота 200мм, 800х1000мм, черный | инфо20 | шт | Заказная | КОРОБКА/БОКС | 1 | 1 | 1 | 8273.16 | 6894.3 | 7032.186 | 5860.155 |  | 0
BS05-2H82 | ITK Цоколь для напольных шкафов, высота 200мм, 800х1200мм, черный | инфо20 | шт | Заказная | КОРОБКА/БОКС | 1 | 1 | 1 | 8973.46 | 7477.8833 | 7627.441 | 6356.2008 |  | 0
BS35-1H81 | ITK Цоколь для напольных шкафов, высота 100мм, 800х1000мм, серый | инфо20 | шт | Заказная | КОРОБКА/БОКС | 1 | 1 | 1 | 5856.22 | 4880.1833 | 4977.787 | 4148.1558 |  | 0
BS35-1H82 | ITK Цоколь для напольных шкафов, высота 100мм, 800х1200мм, серый | инфо20 | шт |  | КОРОБКА/БОКС | 1 | 1 | 1 | 6347.15 | 5289.2917 | 5395.0775 | 4495.8979 |  | 0
BS35-2H81 | ITK Цоколь для напольных шкафов, высота 200мм, 800х1000мм, серый | инфо20 | шт | Заказная | КОРОБКА/БОКС | 1 | 1 | 1 | 8273.16 | 6894.3 | 7032.186 | 5860.155 |  | 0
BS35-2H82 | ITK Цоколь для напольных шкафов, высота 200мм, 800х1200мм, серый | инфо20 | шт | Заказная | КОРОБКА/БОКС | 1 | 1 | 1 | 8973.46 | 7477.8833 | 7627.441 | 6356.2008 |  | 0
ITK-HP-25 | ITK Ролики с тормозом (1 шт) | инфо20 | шт |  | КОРОБКА/БОКС | 40 | 1 | 1 | 732.88 | 610.7333 | 622.948 | 519.1233 |  | 0
LF-80 | ITK Регулируемая опора (ножка), резьба М12 90x34 мм, черная | инфо20 | шт |  | КОРОБКА/БОКС | 100 | 1 | 1 | 282.46 | 235.3833 | 240.091 | 200.0758 |  | 0
20.01.09.06 Панели с DIN-рейкой, освещение и заземление
EDP35-3U | ITK 19" электрораспределительная панель, 3U, серая | инфо20 | шт |  | КОРОБКА/БОКС | 1 | 1 | 1 | 2219.59 | 1849.6583 | 1886.6515 | 1572.2096 |  | 0
EDP35-3U22M | ITK Панель электрораспределительная 3U с DIN-рейкой серая | инфо20 | (пусто) |  | (пусто) |  | 1 | 1 | 1486.85 | 1239.0417 |  |  |  | 0
ER-12-325-M1 | ITK Шина заземл. 483х25x3мм медь ШМТ М1 12 точек подключ. М6 | инфо20 | шт |  | КОРОБКА/БОКС | 20 | 1 | 1 | 1362.78 | 1135.65 | 1158.363 | 965.3025 |  | 0
ER12-6568 | ITK Комплект проводов заземления 50 cм - 6шт; 80 cм - 3шт | инфо20 | компл |  | КОРОБКА/БОКС | 100 | 1 | 1 | 804.7 | 670.5833 | 683.995 | 569.9958 |  | 0
LE05-1U1 | ITK 19" осветительная панель, 1U, с ручным вкл., черная | инфо20 | шт |  | КОРОБКА/БОКС | 50 | 1 | 1 | 3425.66 | 2854.7167 | 2911.811 | 2426.5092 |  | 0
LE35-1U1 | ITK 19" осветительная панель, 1U, с ручным вкл., серая | инфо20 | шт |  | КОРОБКА/БОКС | 50 | 1 | 1 | 3425.66 | 2854.7167 | 2911.811 | 2426.5092 |  | 0
20.01.09.07 Крепления
AD05-01U | ITK Переходник с 19" на 21", 1U, черный | инфо20 | шт | Заказная | СТРЕТЧ-ПЛЁНКА | 1 | 20 | 20 | 768.4 | 640.3333 | 653.14 | 544.2833 |  | 0
AD35-01U | ITK Переходник с 19" на 21", 1U, серый | инфо20 | шт | Заказная | СТРЕТЧ-ПЛЁНКА | 1 | 20 | 20 | 768.4 | 640.3333 | 653.14 | 544.2833 |  | 0
ITK-HP-15 | ITK Набор закладных винтов-шайб-гаек M6x15мм (1 компл) | инфо20 | компл |  | КОРОБКА/БОКС | 2000 | 20 | 20 | 4.9 | 4.0833 |  |  | Лето скидок | 2021-09-01
ITK-HP-28 | ITK Набор закладных винтов-шайб-гаек (M6x12мм) 1 компл. | инфо20 | компл |  | КОРОБКА/БОКС | 2400 | 20 | 20 | 10.72 | 8.9333 | 9.112 | 7.5933 |  | 0
20.01.10 Шкафы заказные
20.01.10.09 Комплектующие и аксессуары для шкафов и стоек
CM35-070-42U-Z | ITK Органайзер-хомут вертикальный 42U 70x12мм с крепежом сер | инфо20 | шт | Заказная | ПОДДОН/ПАЛЛЕТА | 50 | 1 | 1 | 1348.54 | 1123.7833 | 1146.259 | 955.2158 |  | 0
20.02 Кабельная продукция
20.02.01 LAN-кабель
20.02.01.02.01.01 Витая пара внутренней прокладки кат.5E
LC1-C5E01-100 | ITK Кросс-пара U/UTP кат.5E 1х2х24AWG б/о (500м) | инфо20 | упак |  | КОРОБКА/БОКС | 12 | 1 | 1 | 3309.16 | 2757.6333 | 2812.786 | 2343.9883 |  | 0
LC1-C5E02-111 | ITK Витая пара U/UTP кат.5E 2х2х24AWG PVC серый (500м) | инфо20 | упак |  | КОРОБКА/БОКС | 1 | 1 | 1 | 10120.74 | 8433.95 | 8602.629 | 7168.8575 |  | 0
LC1-C5E02-111-100 | ITK Витая пара U/UTP кат.5E 2х2х24AWG PVC серый (100м) | инфо20 | м |  | КОРОБКА/БОКС | 400 | 100 | 100 | 13.9 | 11.5833 |  |  | Лето скидок | 2021-09-01
LC1-C5E02-121 | ITK Витая пара U/UTP кат.5E 2х2х24AWG LSZH серый (500м) | инфо20 | упак |  | КОРОБКА/БОКС | 1 | 1 | 1 | 10925.23 | 9104.3583 | 9286.4455 | 7738.7046 |  | 0
LC1-C5E02-128 | ITK Витая пара U/UTP кат.5E 2x2х24AWG LSZH белый (500м) | инфо20 | шт |  | КОРОБКА/БОКС | 1 | 1 | 1 | 11160.94 | 9300.7833 | 9486.799 | 7905.6658 |  | 0
LC1-C5E02-311 | ITK Витая пара F/UTP кат.5E 2х2х24AWG PVC серый (500м) | инфо20 | упак | Заказная | КАТУШКА | 1 | 1 | 1 | 12032.14 | 10026.7833 | 10227.319 | 8522.7658 |  | 0
LC1-C5E02-321 | ITK Витая пара F/UTP кат.5E 2х2х24AWG LSZH серый (500м) | инфо20 | упак | Заказная | КАТУШКА | 1 | 1 | 1 | 13574.3 | 11311.9167 | 11538.155 | 9615.1292 |  | 0
LC1-C5E04-111 | ITK Витая пара U/UTP кат.5E 4х2х24AWG PVC серый (305м) | инфо20 | упак |  | КОРОБКА/БОКС | 1 | 1 | 1 | 9747.05 | 8122.5417 | 8284.9925 | 6904.1604 |  | 0
LC1-C5E04-111-100 | ITK Витая пара U/UTP кат.5E 4х2х24AWG PVC серый (100м) | инфо20 | м |  | КОРОБКА/БОКС | 400 | 100 | 100 | 32.38 | 26.9833 | 27.523 | 22.9358 |  | 0
LC1-C5E04-113 | ITK Витая пара U/UTP кат.5E 4х2х24AWG PVC синий (305м) | инфо20 | упак |  | КОРОБКА/БОКС | 1 | 1 | 1 | 9769.21 | 8141.0083 | 8303.8285 | 6919.8571 |  | 0
LC1-C5E04-121 | ITK Витая пара U/UTP кат.5E 4x2х24AWG LSZH серый (305м) | инфо20 | упак |  | КОРОБКА/БОКС | 1 | 1 | 1 | 10562.7 | 8802.25 | 8978.295 | 7481.9125 |  | 0
LC1-C5E04-121-100 | ITK Витая пара U/UTP кат.5E 4x2х24AWG LSZH серый (100м) | инфо20 | м |  | КОРОБКА/БОКС | 400 | 100 | 100 | 35.33 | 29.4417 | 30.0305 | 25.0254 |  | 0
LC1-C5E04-124 | ITK Витая пара U/UTP кат.5E 4х2х24AWG LSZH красный (305м) | инфо20 | шт |  | КОРОБКА/БОКС | 1 | 1 | 1 | 10562.7 | 8802.25 | 8978.295 | 7481.9125 |  | 0
LC1-C5E04-126 | ITK Витая пара U/UTP кат.5E 4х2х24AWG LSZH фиолетовый (305м) | инфо20 | шт |  | КОРОБКА/БОКС | 1 | 1 | 1 | 10562.7 | 8802.25 | 8978.295 | 7481.9125 |  | 0
LC1-C5E04-127 | ITK Витая пара U/UTP кат.5E 4x2х24AWG LSZH оранжевый (305м) | инфо20 | упак |  | КОРОБКА/БОКС | 1 | 1 | 1 | 10562.7 | 8802.25 | 8978.295 | 7481.9125 |  | 0
LC1-C5E04-311 | ITK Витая пара F/UTP кат.5E 4x2х24AWG PVC серый (305м) | инфо20 | упак |  | КОРОБКА/БОКС | 1 | 1 | 1 | 12769.45 | 10641.2083 | 10854.0325 | 9045.0271 |  | 0
LC1-C5E04-321 | ITK Витая пара F/UTP кат.5E 4x2х24AWG LSZH серый (305м) | инфо20 | упак |  | КОРОБКА/БОКС | 1 | 1 | 1 | 13860.55 | 11550.4583 | 11781.4675 | 9817.8896 |  | 0
LC1-C5E04-327 | ITK Витая пара F/UTP кат.5E 4x2х24AWG LSZH оранжевый (305м) | инфо20 | упак |  | КОРОБКА/БОКС | 1 | 1 | 1 | 13860.55 | 11550.4583 | 11781.4675 | 9817.8896 |  | 0
LC2-C5E04-111 | ITK Витая пара U/UTP кат.5E 4х2х24AWG PATCH серый (500м) | инфо20 | упак |  | КАТУШКА | 1 | 1 | 1 | 18565.27 | 15471.0583 | 15780.4795 | 13150.3996 |  | 0
LC2-C5E04-121 | ITK Витая пара U/UTP кат.5E 4х2х24AWG PATCH LSZH сер. (500м) | инфо20 | шт |  | КОРОБКА/БОКС | 1 | 1 | 1 | 13990 | 11658.3333 |  |  | Лето скидок | 2021-09-01
LC2-C5E04-121-100 | ITK Витая пара U/UTP кат.5E 4х2х24AWG PATCH LSZH сер. (100м) | инфо20 | м | Заказная | КОРОБКА/БОКС | 400 | 100 | 100 | 39.77 | 33.1417 | 33.8045 | 28.1704 |  | 0
20.02.01.02.01.02 Витая пара внутренней прокладки кат.6
LC1-C604-111 | ITK Витая пара U/UTP кат.6 4х2х23AWG PVC серый (305м) | инфо20 | упак |  | КОРОБКА/БОКС | 1 | 1 | 1 | 13663.01 | 11385.8417 | 11613.5585 | 9677.9654 |  | 0
LC1-C604-121 | ITK Витая пара U/UTP кат.6 4x2х23AWG LSZH серый (305м) | инфо20 | упак |  | КОРОБКА/БОКС | 1 | 1 | 1 | 16208.89 | 13507.4083 | 13777.5565 | 11481.2971 |  | 0
LC1-C604-126 | ITK Витая пара U/UTP кат.6 4х2х23AWG LSZH фиолетовый (305м) | инфо20 | шт |  | КОРОБКА/БОКС | 1 | 1 | 1 | 16208.89 | 13507.4083 | 13777.5565 | 11481.2971 |  | 0
LC1-C604-127 | ITK Витая пара U/UTP кат.6 4x2х23AWG LSZH оранжевый (305м) | инфо20 | упак |  | КОРОБКА/БОКС | 1 | 1 | 1 | 16208.89 | 13507.4083 | 13777.5565 | 11481.2971 |  | 0
LC1-C604-311 | ITK Витая пара F/UTP кат.6 4x2х23AWG PVC серый (305м) | инфо20 | упак |  | КАТУШКА | 1 | 1 | 1 | 18337.43 | 15281.1917 | 15586.8155 | 12989.0129 |  | 0
LC1-C604-326 | ITK Витая пара F/UTP кат.6 4х2х23AWG LSZH фиолетовый (305м) | инфо20 | шт |  | БАРАБАН | 1 | 1 | 1 | 19455.52 | 16212.9333 | 16537.192 | 13780.9933 |  | 0
LC1-C604-327 | ITK Витая пара F/UTP кат.6 4x2х23AWG LSZH оранжевый (305м) | инфо20 | упак |  | БАРАБАН | 1 | 1 | 1 | 12990 | 10825 |  |  | Лето скидок | 2021-09-01
LC2-C604-121 | ITK Витая пара U/UTP кат.6 4х2х24AWG PATCH LSZH (305м) | инфо20 | шт |  | КОРОБКА/БОКС | 1 | 1 | 1 | 9990 | 8325 |  |  | Лето скидок | 2021-09-01
20.02.01.02.01.03 Витая пара внутренней прокладки кат.6A и кат.7
LC1-C6A04-121 | ITK Витая пара U/UTP кат.6A 4х2х23AWG LSZH серый (305м) | инфо20 | упак |  | КОРОБКА/БОКС | 1 | 1 | 1 | 16990 | 14158.3333 |  |  | Лето скидок | 2021-09-01
LC1-C6A04-611 | ITK Витая пара S/FTP кат.6A 4х2х23AWG PVC серый (305м) | инфо20 | упак |  | КОРОБКА/БОКС | 1 | 1 | 1 | 27720.28 | 23100.2333 | 23562.238 | 19635.1983 |  | 0
20.02.01.02.01.04 Многопарная витая пара внутренней прокладки кат.5E
LC1-C5E10-111 | ITK Витая пара U/UTP кат.5E 10х2х24AWG PVC серый (305м) | инфо20 | упак | Заказная | КАТУШКА | 1 | 1 | 1 | 22826.3 | 19021.9167 | 19402.355 | 16168.6292 |  | 0
LC1-C5E10-121 | ITK Витая пара U/UTP кат.5E 10х2х24AWG LSZH серый (305м) | инфо20 | упак |  | КАТУШКА | 1 | 1 | 1 | 25334.93 | 21112.4417 | 21534.6905 | 17945.5754 |  | 0
LC1-C5E10-311 | ITK Витая пара F/UTP кат.5E 10х2х24AWG PVC серый (500м) | инфо20 | упак |  | КАТУШКА | 1 | 1 | 1 | 39352.94 | 32794.1167 | 33449.999 | 27874.9992 |  | 0
LC1-C5E10-321 | ITK Витая пара F/UTP кат.5E 10х2х24AWG LSZH серый (500м) | инфо20 | упак |  | КАТУШКА | 1 | 1 | 1 | 40211.68 | 33509.7333 | 34179.928 | 28483.2733 |  | 0
LC1-C5E25-111 | ITK Витая пара U/UTP кат.5E 25х2х24AWG PVC серый (500м) | инфо20 | упак |  | КАТУШКА | 1 | 1 | 1 | 97585.67 | 81321.3917 | 82947.8195 | 69123.1829 |  | 0
LC1-C5E25-121 | ITK Витая пара U/UTP кат.5E 25х2х24AWG LSZH серый (500м) | инфо20 | упак |  | КАТУШКА | 1 | 1 | 1 | 107232.86 | 89360.7167 | 91147.931 | 75956.6092 |  | 0
LC1-C5E25-311 | ITK Витая пара F/UTP кат.5E 25х2х24AWG PVC серый (500м) | инфо20 | упак |  | КАТУШКА | 1 | 1 | 1 | 102965.96 | 85804.9667 | 87521.066 | 72934.2217 |  | 0
LC1-C5E25-321 | ITK Витая пара F/UTP кат.5E 25х2х24AWG LSZH серый (500м) | инфо20 | упак |  | КАТУШКА | 1 | 1 | 1 | 108126.46 | 90105.3833 | 91907.491 | 76589.5758 |  | 0
LC1-C5E50-111 | ITK Витая пара U/UTP кат.5E 50х2х24AWG PVC серый (305м) | инфо20 | упак |  | КАТУШКА | 1 | 1 | 1 | 151915.91 | 126596.5917 | 129128.5235 | 107607.1029 |  | 0
LC1-C5E50-121 | ITK Витая пара U/UTP кат.5E 50х2х24AWG LSZH серый (500м) | инфо20 | упак |  | КАТУШКА | 1 | 1 | 1 | 241810.72 | 201508.9333 | 205539.112 | 171282.5933 |  | 0
LC1-C5E50-311 | ITK Витая пара F/UTP кат.5E 50х2х24AWG PVC серый (305м) | инфо20 | упак |  | КАТУШКА | 1 | 1 | 1 | 129990 | 108325 |  |  | Лето скидок | 2021-09-01
LC1-C5E50-321 | ITK Витая пара F/UTP кат.5E 50х2х24AWG LSZH серый (305м) | инфо20 | упак |  | КАТУШКА | 1 | 1 | 1 | 152009.59 | 126674.6583 | 129208.1515 | 107673.4596 |  | 0
20.02.01.02.02.01 Витая пара внешней прокладки кат.5E
LC3-C5E02-339 | ITK Витая пара F/UTP кат.5E 2х2х24AWG LDPE черный (500м) | инфо20 | упак |  | КАТУШКА | 1 | 1 | 1 | 13417.8 | 11181.5 | 11405.13 | 9504.275 |  | 0
LC3-C5E04-129 | ITK Витая пара U/UTP кат.5E 4x2х24AWG LSZH черный (305м) | инфо20 | шт |  | КОРОБКА/БОКС | 1 | 1 | 1 | 11579.76 | 9649.8 | 9842.796 | 8202.33 |  | 0
LC3-C5E04-139 | ITK Витая пара U/UTP кат.5E 4х2х24AWG LDPE черный (305м) | инфо20 | упак |  | КАТУШКА | 1 | 1 | 1 | 11517.62 | 9598.0167 | 9789.977 | 8158.3142 |  | 0
LC3-C5E04-139-100 | ITK Витая пара U/UTP кат.5E 4х2х24AWG LDPE черный (100м) | инфо20 | м |  | КОРОБКА/БОКС | 400 | 100 | 100 | 24.9 | 20.75 |  |  | Лето скидок | 2021-09-01
LC3-C5E04-159 | ITK Витая пара U/UTP кат.5E 4х2х24AWG LDPE трос 1,2мм (305м) | инфо20 | упак |  | КАТУШКА | 1 | 1 | 1 | 14946.83 | 12455.6917 | 12704.8055 | 10587.3379 |  | 0
LC3-C5E04-189 | ITK Витая пара U/UTP кат.5E 4х2х24AWG LSZH/LDPE черный | инфо20 | шт | Заказная | КАТУШКА | 1 | 1 | 1 | 12949.9 | 10791.5833 | 11007.415 | 9172.8458 |  | 0
LC3-C5E04-329 | ITK Витая пара F/UTP кат.5E 4x2х24AWG LSZH черный (305м) | инфо20 | шт |  | КОРОБКА/БОКС | 1 | 1 | 1 | 14604.14 | 12170.1167 | 12413.519 | 10344.5992 |  | 0
LC3-C5E04-339 | ITK Витая пара F/UTP кат.5E 4х2х24AWG LDPE черный (305м) | инфо20 | упак |  | КАТУШКА | 1 | 1 | 1 | 13821.47 | 11517.8917 | 11748.2495 | 9790.2079 |  | 0
LC3-C5E04-359 | ITK Витая пара F/UTP кат.5E 4х2х24AWG LDPE трос 1,2мм (305м) | инфо20 | упак |  | КАТУШКА | 1 | 1 | 1 | 16338.54 | 13615.45 | 13887.759 | 11573.1325 |  | 0
LC3-C5E04-379 | ITK Витая пара F/UTP кат.5E 4х2х24AWG LDPE каб. пит. 2x0,75 | инфо20 | упак |  | КАТУШКА | 1 | 1 | 1 | 27541.73 | 22951.4417 | 23410.4705 | 19508.7254 |  | 0
LC3-C5E04-389 | ITK Витая пара F/UTP кат.5E 4х2х24AWG LSZH/LDPE черный | инфо20 | шт |  | КОРОБКА/БОКС | 1 | 1 | 1 | 10990 | 9158.3333 |  |  | Лето скидок | 2021-09-01
20.02.01.02.02.02 Витая пара внешней прокладки кат.6
LC3-C604-129 | ITK Витая пара U/UTP кат.6 4x2х23AWG LSZH черный (305м) | инфо20 | шт |  | КОРОБКА/БОКС | 1 | 1 | 1 | 16685.82 | 13904.85 | 14182.947 | 11819.1225 |  | 0
LC3-C604-139 | ITK Витая пара U/UTP кат.6 4х2х23AWG LDPE черный (305м) | инфо20 | упак |  | КАТУШКА | 1 | 1 | 1 | 15903.48 | 13252.9 | 13517.958 | 11264.965 |  | 0
LC3-C604-329 | ITK Витая пара F/UTP кат.6 4x2х23AWG LSZH черный (305м) | инфо20 | шт |  | КАТУШКА | 1 | 1 | 1 | 21104.77 | 17587.3083 | 17939.0545 | 14949.2121 |  | 0
LC3-C604-339 | ITK Витая пара F/UTP кат.6 4х2х23AWG LDPE черный (305м) | инфо20 | упак |  | КАТУШКА | 1 | 1 | 1 | 19448.9 | 16207.4167 | 16531.565 | 13776.3042 |  | 0
20.02.01.02.02.03 Многопарная витая пара внешней прокладки кат.5E
LC3-C5E100-139 | ITK Витая пара U/UTP кат.5E 100х2х24AWG LDPE черный (305м) | инфо20 | упак | Заказная | КАТУШКА | 1 | 1 | 1 | 204230.04 | 170191.7 | 173595.534 | 144662.945 |  | 0
LC3-C5E10-139 | ITK Витая пара U/UTP кат.5E 10х2х24AWG LDPE черный (305м) | инфо20 | упак |  | КАТУШКА | 1 | 1 | 1 | 15990 | 13325 |  |  | Лето скидок | 2021-09-01
LC3-C5E10-339 | ITK Витая пара F/UTP кат.5E 10х2х24AWG LDPE черный (305м) | инфо20 | упак | Заказная | КАТУШКА | 1 | 1 | 1 | 25366.51 | 21138.7583 | 21561.5335 | 17967.9446 |  | 0
LC3-C5E25-139 | ITK Витая пара U/UTP кат.5E 25х2х24AWG LDPE черный (305м) | инфо20 | упак |  | КАТУШКА | 1 | 1 | 1 | 56909.9 | 47424.9167 | 48373.415 | 40311.1792 |  | 0
LC3-C5E25-339 | ITK Витая пара F/UTP кат.5E 25х2х24AWG LDPE черный (305м) | инфо20 | упак |  | КАТУШКА | 1 | 1 | 1 | 60371.5 | 50309.5833 | 51315.775 | 42763.1458 |  | 0
LC3-C5E50-139 | ITK Витая пара U/UTP кат.5E 50х2х24AWG LDPE черный (305м) | инфо20 | упак |  | КАТУШКА | 1 | 1 | 1 | 98990 | 82491.6667 |  |  | Лето скидок | 2021-09-01
LC3-C5E50-339 | ITK Витая пара F/UTP кат.5E 50х2х24AWG LDPE черный (305м) | инфо20 | упак |  | КАТУШКА | 1 | 1 | 1 | 109990 | 91658.3333 |  |  | Лето скидок | 2021-09-01
20.02.01.02.03.01 Витая пара внутренней прокладки кат.5E РФ
LC1-C5E02-111-P-R | ITK Витая пара U/UTP 5E 2х2х0,52 solid PVC серый (305м) РФ | инфо20 | шт | Заказная | КОРОБКА/БОКС | 2 | 1 | 1 | 6582.1 | 5485.0833 | 5594.785 | 4662.3208 |  | 0
LC1-C5E02-111-R | ITK Витая пара U/UTP 5E 2х2х24AWG solid PVC серый (305м) РФ | инфо20 | шт |  | КОРОБКА/БОКС | 2 | 1 | 1 | 6062.5 | 5052.0833 | 5153.125 | 4294.2708 |  | 0
LC1-C5E02-121-P-R | ITK Витая пара U/UTP 5E 2х2х0,52 solid LSZH серый (305м) РФ | инфо20 | шт | Заказная | КОРОБКА/БОКС | 2 | 1 | 1 | 6970.39 | 5808.6583 | 5924.8315 | 4937.3596 |  | 0
LC1-C5E02-121-R | ITK Витая пара U/UTP 5E 2х2х24AWG solid LSZH серый (305м) РФ | инфо20 | шт |  | КОРОБКА/БОКС | 2 | 1 | 1 | 6463.67 | 5386.3917 | 5494.1195 | 4578.4329 |  | 0
LC1-C5E04-111-P-R | ITK Витая пара U/UTP 5E 4х2х0,52 solid PVC серый (305м) РФ | инфо20 | шт |  | КОРОБКА/БОКС | 2 | 1 | 1 | 10752.92 | 8960.7667 | 9139.982 | 7616.6517 |  | 0
LC1-C5E04-111-R | ITK Витая пара U/UTP 5E 4х2х24AWG solid PVC серый (305м) РФ | инфо20 | шт |  | КОРОБКА/БОКС | 2 | 1 | 1 | 9734.05 | 8111.7083 | 8273.9425 | 6894.9521 |  | 0
LC1-C5E04-121-P-R | ITK Витая пара U/UTP 5E 4х2х0,52 solid LSZH серый (305м) РФ | инфо20 | шт | Заказная | КОРОБКА/БОКС | 2 | 1 | 1 | 11941.32 | 9951.1 | 10150.122 | 8458.435 |  | 0
LC1-C5E04-121-R | ITK Витая пара U/UTP 5E 4х2х24AWG solid LSZH серый (305м) РФ | инфо20 | шт |  | КОРОБКА/БОКС | 2 | 1 | 1 | 10559.56 | 8799.6333 | 8975.626 | 7479.6883 |  | 0
LC1-C5E04-311-P-R | ITK Витая пара F/UTP 5E 4х2х0,52 solid PVC серый (305м) РФ | инфо20 | шт |  | КОРОБКА/БОКС | 2 | 1 | 1 | 13541.44 | 11284.5333 | 11510.224 | 9591.8533 |  | 0
LC1-C5E04-311-R | ITK Витая пара F/UTP 5E 4х2х24AWG solid PVC серый (305м) РФ | инфо20 | шт |  | КОРОБКА/БОКС | 2 | 1 | 1 | 12769.44 | 10641.2 | 10854.024 | 9045.02 |  | 0
LC1-C5E04-321-P-R | ITK Витая пара F/UTP 5E 4х2х0,52 solid LSZH серый (305м) РФ | инфо20 | шт |  | КОРОБКА/БОКС | 2 | 1 | 1 | 14946.17 | 12455.1417 | 12704.2445 | 10586.8704 |  | 0
LC1-C5E04-321-R | ITK Витая пара F/UTP 5E 4х2х24AWG solid LSZH серый (305м) РФ | инфо20 | шт |  | КОРОБКА/БОКС | 2 | 1 | 1 | 13850.12 | 11541.7667 | 11772.602 | 9810.5017 |  | 0
20.02.01.02.05.01 Витая пара внешней прокладки кат.5E РФ
LC3-C5E04-139-P-R | ITK Витая пара U/UTP 5E 4х2х0,52 solid LDPE черн. (305м) РФ | инфо20 | шт | Заказная | КОРОБКА/БОКС | 2 | 1 | 1 | 12433.9 | 10361.5833 | 10568.815 | 8807.3458 |  | 0
LC3-C5E04-139-R | ITK Витая пара U/UTP 5E 4х2х24AWG solid LDPE черн. (305м) РФ | инфо20 | шт |  | КОРОБКА/БОКС | 2 | 1 | 1 | 11502.23 | 9585.1917 | 9776.8955 | 8147.4129 |  | 0
LC3-C5E04-339-P-R | ITK Витая пара F/UTP 5E 4х2х0,52 solid LDPE черн. (305м) РФ | инфо20 | шт | Заказная | КОРОБКА/БОКС | 2 | 1 | 1 | 14925.65 | 12438.0417 | 12686.8025 | 10572.3354 |  | 0
LC3-C5E04-339-R | ITK Витая пара F/UTP 5E 4х2х24AWG solid LDPE черн. (305м) РФ | инфо20 | шт |  | КОРОБКА/БОКС | 2 | 1 | 1 | 13819.86 | 11516.55 | 11746.881 | 9789.0675 |  | 0
20.02.02 Витая пара ШПД
20.02.02.01.01 Витая пара внутренней прокладки кат.5E GENERICA РФ
BC1-C5E02-111-305-R-G | Витая пара U/UTP 5E 24AWG 2PR PVC 1м серый 305м РФ GENERICA | инфо_gen | м |  | КОРОБКА/БОКС | 610 | 305 | 305 | 17.96 | 14.9667 |  |  |  | 0
BC1-C5E02-121-305-R-G | Витая пара U/UTP 5E 24AWG 2PR LSZH 1м серый 305м РФ GENERICA | инфо_gen | м | Заказная | КОРОБКА/БОКС | 610 | 305 | 305 | 18.38 | 15.3167 |  |  |  | 0
BC1-C5E04-111-305-R-G | Витая пара U/UTP 5E 24AWG 4PR PVC 1м серый 305м РФ GENERICA | инфо_gen | м |  | КОРОБКА/БОКС | 610 | 305 | 305 | 31.87 | 26.5583 |  |  |  | 0
BC1-C5E04-121-305-R-G | Витая пара U/UTP 5E 24AWG 4PR LSZH 1м серый 305м РФ GENERICA | инфо_gen | м |  | КОРОБКА/БОКС | 610 | 305 | 305 | 32.54 | 27.1167 |  |  |  | 0
BC1-C5E04-311-305-R-G | Витая пара F/UTP 5E 24AWG 4PR PVC 1м серый 305м РФ GENERICA | инфо_gen | м |  | КОРОБКА/БОКС | 610 | 305 | 305 | 38.44 | 32.0333 |  |  |  | 0
BC1-C5E04-321-305-R-G | Витая пара F/UTP 5E 24AWG 4PR LSZH 1м серый 305м РФ GENERICA | инфо_gen | м |  | КОРОБКА/БОКС | 610 | 305 | 305 | 39.58 | 32.9833 |  |  |  | 0
20.02.02.01.02 Витая пара внутренней прокладки кат.5E GENERICA
BC1-C5E01-111-500-G | Каб. в. п. U/UTP кат. 5E 1 пара PVC 1м сер. GENERICA | инфо_gen | м | Заказная | КОРОБКА/БОКС | 500 | 500 | 500 | 9.32 | 7.7667 |  |  |  | 0
BC1-C5E02-111-100-G | Каб. в. п. U/UTP кат. 5E 2 пары PVC 1м сер. (100м) GENERICA | инфо_gen | м |  | КОРОБКА/БОКС | 400 | 100 | 100 | 14.98 | 12.4833 |  |  |  | 0
BC1-C5E02-111-305-G | Каб. в. п. U/UTP кат. 5E 2 пары PVC 1м сер. GENERICA | инфо_gen | м |  | КОРОБКА/БОКС | 305 | 305 | 305 | 14.81 | 12.3417 |  |  |  | 0
BC1-C5E02-128-305-G | Каб. в. п. U/UTP кат. 5E 2 пары LSZH 1м бел. GENERICA | инфо_gen | м |  | КОРОБКА/БОКС | 305 | 305 | 305 | 16.39 | 13.6583 |  |  |  | 0
BC1-C5E02-328-305-G | Каб. в. п. F/UTP кат. 5E 2 пары LSZH 1м бел. GENERICA | инфо_gen | м | Заказная | КОРОБКА/БОКС | 305 | 305 | 305 | 22.45 | 18.7083 |  |  |  | 0
BC1-C5E04-111 | ITK Каб. в.п. ШПД U/UTP кат. 5E 4 пары PVC 305м сер | инфо20 | упак | Заказная | КОРОБКА/БОКС | 1 | 1 | 1 | 5618.71 | 4682.2583 |  |  |  | 0
BC1-C5E04-111-100 | ITK Каб. в. п. ШПД U/UTP кат. 5E 4 пары PVC серый | инфо20 | м | Заказная | КОРОБКА/БОКС | 400 | 100 | 100 | 14.9 | 12.4167 |  |  | Лето скидок | 2021-09-01
BC1-C5E04-111-100-G | Каб. в. п. U/UTP кат. 5E 4 пары PVC 1м сер. (100м) GENERICA | инфо_gen | м |  | КОРОБКА/БОКС | 400 | 100 | 100 | 26.75 | 22.2917 |  |  |  | 0
BC1-C5E04-111-305-G | Каб. в. п. U/UTP кат. 5E 4 пары PVC 1м сер. GENERICA | инфо_gen | м |  | КОРОБКА/БОКС | 305 | 305 | 305 | 26.57 | 22.1417 |  |  |  | 0
BC1-C5E04-128-100 | ITK Каб. в. п. ШПД U/UTP кат. 5E 4 пары LSZH белый | инфо20 | м | Заказная | КОРОБКА/БОКС | 400 | 100 | 100 | 19.9 | 16.5833 |  |  | Лето скидок | 2021-09-01
BC1-C5E04-128-100-G | Каб. в. п. U/UTP кат. 5E 4 пары LSZH 1м бел. (100м) GENERICA | инфо_gen | м |  | КОРОБКА/БОКС | 400 | 100 | 100 | 29.68 | 24.7333 |  |  |  | 0
BC1-C5E04-128-305-G | Каб. в. п. U/UTP кат. 5E 4 пары LSZH 1м бел. GENERICA | инфо_gen | м |  | КОРОБКА/БОКС | 305 | 305 | 305 | 29.42 | 24.5167 |  |  |  | 0
BC1-C5E04-311-305-G | Каб. в. п. F/UTP кат. 5E 4 пары PVC 1м сер. GENERICA | инфо_gen | м |  | КОРОБКА/БОКС | 305 | 305 | 305 | 35.62 | 29.6833 |  |  |  | 0
BC1-C5E04-328-305-G | Каб. в. п. F/UTP кат. 5E 4 пары LSZH 1м бел. GENERICA | инфо_gen | м |  | КОРОБКА/БОКС | 305 | 305 | 305 | 39.82 | 33.1833 |  |  |  | 0
BCC1-C5E04-111-305-G | Каб. в. п. U/UTP кат. 5E 4 пары 24 AWG PVC 1м сер. GENERICA | инфо_gen | м |  | ГОФРОКОРОБ | 305 | 305 | 305 | 32.36 | 26.9667 |  |  |  | 0
20.02.02.02.01 Витая пара внешней прокладки кат.5E GENERICA РФ
BC3-C5E04-139-305-R-G | Витая пара U/UTP 5E 24AWG 4PR LDPE 1м черн. 305м РФ GENERICA | инфо_gen | м |  | КОРОБКА/БОКС | 610 | 305 | 305 | 32.7 | 27.25 |  |  |  | 0
BC3-C5E04-339-305-R-G | Витая пара F/UTP 5E 24AWG 4PR LDPE 1м черн. 305м РФ GENERICA | инфо_gen | м |  | КОРОБКА/БОКС | 610 | 305 | 305 | 38.89 | 32.4083 |  |  |  | 0
20.02.02.02.02 Витая пара внешней прокладки кат.5E GENERICA
BC3-C5E02-339-500-G | Каб. в. п. F/UTP кат. 5E 2 пары LDPE 1м чер. GENERICA | инфо_gen | м | Заказная | БАРАБАН | 500 | 500 | 500 | 20.71 | 17.2583 |  |  |  | 0
BC3-C5E04-139 | ITK Каб. в.п. ШПД U/UTP кат. 5E 4 пары LDPE 305м | инфо20 | упак | Заказная | КАТУШКА | 1 | 1 | 1 | 5990 | 4991.6667 |  |  | Лето скидок | 2021-09-01
BC3-C5E04-139-100 | ITK Каб. в. п. ШПД U/UTP кат. 5E 4 пары LDPE черный | инфо20 | м | Заказная | КОРОБКА/БОКС | 400 | 100 | 100 | 17.9 | 14.9167 |  |  | Лето скидок | 2021-09-01
BC3-C5E04-139-100-G | Каб. в. п. U/UTP кат. 5E 4 пары LDPE 1м чер. (100м) GENERICA | инфо_gen | м |  | КОРОБКА/БОКС | 400 | 100 | 100 | 28.58 | 23.8167 |  |  |  | 0
BC3-C5E04-139-305-G | Каб. в. п. U/UTP кат. 5E 4 пары LDPE 1м чер. GENERICA | инфо_gen | м |  | БАРАБАН | 305 | 305 | 305 | 28.27 | 23.5583 |  |  |  | 0
BC3-C5E04-339-305-G | Каб. в. п. F/UTP кат. 5E 4 пары LDPE 1м чер. GENERICA | инфо_gen | м |  | БАРАБАН | 305 | 305 | 305 | 34.84 | 29.0333 |  |  |  | 0
BC3-C5E04-359 | ITK Каб. в.п. ШПД F/UTP кат. 5E 4 пары LDPE трос 1,2мм 305м | инфо20 | упак | Заказная | КАТУШКА | 1 | 1 | 1 | 9269.21 | 7724.3417 | 7878.8285 | 6565.6904 |  | 0
BC3-C5E04-359-305-G | Каб. в. п. F/UTP кат. 5E 4 пары LDPE 1м трос чер. GENERICA | инфо_gen | м |  | БАРАБАН | 305 | 305 | 305 | 41.21 | 34.3417 |  |  |  | 0
20.02.02.03 Витая пара внутренней прокладки CCA кат.5 GENERICA
BC1-C502-111-305-G | Каб. в. п. U/UTP кат. 5 CCA 2 пары PVC 1м сер. GENERICA | инфо_gen | м |  | КОРОБКА/БОКС | 305 | 305 | 305 | 8.48 | 7.0667 |  |  |  | 0
BC1-C504-111-305-G | Каб. в. п. U/UTP кат. 5 CCA 4 пары PVC 1м сер. GENERICA | инфо_gen | м |  | КОРОБКА/БОКС | 305 | 305 | 305 | 12.3 | 10.25 |  |  |  | 0
20.02.02.04 Разъемы для кабеля GENERICA
CS3-1C5EF-G | Разъём RJ-45 FTP для кабеля кат. 5Е GENERICA | инфо_gen | шт |  | ГОФРОКОРОБ | 2000 | 20 | 20 | 11.2 | 9.3333 |  |  |  | 0
CS3-1C5EU-G | Разъём RJ-45 UTP для кабеля кат. 5Е GENERICA | инфо_gen | шт |  | ГОФРОКОРОБ | 5000 | 20 | 20 | 4.55 | 3.7917 |  |  |  | 0
20.02.03 Кабель коаксиальный
20.02.03.01 Кабель коаксиальный
CC1-R1F1-119-300-G | Каб. коаксиал. RG11 CCS 75Ом FPE PVC черн. (300м) GENERICA | инфо_gen | м |  | БАРАБАН | 300 | 300 | 300 | 40.36 | 33.6333 |  |  |  | 0
CC1-R5F1-111-100-G | Каб. коаксиал. RG59 CCS 75Ом FPE PVC бел. (100м) GENERICA | инфо_gen | м |  | КОРОБКА/БОКС | 600 | 100 | 100 | 14.54 | 12.1167 |  |  |  | 0
CC1-R5F1-111-300-G | Каб. коаксиал. RG59 CCS 75Ом FPE PVC бел. (300м) GENERICA | инфо_gen | м |  | КОРОБКА/БОКС | 600 | 300 | 300 | 15.56 | 12.9667 |  |  |  | 0
CC1-R6F1-111-100-G | Каб. коаксиал. RG6 CCS 75Ом FPE PVC бел. (100м) GENERICA | инфо_gen | м |  | КОРОБКА/БОКС | 600 | 100 | 100 | 16.9 | 14.0833 |  |  |  | 0
CC1-R6F1-111-300-G | Каб. коаксиал. RG6 CCS 75Ом FPE PVC бел. (300м) GENERICA | инфо_gen | м |  | КОРОБКА/БОКС | 600 | 300 | 300 | 17.38 | 14.4833 |  |  |  | 0
CC3-R5F2-139-300-G | Каб. коакc. RG59 75Ом FPE каб. пит. 2х0,75мм2 PVC GENERICA | инфо_gen | м |  | БАРАБАН | 300 | 300 | 300 | 45.89 | 38.2417 |  |  |  | 0
CC3-R6F1-111-100-G | Каб. коаксиал. медный RG6 75Ом FPE PVC бел. (100м) GENERICA | инфо_gen | м |  | КОРОБКА/БОКС | 600 | 100 | 100 | 30.54 | 25.45 |  |  |  | 0
CC3-R6F1-111-300-G | Каб. коаксиал. медный RG6 75Ом FPE PVC бел. (300м) GENERICA | инфо_gen | м |  | КОРОБКА/БОКС | 600 | 300 | 300 | 31.8 | 26.5 |  |  |  | 0
20.02.04 Разъемы для кабеля
20.02.04.01 Разъемы для кабеля
CS3-1C06F-Q | ITK Разъём RJ-45 FTP для кабеля кат.6 полевая заделка | инфо20 | шт |  | КОРОБКА/БОКС | 500 | 1 | 1 | 287.6 | 239.6667 | 244.46 | 203.7167 |  | 0
CS3-1C06U-FPS | ITK Разъём RJ-45 UTP для кабеля кат.6 FPS | инфо20 | шт |  | ГОФРОКОРОБ | 10000 | 100 | 100 | 13.24 | 11.0333 | 11.254 | 9.3783 |  | 0
CS3-1C06U-Q | ITK Разъём RJ-45 UTP для кабеля кат.6 полевая заделка | инфо20 | шт |  | КОРОБКА/БОКС | 500 | 1 | 1 | 109 | 90.8333 |  |  | Лето скидок | 2021-09-01
CS3-1C3U | ITK Разъём RJ12 UTP для кабеля кат.3 6P6C | инфо20 | шт |  | КОРОБКА/БОКС | 5000 | 20 | 20 | 4.07 | 3.3917 | 3.4595 | 2.8829 |  | 0
CS3-1C5EF | ITK Разъём RJ-45 FTP для кабеля кат.5Е | инфо20 | шт |  | КОРОБКА/БОКС | 2000 | 20 | 20 | 15.29 | 12.7417 | 12.9965 | 10.8304 |  | 0
CS3-1C5EF-BC | ITK Разъём RJ-45 FTP для кабеля витая пара ШПД | инфо20 | шт |  | КОРОБКА/БОКС | 2000 | 20 | 20 | 9.44 | 7.8667 | 8.024 | 6.6867 |  | 0
CS3-1C5EF-C | ITK Разъём RJ-45 FTP для кабеля кат.5Е (20шт) (CT) | инфо20 | упак | Заказная | (пусто) |  | 1 | 1 | 251.99 | 209.9917 | 214.1915 | 178.4929 |  | 0
CS3-1C5EU | ITK Разъём RJ-45 UTP для кабеля кат.5Е | инфо20 | шт |  | КОРОБКА/БОКС | 5000 | 20 | 20 | 7.13 | 5.9417 | 6.0605 | 5.0504 |  | 0
CS3-1C5EU-FPS | ITK Разъём RJ-45 UTP для кабеля кат.5E FPS | инфо20 | шт |  | ГОФРОКОРОБ | 10000 | 100 | 100 | 11.1 | 9.25 | 9.435 | 7.8625 |  | 0
CS3-1C6AF-Q | ITK Разъём RJ-45 FTP для кабеля кат.6A полевая заделка | инфо20 | шт |  | КОРОБКА/БОКС | 500 | 1 | 1 | 294.79 | 245.6583 | 250.5715 | 208.8096 |  | 0
CS3-1C6FS | ITK Разъём RJ-45 FTP для кабеля SOLID кат.6 | инфо20 | шт |  | КОРОБКА/БОКС | 10000 | 20 | 20 | 27.95 | 23.2917 | 23.7575 | 19.7979 |  | 0
CS3-1C6U | ITK Разъём RJ-45 UTP для кабеля кат.6 | инфо20 | шт |  | КОРОБКА/БОКС | 2000 | 20 | 20 | 13.61 | 11.3417 | 11.5685 | 9.6404 |  | 0
CS3-2C3U | ITK Разъём RJ12 UTP для кабеля кат.3 6P4C | инфо20 | шт |  | КОРОБКА/БОКС | 10000 | 20 | 20 | 4.03 | 3.3583 | 3.4255 | 2.8546 |  | 0
CS4-11 | ITK Колпачок изолирующий для разъема RJ-45, PVC, СЕРЫЙ | инфо20 | шт |  | КОРОБКА/БОКС | 10000 | 100 | 100 | 5.57 | 4.6417 | 4.7345 | 3.9454 |  | 0
CS4-12 | ITK Колпачок изолирующий для разъема RJ-45, PVC, ЗЕЛЕНЫЙ | инфо20 | шт |  | КОРОБКА/БОКС | 10000 | 100 | 100 | 3.5 | 2.9167 |  |  | Лето скидок | 2021-09-01
CS4-13 | ITK Колпачок изолирующий для разъема RJ-45, PVC, СИНИЙ | инфо20 | шт |  | КОРОБКА/БОКС | 10000 | 100 | 100 | 5.52 | 4.6 | 4.692 | 3.91 |  | 0
20.02.05 Инструменты и тестеры для кабеля
20.02.05.01 Инструменты
TI1-G110-P | ITK Инструмент ударный для IDC Krone/110 оранжево-серый | инфо20 | шт |  | КОРОБКА/БОКС | 100 | 1 | 1 | 490 | 408.3333 |  |  | Лето скидок | 2021-09-01
TI1-G211-P | ITK Инструмент для заделки тип Krone с крючками серый | инфо20 | шт |  | КОРОБКА/БОКС | 100 | 1 | 1 | 334.91 | 279.0917 | 284.6735 | 237.2279 |  | 0
TI1-G324-P | ITK Инструмент ударный для IDC Krone/110 серый | инфо20 | шт |  | КОРОБКА/БОКС | 100 | 1 | 1 | 390 | 325 |  |  | Лето скидок | 2021-09-01
TM1-B10H | ITK Инструмент обжим. RJ-45/12/11 без храп. мех. | инфо20 | шт |  | КОРОБКА/БОКС | 50 | 1 | 1 | 801.48 | 667.9 | 681.258 | 567.715 |  | 0
TM1-B10V | ITK Инструмент обжим. RJ-45/12/11 без храп. мех. черн-крас. | инфо20 | шт |  | КОРОБКА/БОКС | 50 | 1 | 1 | 725.34 | 604.45 | 616.539 | 513.7825 |  | 0
TM1-B11H | ITK Инструмент обжим. RJ-45/12/11 с храп. мех. | инфо20 | шт |  | КОРОБКА/БОКС | 50 | 1 | 1 | 1004.5 | 837.0833 | 853.825 | 711.5208 |  | 0
TM1-B11H-FPS | ITK Инструмент обжим. RJ-45/12 с храп. мех. FPS | инфо20 | шт |  | ГОФРОКОРОБ | 50 | 1 | 1 | 2471.62 | 2059.6833 | 2100.877 | 1750.7308 |  | 0
TM1-B11V | ITK Инструмент обжим. RJ-45/12 с храп. мех. верт. обжим | инфо20 | шт |  | КОРОБКА/БОКС | 50 | 1 | 1 | 1296.53 | 1080.4417 | 1102.0505 | 918.3754 |  | 0
TM1-G10V | ITK Инструмент обжим. RJ45/RJ12/RJ11 ручка PVC | инфо20 | шт |  | КОРОБКА/БОКС | 50 | 1 | 1 | 870.72 | 725.6 | 740.112 | 616.76 |  | 0
TM2-G10F | ITK Инструмент обжим. коннекторов F-типа на коаксиал. кабель | инфо20 | шт |  | КОРОБКА/БОКС | 50 | 1 | 1 | 2950.27 | 2458.5583 | 2507.7295 | 2089.7746 |  | 0
TM2-G10H | ITK Инструмент обжим. коаксиал. кабеля | инфо20 | шт |  | КОРОБКА/БОКС | 50 | 1 | 1 | 1324.88 | 1104.0667 | 1126.148 | 938.4567 |  | 0
TS1-G30 | ITK Инструмент для зачистки и обрезки витой пары | инфо20 | шт |  | КОРОБКА/БОКС | 100 | 1 | 1 | 265.78 | 221.4833 | 225.913 | 188.2608 |  | 0
TS1-G60 | ITK Инструмент для зачистки обрезки 110 витой пары | инфо20 | шт |  | КОРОБКА/БОКС | 500 | 1 | 1 | 46.18 | 38.4833 | 39.253 | 32.7108 |  | 0
TS2-GR10 | ITK Инструмент для зачистки и обрезки коаксиал. кабеля | инфо20 | шт |  | КОРОБКА/БОКС | 100 | 1 | 1 | 574.43 | 478.6917 | 488.2655 | 406.8879 |  | 0
TS2-GR20 | ITK Инструмент для зачистки и обрезки кабеля универсальный | инфо20 | шт |  | КОРОБКА/БОКС | 100 | 1 | 1 | 964.19 | 803.4917 | 819.5615 | 682.9679 |  | 0
20.02.05.02 Тестеры
CT468 | ITK Тестер для витой пары RJ11/RJ45 | инфо20 | шт |  | КОРОБКА/БОКС | 100 | 1 | 1 | 572.78 | 477.3167 | 486.863 | 405.7192 |  | 0
WH3468 | ITK Тестер для витой пары 4в1 RJ45/RJ11/BNC/USB с элем. пит. | инфо20 | шт |  | КОРОБКА/БОКС | 50 | 1 | 1 | 2017.24 | 1681.0333 | 1714.654 | 1428.8783 |  | 0
20.02.05.03.01 Хомуты и стяжки
HKB-W25-L100 | ITK Хомут кабельный ХКн 2,5х100мм нейлон черный (100шт) | инфо20 | упак |  | ГОФРОКОРОБ | 600 | 1 | 1 | 48.25 | 40.2083 | 41.0125 | 34.1771 |  | 0
HKB-W25-L150 | ITK Хомут кабельный ХКн 2,5х150мм нейлон черный (100шт) | инфо20 | упак |  | ГОФРОКОРОБ | 460 | 1 | 1 | 74.14 | 61.7833 | 63.019 | 52.5158 |  | 0
HKB-W25-L200 | ITK Хомут кабельный ХКн 2,5х200мм нейлон черный (100шт) | инфо20 | упак |  | ГОФРОКОРОБ | 300 | 1 | 1 | 97.7 | 81.4167 | 83.045 | 69.2042 |  | 0
HKB-W36-L150 | ITK Хомут кабельный ХКн 3,6х150мм нейлон черный (100шт) | инфо20 | упак |  | ГОФРОКОРОБ | 320 | 1 | 1 | 118.97 | 99.1417 | 101.1245 | 84.2704 |  | 0
HKB-W36-L200 | ITK Хомут кабельный ХКн 3,6х200мм нейлон черный (100шт) | инфо20 | упак |  | ГОФРОКОРОБ | 200 | 1 | 1 | 153.02 | 127.5167 | 130.067 | 108.3892 |  | 0
HKB-W36-L250 | ITK Хомут кабельный ХКн 3,6х250мм нейлон черный (100шт) | инфо20 | упак |  | ГОФРОКОРОБ | 200 | 1 | 1 | 196.64 | 163.8667 | 167.144 | 139.2867 |  | 0
HKB-W36-L300 | ITK Хомут кабельный ХКн 3,6х300мм нейлон черный (100шт) | инфо20 | упак |  | ГОФРОКОРОБ | 180 | 1 | 1 | 235.44 | 196.2 | 200.124 | 166.77 |  | 0
HKB-W48-L200 | ITK Хомут кабельный ХКн 4,8х200мм нейлон черный (100шт) | инфо20 | упак |  | ГОФРОКОРОБ | 150 | 1 | 1 | 229.46 | 191.2167 | 195.041 | 162.5342 |  | 0
HKB-W88-L500 | ITK Хомут кабельный ХКн 8,8х500мм нейлон черный (100шт) | инфо20 | упак |  | ГОФРОКОРОБ | 50 | 1 | 1 | 1160.47 | 967.0583 | 986.3995 | 821.9996 |  | 0
HKG-W25-L100 | ITK Хомут кабельный ХКн 2,5х100мм нейлон зеленый (100шт) | инфо20 | упак |  | ГОФРОКОРОБ | 600 | 1 | 1 | 46.88 | 39.0667 | 39.848 | 33.2067 |  | 0
HKG-W25-L150 | ITK Хомут кабельный ХКн 2,5х150мм нейлон зеленый (100шт) | инфо20 | упак |  | ГОФРОКОРОБ | 460 | 1 | 1 | 71.95 | 59.9583 | 61.1575 | 50.9646 |  | 0
HKG-W25-L200 | ITK Хомут кабельный ХКн 2,5х200мм нейлон зеленый (100шт) | инфо20 | упак |  | ГОФРОКОРОБ | 300 | 1 | 1 | 94.84 | 79.0333 | 80.614 | 67.1783 |  | 0
HKG-W36-L150 | ITK Хомут кабельный ХКн 3,6х150мм нейлон зеленый (100шт) | инфо20 | упак |  | ГОФРОКОРОБ | 320 | 1 | 1 | 115.28 | 96.0667 | 97.988 | 81.6567 |  | 0
HKG-W36-L200 | ITK Хомут кабельный ХКн 3,6х200мм нейлон зеленый (100шт) | инфо20 | упак |  | ГОФРОКОРОБ | 200 | 1 | 1 | 148.42 | 123.6833 | 126.157 | 105.1308 |  | 0
HKG-W36-L250 | ITK Хомут кабельный ХКн 3,6х250мм нейлон зеленый (100шт) | инфо20 | упак |  | ГОФРОКОРОБ | 200 | 1 | 1 | 190.63 | 158.8583 | 162.0355 | 135.0296 |  | 0
HKG-W36-L300 | ITK Хомут кабельный ХКн 3,6х300мм нейлон зеленый (100шт) | инфо20 | упак |  | ГОФРОКОРОБ | 180 | 1 | 1 | 228.36 | 190.3 | 194.106 | 161.755 |  | 0
HKG-W48-L200 | ITK Хомут кабельный ХКн 4,8х200мм нейлон зеленый (100шт) | инфо20 | упак |  | ГОФРОКОРОБ | 150 | 1 | 1 | 222.65 | 185.5417 | 189.2525 | 157.7104 |  | 0
HKG-W48-L300 | ITK Хомут кабельный ХКн 4,8х300мм нейлон зеленый (100шт) | инфо20 | упак |  | ГОФРОКОРОБ | 100 | 1 | 1 | 328.78 | 273.9833 | 279.463 | 232.8858 |  | 0
HKG-W48-L350 | ITK Хомут кабельный ХКн 4,8х350мм нейлон зеленый (100шт) | инфо20 | упак |  | ГОФРОКОРОБ | 90 | 1 | 1 | 398.4 | 332 | 338.64 | 282.2 |  | 0
HKVG-W14-L135 | ITK Хомут-липучка ХКл 14х135мм с м/з зеленый (100шт) | инфо20 | упак |  | ГОФРОКОРОБ | 100 | 1 | 1 | 1303.54 | 1086.2833 | 1108.009 | 923.3408 |  | 0
HKVG-W14-L210 | ITK Хомут-липучка ХКл 14х210мм с м/з зеленый (100шт) | инфо20 | упак |  | ГОФРОКОРОБ | 100 | 1 | 1 | 1917.64 | 1598.0333 | 1629.994 | 1358.3283 |  | 0
HKVG-W14-L310 | ITK Хомут-липучка ХКл 14х310мм с м/з зеленый (100шт) | инфо20 | упак |  | ГОФРОКОРОБ | 100 | 1 | 1 | 2866.24 | 2388.5333 | 2436.304 | 2030.2533 |  | 0
HKVRG-W16-L5000 | ITK Хомут-липучка ХКл 16ммх5м зеленый (5м/рулон) | инфо20 | упак |  | ГОФРОКОРОБ | 80 | 1 | 1 | 535.36 | 446.1333 | 455.056 | 379.2133 |  | 0
HKVRG-W20-L5000 | ITK Хомут-липучка ХКл 20ммх5м зеленый (5м/рулон) | инфо20 | упак |  | ГОФРОКОРОБ | 80 | 1 | 1 | 649.79 | 541.4917 | 552.3215 | 460.2679 |  | 0
HKW-W25-L100 | ITK Хомут кабельный ХКн 2,5х100мм нейлон белый (100шт) | инфо20 | упак |  | ГОФРОКОРОБ | 600 | 1 | 1 | 48.25 | 40.2083 | 41.0125 | 34.1771 |  | 0
HKW-W25-L150 | ITK Хомут кабельный ХКн 2,5х150мм нейлон белый (100шт) | инфо20 | упак |  | ГОФРОКОРОБ | 460 | 1 | 1 | 74.14 | 61.7833 | 63.019 | 52.5158 |  | 0
HKW-W25-L200 | ITK Хомут кабельный ХКн 2,5х200мм нейлон белый (100шт) | инфо20 | упак |  | ГОФРОКОРОБ | 300 | 1 | 1 | 97.7 | 81.4167 | 83.045 | 69.2042 |  | 0
HKW-W25-L250 | ITK Хомут кабельный ХКн 2,5х250мм нейлон белый (100шт) | инфо20 | упак |  | ГОФРОКОРОБ | 200 | 1 | 1 | 164.76 | 137.3 | 140.046 | 116.705 |  | 0
HKW-W36-L150 | ITK Хомут кабельный ХКн 3,6х150мм нейлон белый (100шт) | инфо20 | упак |  | ГОФРОКОРОБ | 320 | 1 | 1 | 118.86 | 99.05 | 101.031 | 84.1925 |  | 0
HKW-W36-L200 | ITK Хомут кабельный ХКн 3,6х200мм нейлон белый (100шт) | инфо20 | упак |  | ГОФРОКОРОБ | 200 | 1 | 1 | 153.02 | 127.5167 | 130.067 | 108.3892 |  | 0
HKW-W36-L250 | ITK Хомут кабельный ХКн 3,6х250мм нейлон белый (100шт) | инфо20 | упак |  | ГОФРОКОРОБ | 200 | 1 | 1 | 196.64 | 163.8667 | 167.144 | 139.2867 |  | 0
HKW-W36-L300 | ITK Хомут кабельный ХКн 3,6х300мм нейлон белый (100шт) | инфо20 | упак |  | ГОФРОКОРОБ | 180 | 1 | 1 | 235.44 | 196.2 | 200.124 | 166.77 |  | 0
HKW-W36-L350 | ITK Хомут кабельный ХКн 3,6х350мм нейлон белый (100шт) | инфо20 | упак |  | ГОФРОКОРОБ | 140 | 1 | 1 | 323.62 | 269.6833 | 275.077 | 229.2308 |  | 0
HKW-W48-L200 | ITK Хомут кабельный ХКн 4,8х200мм нейлон белый (100шт) | инфо20 | упак |  | ГОФРОКОРОБ | 150 | 1 | 1 | 229.46 | 191.2167 | 195.041 | 162.5342 |  | 0
HKW-W48-L250 | ITK Хомут кабельный ХКн 4,8х250мм нейлон белый (100шт) | инфо20 | упак |  | ГОФРОКОРОБ | 120 | 1 | 1 | 307.24 | 256.0333 | 261.154 | 217.6283 |  | 0
HKW-W48-L300 | ITK Хомут кабельный ХКн 4,8х300мм нейлон белый (100шт) | инфо20 | упак |  | ГОФРОКОРОБ | 100 | 1 | 1 | 338.88 | 282.4 | 288.048 | 240.04 |  | 0
HKW-W48-L350 | ITK Хомут кабельный ХКн 4,8х350мм нейлон белый (100шт) | инфо20 | упак |  | ГОФРОКОРОБ | 90 | 1 | 1 | 410.81 | 342.3417 | 349.1885 | 290.9904 |  | 0
20.03 Компоненты СКС медные
20.03.01 Патч-панели
20.03.01.01 Патч-панели кат.3
PP25-1UC03U-110 | ITK 1U телефонная патч-панель кат. 3 25 портов 110 IDC | инфо20 | шт |  | КОРОБКА/БОКС | 20 | 1 | 1 | 1000 | 833.3333 |  |  | Лето скидок | 2021-09-01
PP50-1UC03U-D05 | ITK 1U телефонная патч-панель кат. 3 50 порт. RJ45 (Dual) | инфо20 | шт |  | КОРОБКА/БОКС | 10 | 1 | 1 | 4485.44 | 3737.8667 | 3812.624 | 3177.1867 |  | 0
PP50-2UC03U-110 | ITK 2U телефонная патч-панель кат. 3 50 портов 110 IDC | инфо20 | шт |  | КОРОБКА/БОКС | 10 | 1 | 1 | 1990 | 1658.3333 |  |  | Лето скидок | 2021-09-01
20.03.01.02.01 Патч-панели кат.5E неэкранированные (UTP)
PP24-1UC5EU-D05 | ITK 1U патч-панель кат.5Е UTP, 24 порта (Dual) | инфо20 | шт |  | КОРОБКА/БОКС | 20 | 1 | 1 | 2494.72 | 2078.9333 | 2120.512 | 1767.0933 |  | 0
PP24-1UC5EU-D05-1 | ITK 1U патч-панель кат. 5Е UTP 24 порта (Dual) с каб. орг-м | инфо20 | шт |  | КОРОБКА/БОКС | 10 | 1 | 1 | 2761.66 | 2301.3833 | 2347.411 | 1956.1758 |  | 0
PP48-2UC5EU-D05 | ITK 2U патч-панель кат.5Е UTP, 48 портов (Dual) | инфо20 | шт |  | КОРОБКА/БОКС | 10 | 1 | 1 | 4873.09 | 4060.9083 | 4142.1265 | 3451.7721 |  | 0
PP48-2UC5EU-D05-1 | ITK 2U патч-панель кат. 5Е UTP 48 портов (Dual) с каб. орг-м | инфо20 | шт |  | КОРОБКА/БОКС | 10 | 1 | 1 | 5122.96 | 4269.1333 | 4354.516 | 3628.7633 |  | 0
20.03.01.02.02 Патч-панели кат.5E экранированные
PP24-1UC5ES-D05 | ITK 1U патч-панель кат.5Е STP, 24 порта (Dual), с кабельным органайзером | инфо20 | шт |  | КОРОБКА/БОКС | 10 | 1 | 1 | 4743.05 | 3952.5417 | 4031.5925 | 3359.6604 |  | 0
20.03.01.03.01 Патч-панели кат.6 неэкранированные (UTP)
PP24-1UC6U-D05 | ITK 1U патч-панель кат.6 UTP, 24 порта (Dual) | инфо20 | шт |  | КОРОБКА/БОКС | 20 | 1 | 1 | 3299.04 | 2749.2 | 2804.184 | 2336.82 |  | 0
PP48-2UC6U-D05 | ITK 2U патч-панель кат.6 UTP, 48 портов (Dual) | инфо20 | шт |  | КОРОБКА/БОКС | 10 | 1 | 1 | 5314.85 | 4429.0417 | 4517.6225 | 3764.6854 |  | 0
20.03.01.03.02 Патч-панели кат.6 экранированные
PP24-1UC6S-D05 | ITK 1U патч-панель кат.6 STP, 24 порта (Dual), с кабельным органайзером | инфо20 | шт |  | КОРОБКА/БОКС | 10 | 1 | 1 | 5227.61 | 4356.3417 | 4443.4685 | 3702.8904 |  | 0
20.03.01.04 Модульные Патч-панели
PP24-1UMU | ITK 1U Модульная патч-панель UTP 24 порта | инфо20 | шт |  | КОРОБКА/БОКС | 10 | 1 | 1 | 800 | 666.6667 |  |  | Лето скидок | 2021-09-01
20.03.01.05 Настенные Патч-панели
PP12-C5EU-D05 | ITK Настенная патч-панель кат.5Е UTP, 12 портов (IDC Dual) | инфо20 | шт |  | КОРОБКА/БОКС | 20 | 1 | 1 | 1391.62 | 1159.6833 | 1182.877 | 985.7308 |  | 0
PP12-C6U-D05 | ITK Настенная патч-панель кат.6 UTP, 12 портов (IDC Dual) | инфо20 | шт |  | КОРОБКА/БОКС | 20 | 1 | 1 | 1291.14 | 1075.95 | 1097.469 | 914.5575 |  | 0
20.03.01.08.01 Патч-панели 10" неэкранированые (UTP)
PP12-1UC06U-D05-10 | ITK 1U патч-панель кат.6 UTP 12 портов 10" Dual IDC | инфо20 | шт |  | КОРОБКА/БОКС | 20 | 1 | 1 | 1195.7 | 996.4167 | 1016.345 | 846.9542 |  | 0
PP12-1UC5EU-D05-10 | ITK 1U патч-панель кат.5E UTP 12 портов 10" Dual IDC | инфо20 | шт |  | КОРОБКА/БОКС | 20 | 1 | 1 | 972.95 | 810.7917 | 827.0075 | 689.1729 |  | 0
20.03.01.08.02 Патч-панели 10" кат.5E экранированые
PP08-1UC5ES-D05-10 | ITK 1U патч-панель кат.5E STP 8 портов 10" Dual IDC | инфо20 | шт | Заказная | КОРОБКА/БОКС | 10 | 1 | 1 | 1363.08 | 1135.9 | 1158.618 | 965.515 |  | 0
PP12-1UC5ES-D05-10 | ITK 1U патч-панель кат.5E STP 12 портов 10" Dual IDC | инфо20 | шт |  | КОРОБКА/БОКС | 10 | 1 | 1 | 1927.66 | 1606.3833 | 1638.511 | 1365.4258 |  | 0
20.03.01.08.03 Патч-панели 10" кат.6 экранированые
PP08-1UC06S-D05-10 | ITK 1U патч-панель кат.6 STP 8 портов 10" Dual IDC | инфо20 | шт | Заказная | КОРОБКА/БОКС | 10 | 1 | 1 | 1325.63 | 1104.6917 | 1126.7855 | 938.9879 |  | 0
PP12-1UC06S-D05-10 | ITK 1U патч-панель кат.6 STP 12 портов 10" Dual IDC | инфо20 | шт |  | КОРОБКА/БОКС | 10 | 1 | 1 | 2022.82 | 1685.6833 | 1719.397 | 1432.8308 |  | 0
20.03.01.08.04 Патч-панели 10" кат.6A экранированые
PP08-1UC6AS-D05-10 | ITK 1U патч-панель кат.6A STP 8 портов 10" Dual IDC | инфо20 | шт | Заказная | КОРОБКА/БОКС | 10 | 1 | 1 | 1730.63 | 1442.1917 | 1471.0355 | 1225.8629 |  | 0
PP12-1UC6AS-D05-10 | ITK 1U патч-панель кат.6A STP 12 портов 10" Dual IDC | инфо20 | шт | Заказная | КОРОБКА/БОКС | 10 | 1 | 1 | 2435.86 | 2029.8833 | 2070.481 | 1725.4008 |  | 0
20.03.02 Патч-корды
20.03.02.01.01 Патч-корды RJ45-RJ45 кат.5E 0,2м UTP
PC01-C5EU-02M | ITK Коммутационный шнур (патч-корд), кат.5Е UTP, 0,2м, серый | инфо20 | шт |  | КОРОБКА/БОКС | 500 | 1 | 1 | 66.34 | 55.2833 | 56.389 | 46.9908 |  | 0
PC01-C5EUL-02M | ITK Коммутационный шнур (патч-корд), кат.5Е UTP, LSZH, 0,2м, серый | инфо20 | шт |  | КОРОБКА/БОКС | 500 | 1 | 1 | 75.4 | 62.8333 | 64.09 | 53.4083 |  | 0
20.03.02.01.03 Патч-корды RJ45-RJ45 кат.5E 0,5м UTP
PC01-C5EU-05M | ITK Коммутационный шнур (патч-корд), кат.5Е UTP, 0,5м, серый | инфо20 | шт |  | КОРОБКА/БОКС | 200 | 1 | 1 | 84.34 | 70.2833 | 71.689 | 59.7408 |  | 0
PC01-C5EUL-05M | ITK Коммутационный шнур (патч-корд), кат.5Е UTP, LSZH, 0,5м, серый | инфо20 | шт |  | КОРОБКА/БОКС | 200 | 1 | 1 | 96.34 | 80.2833 | 81.889 | 68.2408 |  | 0
PC02-C5EU-05M | ITK Коммутационный шнур (патч-корд), кат.5Е UTP, 0,5м, зеленый | инфо20 | шт |  | КОРОБКА/БОКС | 200 | 1 | 1 | 84.34 | 70.2833 | 71.689 | 59.7408 |  | 0
PC02-C5EUL-05M | ITK Коммутационный шнур кат. 5Е UTP LSZH 0,5м зелёный | инфо20 | шт |  | КОРОБКА/БОКС | 200 | 1 | 1 | 96.34 | 80.2833 | 81.889 | 68.2408 |  | 0
PC03-C5EU-05M | ITK Коммутационный шнур (патч-корд), кат.5Е UTP, 0,5м, синий | инфо20 | шт |  | КОРОБКА/БОКС | 200 | 1 | 1 | 84.34 | 70.2833 | 71.689 | 59.7408 |  | 0
PC03-C5EUL-05M | ITK Коммутационный шнур кат. 5Е UTP LSZH 0,5м синий | инфо20 | шт |  | КОРОБКА/БОКС | 200 | 1 | 1 | 96.34 | 80.2833 | 81.889 | 68.2408 |  | 0
PC04-C5EU-05M | ITK Коммутационный шнур (патч-корд), кат.5Е UTP, 0,5м, красный | инфо20 | шт |  | КОРОБКА/БОКС | 200 | 1 | 1 | 84.34 | 70.2833 | 71.689 | 59.7408 |  | 0
PC04-C5EUL-05M | ITK Коммутационный шнур кат. 5Е UTP LSZH 0,5м красный | инфо20 | шт |  | КОРОБКА/БОКС | 200 | 1 | 1 | 96.34 | 80.2833 | 81.889 | 68.2408 |  | 0
PC05-C5EU-05M | ITK Коммутационный шнур (патч-корд), кат.5Е UTP, 0,5м, желтый | инфо20 | шт |  | КОРОБКА/БОКС | 200 | 1 | 1 | 80.39 | 66.9917 | 68.3315 | 56.9429 |  | 0
PC05-C5EUL-05M | ITK Коммутационный шнур кат. 5Е UTP LSZH 0,5м жёлтый | инфо20 | шт |  | КОРОБКА/БОКС | 200 | 1 | 1 | 96.34 | 80.2833 | 81.889 | 68.2408 |  | 0
PC07-C5EU-05M | ITK Коммутационный шнур (патч-корд), кат.5Е UTP, 0,5м, оранжевый | инфо20 | шт |  | КОРОБКА/БОКС | 200 | 1 | 1 | 84.34 | 70.2833 | 71.689 | 59.7408 |  | 0
PC07-C5EUL-05M | ITK Коммутационный шнур кат. 5Е UTP LSZH 0,5м оранжевый | инфо20 | шт |  | КОРОБКА/БОКС | 200 | 1 | 1 | 96.34 | 80.2833 | 81.889 | 68.2408 |  | 0
PC08-C5EU-05M | ITK Коммутационный шнур (патч-корд), кат.5Е UTP, 0,5м, белый | инфо20 | шт |  | КОРОБКА/БОКС | 200 | 1 | 1 | 84.34 | 70.2833 | 71.689 | 59.7408 |  | 0
PC08-C5EUL-05M | ITK Коммутационный шнур кат. 5Е UTP LSZH 0,5м белый | инфо20 | шт |  | КОРОБКА/БОКС | 200 | 1 | 1 | 96.34 | 80.2833 | 81.889 | 68.2408 |  | 0
PC09-C5EU-05M | ITK Коммутационный шнур (патч-корд), кат.5Е UTP, 0,5м, черный | инфо20 | шт |  | КОРОБКА/БОКС | 200 | 1 | 1 | 84.34 | 70.2833 | 71.689 | 59.7408 |  | 0
PC09-C5EUL-05M | ITK Коммутационный шнур кат. 5Е UTP LSZH 0,5м чёрный | инфо20 | шт |  | КОРОБКА/БОКС | 200 | 1 | 1 | 96.34 | 80.2833 | 81.889 | 68.2408 |  | 0
20.03.02.01.04 Патч-корды RJ45-RJ45 кат.5E 0,5м FTP
PC01-C5EF-05M | ITK Коммутационный шнур (патч-корд), кат.5Е FTP, 0,5м, серый | инфо20 | шт |  | КОРОБКА/БОКС | 200 | 1 | 1 | 105.38 | 87.8167 | 89.573 | 74.6442 |  | 0
PC01-C5EFL-05M | ITK Коммутационный шнур (патч-корд), кат.5Е FTP, LSZH, 0,5м, серый | инфо20 | шт |  | КОРОБКА/БОКС | 200 | 1 | 1 | 107.28 | 89.4 | 91.188 | 75.99 |  | 0
PC02-C5EF-05M | ITK Коммутационный шнур (патч-корд), кат.5Е FTP, 0,5м, зеленый | инфо20 | шт |  | КОРОБКА/БОКС | 200 | 1 | 1 | 105.38 | 87.8167 | 89.573 | 74.6442 |  | 0
PC02-C5EFL-05M | ITK Коммутационный шнур кат. 5Е FTP LSZH 0,5м зеленый | инфо20 | шт |  | КОРОБКА/БОКС | 200 | 1 | 1 | 109.33 | 91.1083 | 92.9305 | 77.4421 |  | 0
PC03-C5EF-05M | ITK Коммутационный шнур (патч-корд), кат.5Е FTP, 0,5м, синий | инфо20 | шт | Заказная | КОРОБКА/БОКС | 200 | 1 | 1 | 102.52 | 85.4333 | 87.142 | 72.6183 |  | 0
PC03-C5EFL-05M | ITK Коммутационный шнур кат. 5Е FTP LSZH 0,5м синий | инфо20 | шт | Заказная | КОРОБКА/БОКС | 200 | 1 | 1 | 109.33 | 91.1083 | 92.9305 | 77.4421 |  | 0
PC04-C5EF-05M | ITK Коммутационный шнур (патч-корд), кат.5Е FTP, 0,5м, красный | инфо20 | шт | Заказная | КОРОБКА/БОКС | 200 | 1 | 1 | 102.52 | 85.4333 | 87.142 | 72.6183 |  | 0
PC04-C5EFL-05M | ITK Коммутационный шнур кат. 5Е FTP LSZH 0,5м красный | инфо20 | шт | Заказная | КОРОБКА/БОКС | 200 | 1 | 1 | 109.33 | 91.1083 | 92.9305 | 77.4421 |  | 0
PC05-C5EF-05M | ITK Коммутационный шнур (патч-корд), кат.5Е FTP, 0,5м, желтый | инфо20 | шт | Заказная | КОРОБКА/БОКС | 200 | 1 | 1 | 102.52 | 85.4333 | 87.142 | 72.6183 |  | 0
PC05-C5EFL-05M | ITK Коммутационный шнур кат. 5Е FTP LSZH 0,5м жёлтый | инфо20 | шт | Заказная | КОРОБКА/БОКС | 200 | 1 | 1 | 109.33 | 91.1083 | 92.9305 | 77.4421 |  | 0
PC07-C5EF-05M | ITK Коммутационный шнур (патч-корд), кат.5Е FTP, 0,5м, оранжевый | инфо20 | шт | Заказная | КОРОБКА/БОКС | 200 | 1 | 1 | 102.52 | 85.4333 | 87.142 | 72.6183 |  | 0
PC07-C5EFL-05M | ITK Коммутационный шнур кат. 5Е FTP LSZH 0,5м оранжевый | инфо20 | шт | Заказная | КОРОБКА/БОКС | 200 | 1 | 1 | 109.33 | 91.1083 | 92.9305 | 77.4421 |  | 0
PC08-C5EF-05M | ITK Коммутационный шнур (патч-корд), кат.5Е FTP, 0,5м, белый | инфо20 | шт | Заказная | КОРОБКА/БОКС | 200 | 1 | 1 | 102.52 | 85.4333 | 87.142 | 72.6183 |  | 0
PC08-C5EFL-05M | ITK Коммутационный шнур кат. 5Е FTP LSZH 0,5м белый | инфо20 | шт | Заказная | КОРОБКА/БОКС | 200 | 1 | 1 | 109.36 | 91.1333 | 92.956 | 77.4633 |  | 0
PC09-C5EF-05M | ITK Коммутационный шнур (патч-корд), кат.5Е FTP, 0,5м, черный | инфо20 | шт | Заказная | КОРОБКА/БОКС | 200 | 1 | 1 | 102.52 | 85.4333 | 87.142 | 72.6183 |  | 0
PC09-C5EFL-05M | ITK Коммутационный шнур кат. 5Е FTP LSZH 0,5м чёрный | инфо20 | шт | Заказная | КОРОБКА/БОКС | 200 | 1 | 1 | 109.33 | 91.1083 | 92.9305 | 77.4421 |  | 0
20.03.02.01.05 Патч-корды RJ45-RJ45 кат.5E 1,0м UTP
PC01-C5EU-1M | ITK Коммутационный шнур (патч-корд), кат.5Е UTP, 1м, серый | инфо20 | шт |  | КОРОБКА/БОКС | 200 | 1 | 1 | 113.03 | 94.1917 | 96.0755 | 80.0629 |  | 0
PC01-C5EUL-1M | ITK Коммутационный шнур (патч-корд), кат.5Е UTP, LSZH, 1м, серый | инфо20 | шт |  | КОРОБКА/БОКС | 200 | 1 | 1 | 121.66 | 101.3833 | 103.411 | 86.1758 |  | 0
PC02-C5EU-1M | ITK Коммутационный шнур (патч-корд), кат.5Е UTP, 1м, зеленый | инфо20 | шт |  | КОРОБКА/БОКС | 200 | 1 | 1 | 113.03 | 94.1917 | 96.0755 | 80.0629 |  | 0
PC02-C5EUL-1M | ITK Коммутационный шнур (патч-корд), кат.5Е UTP, LSZH, 1м, зеленый | инфо20 | шт |  | КОРОБКА/БОКС | 200 | 1 | 1 | 121.66 | 101.3833 | 103.411 | 86.1758 |  | 0
PC03-C5EU-1M | ITK Коммутационный шнур (патч-корд), кат.5Е UTP, 1м, синий | инфо20 | шт |  | КОРОБКА/БОКС | 200 | 1 | 1 | 113.03 | 94.1917 | 96.0755 | 80.0629 |  | 0
PC03-C5EUL-1M | ITK Коммутационный шнур кат. 5Е UTP LSZH 1м синий | инфо20 | шт |  | КОРОБКА/БОКС | 200 | 1 | 1 | 119.41 | 99.5083 | 101.4985 | 84.5821 |  | 0
PC04-C5EU-1M | ITK Коммутационный шнур (патч-корд), кат.5Е UTP, 1м, красный | инфо20 | шт |  | КОРОБКА/БОКС | 200 | 1 | 1 | 113.03 | 94.1917 | 96.0755 | 80.0629 |  | 0
PC04-C5EUL-1M | ITK Коммутационный шнур кат. 5Е UTP LSZH 1м красный | инфо20 | шт |  | КОРОБКА/БОКС | 200 | 1 | 1 | 119.41 | 99.5083 | 101.4985 | 84.5821 |  | 0
PC05-C5EU-1M | ITK Коммутационный шнур (патч-корд), кат.5Е UTP, 1м, желтый | инфо20 | шт |  | КОРОБКА/БОКС | 200 | 1 | 1 | 113.03 | 94.1917 | 96.0755 | 80.0629 |  | 0
PC05-C5EUL-1M | ITK Коммутационный шнур кат. 5Е UTP LSZH 1м желтый | инфо20 | шт |  | КОРОБКА/БОКС | 200 | 1 | 1 | 119.41 | 99.5083 | 101.4985 | 84.5821 |  | 0
PC07-C5EU-1M | ITK Коммутационный шнур (патч-корд), кат.5Е UTP, 1м, оранжевый | инфо20 | шт |  | КОРОБКА/БОКС | 200 | 1 | 1 | 113.03 | 94.1917 | 96.0755 | 80.0629 |  | 0
PC07-C5EUL-1M | ITK Коммутационный шнур кат. 5Е UTP LSZH 1м оранжевый | инфо20 | шт |  | КОРОБКА/БОКС | 200 | 1 | 1 | 119.41 | 99.5083 | 101.4985 | 84.5821 |  | 0
PC08-C5EU-1M | ITK Коммутационный шнур (патч-корд), кат.5Е UTP, 1м, белый | инфо20 | шт |  | КОРОБКА/БОКС | 200 | 1 | 1 | 113.03 | 94.1917 | 96.0755 | 80.0629 |  | 0
PC08-C5EUL-1M | ITK Коммутационный шнур кат. 5Е UTP LSZH 1м белый | инфо20 | шт |  | КОРОБКА/БОКС | 200 | 1 | 1 | 119.41 | 99.5083 | 101.4985 | 84.5821 |  | 0
PC09-C5EU-1M | ITK Коммутационный шнур (патч-корд), кат.5Е UTP, 1м, черный | инфо20 | шт |  | КОРОБКА/БОКС | 200 | 1 | 1 | 113.03 | 94.1917 | 96.0755 | 80.0629 |  | 0
PC09-C5EUL-1M | ITK Коммутационный шнур кат. 5Е UTP LSZH 1м черный | инфо20 | шт |  | КОРОБКА/БОКС | 200 | 1 | 1 | 119.41 | 99.5083 | 101.4985 | 84.5821 |  | 0
20.03.02.01.06 Патч-корды RJ45-RJ45 кат.5E 1,0м FTP
PC01-C5EF-1M | ITK Коммутационный шнур (патч-корд), кат.5Е FTP, 1м, серый | инфо20 | шт |  | КОРОБКА/БОКС | 200 | 1 | 1 | 135.19 | 112.6583 | 114.9115 | 95.7596 |  | 0
PC01-C5EFL-1M | ITK Коммутационный шнур (патч-корд), кат.5Е FTP, LSZH, 1м, серый | инфо20 | шт |  | КОРОБКА/БОКС | 200 | 1 | 1 | 136.85 | 114.0417 | 116.3225 | 96.9354 |  | 0
PC02-C5EF-1M | ITK Коммутационный шнур (патч-корд), кат.5Е FTP, 1м, зеленый | инфо20 | шт |  | КОРОБКА/БОКС | 200 | 1 | 1 | 135.19 | 112.6583 | 114.9115 | 95.7596 |  | 0
PC02-C5EFL-1M | ITK Коммутационный шнур кат. 5Е FTP LSZH 1м зеленый | инфо20 | шт |  | КОРОБКА/БОКС | 200 | 1 | 1 | 139.44 | 116.2 | 118.524 | 98.77 |  | 0
PC03-C5EF-1M | ITK Коммутационный шнур (патч-корд), кат.5Е FTP, 1м, синий | инфо20 | шт | Заказная | КОРОБКА/БОКС | 200 | 1 | 1 | 135.19 | 112.6583 | 114.9115 | 95.7596 |  | 0
PC03-C5EFL-1M | ITK Коммутационный шнур кат. 5Е FTP LSZH 1м синий | инфо20 | шт | Заказная | КОРОБКА/БОКС | 200 | 1 | 1 | 139.44 | 116.2 | 118.524 | 98.77 |  | 0
PC04-C5EF-1M | ITK Коммутационный шнур (патч-корд), кат.5Е FTP, 1м, красный | инфо20 | шт | Заказная | КОРОБКА/БОКС | 200 | 1 | 1 | 114.86 | 95.7167 | 97.631 | 81.3592 |  | 0
PC04-C5EFL-1M | ITK Коммутационный шнур кат. 5Е FTP LSZH 1м красный | инфо20 | шт | Заказная | КОРОБКА/БОКС | 200 | 1 | 1 | 139.44 | 116.2 | 118.524 | 98.77 |  | 0
PC05-C5EF-1M | ITK Коммутационный шнур (патч-корд), кат.5Е FTP, 1м, желтый | инфо20 | шт | Заказная | КОРОБКА/БОКС | 200 | 1 | 1 | 135.19 | 112.6583 | 114.9115 | 95.7596 |  | 0
PC05-C5EFL-1M | ITK Коммутационный шнур кат. 5Е FTP LSZH 1м желтый | инфо20 | шт | Заказная | КОРОБКА/БОКС | 200 | 1 | 1 | 139.44 | 116.2 | 118.524 | 98.77 |  | 0
PC07-C5EF-1M | ITK Коммутационный шнур (патч-корд), кат.5Е FTP, 1м, оранжевый | инфо20 | шт | Заказная | КОРОБКА/БОКС | 200 | 1 | 1 | 135.19 | 112.6583 | 114.9115 | 95.7596 |  | 0
PC07-C5EFL-1M | ITK Коммутационный шнур кат. 5Е FTP LSZH 1м оранжевый | инфо20 | шт | Заказная | КОРОБКА/БОКС | 200 | 1 | 1 | 139.44 | 116.2 | 118.524 | 98.77 |  | 0
PC08-C5EF-1M | ITK Коммутационный шнур (патч-корд), кат.5Е FTP, 1м, белый | инфо20 | шт | Заказная | КОРОБКА/БОКС | 200 | 1 | 1 | 114.86 | 95.7167 | 97.631 | 81.3592 |  | 0
PC08-C5EFL-1M | ITK Коммутационный шнур кат. 5Е FTP LSZH 1м белый | инфо20 | шт | Заказная | КОРОБКА/БОКС | 200 | 1 | 1 | 138.85 | 115.7083 | 118.0225 | 98.3521 |  | 0
PC09-C5EF-1M | ITK Коммутационный шнур (патч-корд), кат.5Е FTP, 1м, черный | инфо20 | шт | Заказная | КОРОБКА/БОКС | 200 | 1 | 1 | 135.19 | 112.6583 | 114.9115 | 95.7596 |  | 0
PC09-C5EFL-1M | ITK Коммутационный шнур кат. 5Е FTP LSZH 1м черный | инфо20 | шт | Заказная | КОРОБКА/БОКС | 200 | 1 | 1 | 139.44 | 116.2 | 118.524 | 98.77 |  | 0
20.03.02.01.07 Патч-корды RJ45-RJ45 кат.5E 1,5м UTP
PC01-C5EU-1M5 | ITK Коммутационный шнур (патч-корд), кат.5Е UTP, 1,5м, серый | инфо20 | шт |  | КОРОБКА/БОКС | 150 | 1 | 1 | 141.61 | 118.0083 | 120.3685 | 100.3071 |  | 0
PC01-C5EUL-1M5 | ITK Коммутационный шнур (патч-корд), кат.5Е UTP, LSZH, 1,5м, серый | инфо20 | шт |  | КОРОБКА/БОКС | 150 | 1 | 1 | 156.36 | 130.3 | 132.906 | 110.755 |  | 0
PC02-C5EU-1M5 | ITK Коммутационный шнур (патч-корд), кат.5Е UTP, 1,5м, зеленый | инфо20 | шт |  | КОРОБКА/БОКС | 150 | 1 | 1 | 141.61 | 118.0083 | 120.3685 | 100.3071 |  | 0
PC03-C5EU-1M5 | ITK Коммутационный шнур (патч-корд), кат.5Е UTP, 1,5м, синий | инфо20 | шт | Заказная | КОРОБКА/БОКС | 150 | 1 | 1 | 141.61 | 118.0083 | 120.3685 | 100.3071 |  | 0
PC04-C5EU-1M5 | ITK Коммутационный шнур (патч-корд), кат.5Е UTP, 1,5м, красный | инфо20 | шт | Заказная | КОРОБКА/БОКС | 150 | 1 | 1 | 141.61 | 118.0083 | 120.3685 | 100.3071 |  | 0
PC05-C5EU-1M5 | ITK Коммутационный шнур (патч-корд), кат.5Е UTP, 1,5м, желтый | инфо20 | шт | Заказная | КОРОБКА/БОКС | 150 | 1 | 1 | 141.61 | 118.0083 | 120.3685 | 100.3071 |  | 0
PC07-C5EU-1M5 | ITK Коммутационный шнур (патч-корд), кат.5Е UTP, 1,5м, оранжевый | инфо20 | шт | Заказная | КОРОБКА/БОКС | 150 | 1 | 1 | 141.61 | 118.0083 | 120.3685 | 100.3071 |  | 0
PC08-C5EU-1M5 | ITK Коммутационный шнур (патч-корд), кат.5Е UTP, 1,5м, белый | инфо20 | шт | Заказная | КОРОБКА/БОКС | 150 | 1 | 1 | 141.61 | 118.0083 | 120.3685 | 100.3071 |  | 0
PC09-C5EU-1M5 | ITK Коммутационный шнур (патч-корд), кат.5Е UTP, 1,5м, черный | инфо20 | шт | Заказная | КОРОБКА/БОКС | 150 | 1 | 1 | 141.61 | 118.0083 | 120.3685 | 100.3071 |  | 0
20.03.02.01.08 Патч-корды RJ45-RJ45 кат.5E 1,5м FTP
PC01-C5EF-1M5 | ITK Коммутационный шнур (патч-корд), кат.5Е FTP, 1,5м, серый | инфо20 | шт |  | КОРОБКА/БОКС | 150 | 1 | 1 | 159.54 | 132.95 | 135.609 | 113.0075 |  | 0
PC01-C5EFL-1M5 | ITK Коммутационный шнур (патч-корд), кат.5Е FTP, LSZH, 1,5м, серый | инфо20 | шт |  | КОРОБКА/БОКС | 150 | 1 | 1 | 173.5 | 144.5833 | 147.475 | 122.8958 |  | 0
PC02-C5EF-1M5 | ITK Коммутационный шнур (патч-корд), кат.5Е FTP, 1,5м, зеленый | инфо20 | шт |  | КОРОБКА/БОКС | 150 | 1 | 1 | 159.54 | 132.95 | 135.609 | 113.0075 |  | 0
PC03-C5EF-1M5 | ITK Коммутационный шнур (патч-корд), кат.5Е FTP, 1,5м, синий | инфо20 | шт | Заказная | КОРОБКА/БОКС | 150 | 1 | 1 | 145.03 | 120.8583 | 123.2755 | 102.7296 |  | 0
PC04-C5EF-1M5 | ITK Коммутационный шнур (патч-корд), кат.5Е FTP, 1,5м, красный | инфо20 | шт | Заказная | КОРОБКА/БОКС | 150 | 1 | 1 | 170.69 | 142.2417 | 145.0865 | 120.9054 |  | 0
PC05-C5EF-1M5 | ITK Коммутационный шнур (патч-корд), кат.5Е FTP, 1,5м, желтый | инфо20 | шт | Заказная | КОРОБКА/БОКС | 150 | 1 | 1 | 170.69 | 142.2417 | 145.0865 | 120.9054 |  | 0
PC07-C5EF-1M5 | ITK Коммутационный шнур (патч-корд), кат.5Е FTP, 1,5м, оранжевый | инфо20 | шт | Заказная | КОРОБКА/БОКС | 150 | 1 | 1 | 145.03 | 120.8583 | 123.2755 | 102.7296 |  | 0
PC08-C5EF-1M5 | ITK Коммутационный шнур (патч-корд), кат.5Е FTP, 1,5м, белый | инфо20 | шт | Заказная | КОРОБКА/БОКС | 150 | 1 | 1 | 170.69 | 142.2417 | 145.0865 | 120.9054 |  | 0
PC09-C5EF-1M5 | ITK Коммутационный шнур (патч-корд), кат.5Е FTP, 1,5м, черный | инфо20 | шт | Заказная | КОРОБКА/БОКС | 150 | 1 | 1 | 170.69 | 142.2417 | 145.0865 | 120.9054 |  | 0
20.03.02.01.09 Патч-корды RJ45-RJ45 кат.5E 2,0м UTP
PC01-C5EU-2M | ITK Коммутационный шнур (патч-корд), кат.5Е UTP, 2м, серый | инфо20 | шт |  | КОРОБКА/БОКС | 135 | 1 | 1 | 166.12 | 138.4333 | 141.202 | 117.6683 |  | 0
PC01-C5EUL-2M | ITK Коммутационный шнур (патч-корд), кат.5Е UTP, LSZH, 2м, серый | инфо20 | шт |  | КОРОБКА/БОКС | 135 | 1 | 1 | 176.89 | 147.4083 | 150.3565 | 125.2971 |  | 0
PC02-C5EU-2M | ITK Коммутационный шнур (патч-корд), кат.5Е UTP, 2м, зеленый | инфо20 | шт |  | КОРОБКА/БОКС | 135 | 1 | 1 | 166.12 | 138.4333 | 141.202 | 117.6683 |  | 0
PC02-C5EUL-2M | ITK Коммутационный шнур (патч-корд), кат.5Е UTP, LSZH, 2м, зеленый | инфо20 | шт |  | КОРОБКА/БОКС | 135 | 1 | 1 | 90 | 75 |  |  | Лето скидок | 2021-09-01
PC03-C5EU-2M | ITK Коммутационный шнур (патч-корд), кат.5Е UTP, 2м, синий | инфо20 | шт |  | КОРОБКА/БОКС | 135 | 1 | 1 | 166.12 | 138.4333 | 141.202 | 117.6683 |  | 0
PC03-C5EUL-2M | ITK Коммутационный шнур кат. 5Е UTP LSZH 2м синий | инфо20 | шт |  | КОРОБКА/БОКС | 135 | 1 | 1 | 189.28 | 157.7333 | 160.888 | 134.0733 |  | 0
PC04-C5EU-2M | ITK Коммутационный шнур (патч-корд), кат.5Е UTP, 2м, красный | инфо20 | шт |  | КОРОБКА/БОКС | 135 | 1 | 1 | 166.12 | 138.4333 | 141.202 | 117.6683 |  | 0
PC04-C5EUL-2M | ITK Коммутационный шнур кат. 5Е UTP LSZH 2м красный | инфо20 | шт |  | КОРОБКА/БОКС | 135 | 1 | 1 | 189.28 | 157.7333 | 160.888 | 134.0733 |  | 0
PC05-C5EU-2M | ITK Коммутационный шнур (патч-корд), кат.5Е UTP, 2м, желтый | инфо20 | шт |  | КОРОБКА/БОКС | 135 | 1 | 1 | 166.12 | 138.4333 | 141.202 | 117.6683 |  | 0
PC05-C5EUL-2M | ITK Коммутационный шнур кат. 5Е UTP LSZH 2м желтый | инфо20 | шт |  | КОРОБКА/БОКС | 135 | 1 | 1 | 189.28 | 157.7333 | 160.888 | 134.0733 |  | 0
PC07-C5EU-2M | ITK Коммутационный шнур (патч-корд), кат.5Е UTP, 2м, оранжевый | инфо20 | шт |  | КОРОБКА/БОКС | 135 | 1 | 1 | 166.12 | 138.4333 | 141.202 | 117.6683 |  | 0
PC07-C5EUL-2M | ITK Коммутационный шнур кат. 5Е UTP LSZH 2м оранжевый | инфо20 | шт |  | КОРОБКА/БОКС | 135 | 1 | 1 | 189.28 | 157.7333 | 160.888 | 134.0733 |  | 0
PC08-C5EU-2M | ITK Коммутационный шнур (патч-корд), кат.5Е UTP, 2м, белый | инфо20 | шт |  | КОРОБКА/БОКС | 135 | 1 | 1 | 166.12 | 138.4333 | 141.202 | 117.6683 |  | 0
PC08-C5EUL-2M | ITK Коммутационный шнур кат. 5Е UTP LSZH 2м белый | инфо20 | шт |  | КОРОБКА/БОКС | 135 | 1 | 1 | 189.28 | 157.7333 | 160.888 | 134.0733 |  | 0
PC09-C5EU-2M | ITK Коммутационный шнур (патч-корд), кат.5Е UTP, 2м, черный | инфо20 | шт |  | КОРОБКА/БОКС | 135 | 1 | 1 | 166.12 | 138.4333 | 141.202 | 117.6683 |  | 0
PC09-C5EUL-2M | ITK Коммутационный шнур кат. 5Е UTP LSZH 2м черный | инфо20 | шт |  | КОРОБКА/БОКС | 135 | 1 | 1 | 189.28 | 157.7333 | 160.888 | 134.0733 |  | 0
20.03.02.01.10 Патч-корды RJ45-RJ45 кат.5E 2,0м FTP
PC01-C5EF-2M | ITK Коммутационный шнур (патч-корд), кат.5Е FTP, 2м, серый | инфо20 | шт |  | КОРОБКА/БОКС | 135 | 1 | 1 | 194.66 | 162.2167 | 165.461 | 137.8842 |  | 0
PC01-C5EFL-2M | ITK Коммутационный шнур (патч-корд), кат.5Е FTP, LSZH, 2м, серый | инфо20 | шт |  | КОРОБКА/БОКС | 135 | 1 | 1 | 200.14 | 166.7833 | 170.119 | 141.7658 |  | 0
PC02-C5EF-2M | ITK Коммутационный шнур (патч-корд), кат.5Е FTP, 2м, зеленый | инфо20 | шт |  | КОРОБКА/БОКС | 135 | 1 | 1 | 194.66 | 162.2167 | 165.461 | 137.8842 |  | 0
PC02-C5EFL-2M | ITK Коммутационный шнур кат. 5Е FTP LSZH 2м зеленый | инфо20 | шт |  | КОРОБКА/БОКС | 135 | 1 | 1 | 203.94 | 169.95 | 173.349 | 144.4575 |  | 0
PC03-C5EF-2M | ITK Коммутационный шнур (патч-корд), кат.5Е FTP, 2м, синий | инфо20 | шт | Заказная | КОРОБКА/БОКС | 135 | 1 | 1 | 194.66 | 162.2167 | 165.461 | 137.8842 |  | 0
PC03-C5EFL-2M | ITK Коммутационный шнур кат. 5Е FTP LSZH 2м синий | инфо20 | шт | Заказная | КОРОБКА/БОКС | 135 | 1 | 1 | 203.94 | 169.95 | 173.349 | 144.4575 |  | 0
PC04-C5EF-2M | ITK Коммутационный шнур (патч-корд), кат.5Е FTP, 2м, красный | инфо20 | шт | Заказная | КОРОБКА/БОКС | 135 | 1 | 1 | 194.66 | 162.2167 | 165.461 | 137.8842 |  | 0
PC04-C5EFL-2M | ITK Коммутационный шнур кат. 5Е FTP LSZH 2м красный | инфо20 | шт | Заказная | КОРОБКА/БОКС | 135 | 1 | 1 | 203.94 | 169.95 | 173.349 | 144.4575 |  | 0
PC05-C5EF-2M | ITK Коммутационный шнур (патч-корд), кат.5Е FTP, 2м, желтый | инфо20 | шт | Заказная | КОРОБКА/БОКС | 135 | 1 | 1 | 194.66 | 162.2167 | 165.461 | 137.8842 |  | 0
PC05-C5EFL-2M | ITK Коммутационный шнур кат. 5Е FTP LSZH 2м желтый | инфо20 | шт | Заказная | КОРОБКА/БОКС | 135 | 1 | 1 | 203.94 | 169.95 | 173.349 | 144.4575 |  | 0
PC07-C5EF-2M | ITK Коммутационный шнур (патч-корд), кат.5Е FTP, 2м, оранжевый | инфо20 | шт | Заказная | КОРОБКА/БОКС | 135 | 1 | 1 | 194.66 | 162.2167 | 165.461 | 137.8842 |  | 0
PC07-C5EFL-2M | ITK Коммутационный шнур кат. 5Е FTP LSZH 2м оранжевый | инфо20 | шт | Заказная | КОРОБКА/БОКС | 135 | 1 | 1 | 203.94 | 169.95 | 173.349 | 144.4575 |  | 0
PC08-C5EF-2M | ITK Коммутационный шнур (патч-корд), кат.5Е FTP, 2м, белый | инфо20 | шт | Заказная | КОРОБКА/БОКС | 135 | 1 | 1 | 194.66 | 162.2167 | 165.461 | 137.8842 |  | 0
PC08-C5EFL-2M | ITK Коммутационный шнур кат. 5Е FTP LSZH 2м белый | инфо20 | шт | Заказная | КОРОБКА/БОКС | 135 | 1 | 1 | 204 | 170 | 173.4 | 144.5 |  | 0
PC09-C5EF-2M | ITK Коммутационный шнур (патч-корд), кат.5Е FTP, 2м, черный | инфо20 | шт | Заказная | КОРОБКА/БОКС | 135 | 1 | 1 | 194.66 | 162.2167 | 165.461 | 137.8842 |  | 0
PC09-C5EFL-2M | ITK Коммутационный шнур кат. 5Е FTP LSZH 2м черный | инфо20 | шт | Заказная | КОРОБКА/БОКС | 135 | 1 | 1 | 203.94 | 169.95 | 173.349 | 144.4575 |  | 0
20.03.02.01.11 Патч-корды RJ45-RJ45 кат.5E 3,0м UTP
PC01-C5EU-3M | ITK Коммутационный шнур (патч-корд), кат.5Е UTP, 3м, серый | инфо20 | шт |  | КОРОБКА/БОКС | 100 | 1 | 1 | 223.84 | 186.5333 | 190.264 | 158.5533 |  | 0
PC01-C5EUL-3M | ITK Коммутационный шнур (патч-корд), кат.5Е UTP, LSZH, 3м, серый | инфо20 | шт |  | КОРОБКА/БОКС | 100 | 1 | 1 | 238.82 | 199.0167 | 202.997 | 169.1642 |  | 0
PC02-C5EU-3M | ITK Коммутационный шнур (патч-корд), кат.5Е UTP, 3м, зеленый | инфо20 | шт |  | КОРОБКА/БОКС | 100 | 1 | 1 | 223.84 | 186.5333 | 190.264 | 158.5533 |  | 0
PC02-C5EUL-3M | ITK Коммутационный шнур (патч-корд), кат.5Е UTP, LSZH, 3м, зеленый | инфо20 | шт |  | КОРОБКА/БОКС | 100 | 1 | 1 | 120 | 100 |  |  | Лето скидок | 2021-09-01
PC03-C5EU-3M | ITK Коммутационный шнур (патч-корд), кат.5Е UTP, 3м, синий | инфо20 | шт |  | КОРОБКА/БОКС | 100 | 1 | 1 | 223.84 | 186.5333 | 190.264 | 158.5533 |  | 0
PC03-C5EUL-3M | ITK Коммутационный шнур кат. 5Е UTP LSZH 3м синий | инфо20 | шт |  | КОРОБКА/БОКС | 100 | 1 | 1 | 255.55 | 212.9583 | 217.2175 | 181.0146 |  | 0
PC04-C5EU-3M | ITK Коммутационный шнур (патч-корд), кат.5Е UTP, 3м, красный | инфо20 | шт |  | КОРОБКА/БОКС | 100 | 1 | 1 | 223.84 | 186.5333 | 190.264 | 158.5533 |  | 0
PC04-C5EUL-3M | ITK Коммутационный шнур кат. 5Е UTP LSZH 3м красный | инфо20 | шт |  | КОРОБКА/БОКС | 100 | 1 | 1 | 255.55 | 212.9583 | 217.2175 | 181.0146 |  | 0
PC05-C5EU-3M | ITK Коммутационный шнур (патч-корд), кат.5Е UTP, 3м, желтый | инфо20 | шт |  | КОРОБКА/БОКС | 100 | 1 | 1 | 223.84 | 186.5333 | 190.264 | 158.5533 |  | 0
PC05-C5EUL-3M | ITK Коммутационный шнур кат. 5Е UTP LSZH 3м желтый | инфо20 | шт |  | КОРОБКА/БОКС | 100 | 1 | 1 | 255.55 | 212.9583 | 217.2175 | 181.0146 |  | 0
PC07-C5EU-3M | ITK Коммутационный шнур (патч-корд), кат.5Е UTP, 3м, оранжевый | инфо20 | шт |  | КОРОБКА/БОКС | 100 | 1 | 1 | 223.84 | 186.5333 | 190.264 | 158.5533 |  | 0
PC07-C5EUL-3M | ITK Коммутационный шнур кат. 5Е UTP LSZH 3м оранжевый | инфо20 | шт |  | КОРОБКА/БОКС | 100 | 1 | 1 | 255.55 | 212.9583 | 217.2175 | 181.0146 |  | 0
PC08-C5EU-3M | ITK Коммутационный шнур (патч-корд), кат.5Е UTP, 3м, белый | инфо20 | шт |  | КОРОБКА/БОКС | 100 | 1 | 1 | 223.84 | 186.5333 | 190.264 | 158.5533 |  | 0
PC08-C5EUL-3M | ITK Коммутационный шнур кат. 5Е UTP LSZH 3м белый | инфо20 | шт |  | КОРОБКА/БОКС | 100 | 1 | 1 | 255.55 | 212.9583 | 217.2175 | 181.0146 |  | 0
PC09-C5EU-3M | ITK Коммутационный шнур (патч-корд), кат.5Е UTP, 3м, черный | инфо20 | шт |  | КОРОБКА/БОКС | 100 | 1 | 1 | 223.84 | 186.5333 | 190.264 | 158.5533 |  | 0
PC09-C5EUL-3M | ITK Коммутационный шнур кат. 5Е UTP LSZH 3м черный | инфо20 | шт |  | КОРОБКА/БОКС | 100 | 1 | 1 | 255.55 | 212.9583 | 217.2175 | 181.0146 |  | 0
20.03.02.01.12 Патч-корды RJ45-RJ45 кат.5E 3,0м FTP
PC01-C5EF-3M | ITK Коммутационный шнур (патч-корд), кат.5Е FTP, 3м, серый | инфо20 | шт |  | КОРОБКА/БОКС | 100 | 1 | 1 | 283.32 | 236.1 | 240.822 | 200.685 |  | 0
PC01-C5EFL-3M | ITK Коммутационный шнур (патч-корд), кат.5Е FTP, LSZH, 3м, серый | инфо20 | шт |  | КОРОБКА/БОКС | 135 | 1 | 1 | 271.76 | 226.4667 | 230.996 | 192.4967 |  | 0
PC02-C5EF-3M | ITK Коммутационный шнур (патч-корд), кат.5Е FTP, 3м, зеленый | инфо20 | шт |  | КОРОБКА/БОКС | 100 | 1 | 1 | 130 | 108.3333 |  |  | Лето скидок | 2021-09-01
PC02-C5EFL-3M | ITK Коммутационный шнур кат. 5Е FTP LSZH 3м зеленый | инфо20 | шт |  | КОРОБКА/БОКС | 100 | 1 | 1 | 290.8 | 242.3333 | 247.18 | 205.9833 |  | 0
PC03-C5EF-3M | ITK Коммутационный шнур (патч-корд), кат.5Е FTP, 3м, синий | инфо20 | шт | Заказная | КОРОБКА/БОКС | 100 | 1 | 1 | 283.32 | 236.1 | 240.822 | 200.685 |  | 0
PC03-C5EFL-3M | ITK Коммутационный шнур кат. 5Е FTP LSZH 3м синий | инфо20 | шт | Заказная | КОРОБКА/БОКС | 100 | 1 | 1 | 290.8 | 242.3333 | 247.18 | 205.9833 |  | 0
PC04-C5EF-3M | ITK Коммутационный шнур (патч-корд), кат.5Е FTP, 3м, красный | инфо20 | шт | Заказная | КОРОБКА/БОКС | 100 | 1 | 1 | 283.32 | 236.1 | 240.822 | 200.685 |  | 0
PC04-C5EFL-3M | ITK Коммутационный шнур кат. 5Е FTP LSZH 3м красный | инфо20 | шт | Заказная | КОРОБКА/БОКС | 100 | 1 | 1 | 290.8 | 242.3333 | 247.18 | 205.9833 |  | 0
PC05-C5EF-3M | ITK Коммутационный шнур (патч-корд), кат.5Е FTP, 3м, желтый | инфо20 | шт | Заказная | КОРОБКА/БОКС | 100 | 1 | 1 | 283.32 | 236.1 | 240.822 | 200.685 |  | 0
PC05-C5EFL-3M | ITK Коммутационный шнур кат. 5Е FTP LSZH 3м желтый | инфо20 | шт | Заказная | КОРОБКА/БОКС | 100 | 1 | 1 | 290.8 | 242.3333 | 247.18 | 205.9833 |  | 0
PC07-C5EF-3M | ITK Коммутационный шнур (патч-корд), кат.5Е FTP, 3м, оранжевый | инфо20 | шт | Заказная | КОРОБКА/БОКС | 100 | 1 | 1 | 240.72 | 200.6 | 204.612 | 170.51 |  | 0
PC07-C5EFL-3M | ITK Коммутационный шнур кат. 5Е FTP LSZH 3м оранжевый | инфо20 | шт | Заказная | КОРОБКА/БОКС | 100 | 1 | 1 | 290.8 | 242.3333 | 247.18 | 205.9833 |  | 0
PC08-C5EF-3M | ITK Коммутационный шнур (патч-корд), кат.5Е FTP, 3м, белый | инфо20 | шт | Заказная | КОРОБКА/БОКС | 100 | 1 | 1 | 283.32 | 236.1 | 240.822 | 200.685 |  | 0
PC08-C5EFL-3M | ITK Коммутационный шнур кат. 5Е FTP LSZH 3м белый | инфо20 | шт | Заказная | КОРОБКА/БОКС | 100 | 1 | 1 | 290.8 | 242.3333 | 247.18 | 205.9833 |  | 0
PC09-C5EF-3M | ITK Коммутационный шнур (патч-корд), кат.5Е FTP, 3м, черный | инфо20 | шт | Заказная | КОРОБКА/БОКС | 100 | 1 | 1 | 283.32 | 236.1 | 240.822 | 200.685 |  | 0
PC09-C5EFL-3M | ITK Коммутационный шнур кат. 5Е FTP LSZH 3м черный | инфо20 | шт | Заказная | КОРОБКА/БОКС | 100 | 1 | 1 | 290.8 | 242.3333 | 247.18 | 205.9833 |  | 0
20.03.02.01.13 Патч-корды RJ45-RJ45 кат.5E 5,0м UTP
PC01-C5EU-5M | ITK Коммутационный шнур (патч-корд), кат.5Е UTP, 5м, серый | инфо20 | шт |  | КОРОБКА/БОКС | 80 | 1 | 1 | 340.01 | 283.3417 | 289.0085 | 240.8404 |  | 0
PC01-C5EUL-5M | ITK Коммутационный шнур (патч-корд), кат.5Е UTP, LSZH, 5м, серый | инфо20 | шт |  | КОРОБКА/БОКС | 80 | 1 | 1 | 369.24 | 307.7 | 313.854 | 261.545 |  | 0
PC02-C5EU-5M | ITK Коммутационный шнур (патч-корд), кат.5Е UTP, 5м, зеленый | инфо20 | шт |  | КОРОБКА/БОКС | 80 | 1 | 1 | 340.01 | 283.3417 | 289.0085 | 240.8404 |  | 0
PC02-C5EUL-5M | ITK Коммутационный шнур кат. 5Е UTP LSZH 5м зеленый | инфо20 | шт |  | КОРОБКА/БОКС | 80 | 1 | 1 | 395.09 | 329.2417 | 335.8265 | 279.8554 |  | 0
PC03-C5EU-5M | ITK Коммутационный шнур (патч-корд), кат.5Е UTP, 5м, синий | инфо20 | шт |  | КОРОБКА/БОКС | 80 | 1 | 1 | 340.01 | 283.3417 | 289.0085 | 240.8404 |  | 0
PC03-C5EUL-5M | ITK Коммутационный шнур кат. 5Е UTP LSZH 5м синий | инфо20 | шт |  | КОРОБКА/БОКС | 80 | 1 | 1 | 395.09 | 329.2417 | 335.8265 | 279.8554 |  | 0
PC04-C5EU-5M | ITK Коммутационный шнур (патч-корд), кат.5Е UTP, 5м, красный | инфо20 | шт |  | КОРОБКА/БОКС | 80 | 1 | 1 | 340.01 | 283.3417 | 289.0085 | 240.8404 |  | 0
PC04-C5EUL-5M | ITK Коммутационный шнур кат. 5Е UTP LSZH 5м красный | инфо20 | шт |  | КОРОБКА/БОКС | 80 | 1 | 1 | 395.09 | 329.2417 | 335.8265 | 279.8554 |  | 0
PC05-C5EU-5M | ITK Коммутационный шнур (патч-корд), кат.5Е UTP, 5м, желтый | инфо20 | шт |  | КОРОБКА/БОКС | 80 | 1 | 1 | 340.01 | 283.3417 | 289.0085 | 240.8404 |  | 0
PC05-C5EUL-5M | ITK Коммутационный шнур кат. 5Е UTP LSZH 5м желтый | инфо20 | шт |  | КОРОБКА/БОКС | 80 | 1 | 1 | 395.09 | 329.2417 | 335.8265 | 279.8554 |  | 0
PC07-C5EU-5M | ITK Коммутационный шнур (патч-корд), кат.5Е UTP, 5м, оранжевый | инфо20 | шт |  | КОРОБКА/БОКС | 80 | 1 | 1 | 309.1 | 257.5833 | 262.735 | 218.9458 |  | 0
PC07-C5EUL-5M | ITK Коммутационный шнур кат. 5Е UTP LSZH 5м оранжевый | инфо20 | шт |  | КОРОБКА/БОКС | 80 | 1 | 1 | 395.09 | 329.2417 | 335.8265 | 279.8554 |  | 0
PC08-C5EU-5M | ITK Коммутационный шнур (патч-корд), кат.5Е UTP, 5м, белый | инфо20 | шт |  | КОРОБКА/БОКС | 80 | 1 | 1 | 340.01 | 283.3417 | 289.0085 | 240.8404 |  | 0
PC08-C5EUL-5M | ITK Коммутационный шнур кат. 5Е UTP LSZH 5м белый | инфо20 | шт |  | КОРОБКА/БОКС | 80 | 1 | 1 | 395.09 | 329.2417 | 335.8265 | 279.8554 |  | 0
PC09-C5EU-5M | ITK Коммутационный шнур (патч-корд), кат.5Е UTP, 5м, черный | инфо20 | шт |  | КОРОБКА/БОКС | 80 | 1 | 1 | 340.01 | 283.3417 | 289.0085 | 240.8404 |  | 0
PC09-C5EUL-5M | ITK Коммутационный шнур кат. 5Е UTP LSZH 5м черный | инфо20 | шт |  | КОРОБКА/БОКС | 80 | 1 | 1 | 395.09 | 329.2417 | 335.8265 | 279.8554 |  | 0
20.03.02.01.14 Патч-корды RJ45-RJ45 кат.5E 5,0м FTP
PC01-C5EF-5M | ITK Коммутационный шнур (патч-корд), кат.5Е FTP, 5м, серый | инфо20 | шт |  | КОРОБКА/БОКС | 80 | 1 | 1 | 418.36 | 348.6333 | 355.606 | 296.3383 |  | 0
PC01-C5EFL-5M | ITK Коммутационный шнур (патч-корд), кат.5Е FTP, LSZH, 5м, серый | инфо20 | шт |  | КОРОБКА/БОКС | 80 | 1 | 1 | 220 | 183.3333 |  |  | Лето скидок | 2021-09-01
PC02-C5EF-5M | ITK Коммутационный шнур (патч-корд), кат.5Е FTP, 5м, зеленый | инфо20 | шт |  | КОРОБКА/БОКС | 80 | 1 | 1 | 418.36 | 348.6333 | 355.606 | 296.3383 |  | 0
PC02-C5EFL-5M | ITK Коммутационный шнур кат. 5Е FTP LSZH 5м зеленый | инфо20 | шт |  | КОРОБКА/БОКС | 80 | 1 | 1 | 449.94 | 374.95 | 382.449 | 318.7075 |  | 0
PC03-C5EF-5M | ITK Коммутационный шнур (патч-корд), кат.5Е FTP, 5м, синий | инфо20 | шт | Заказная | КОРОБКА/БОКС | 80 | 1 | 1 | 418.36 | 348.6333 | 355.606 | 296.3383 |  | 0
PC03-C5EFL-5M | ITK Коммутационный шнур кат. 5Е FTP LSZH 5м синий | инфо20 | шт | Заказная | КОРОБКА/БОКС | 80 | 1 | 1 | 449.94 | 374.95 | 382.449 | 318.7075 |  | 0
PC04-C5EF-5M | ITK Коммутационный шнур (патч-корд), кат.5Е FTP, 5м, красный | инфо20 | шт | Заказная | КОРОБКА/БОКС | 80 | 1 | 1 | 418.36 | 348.6333 | 355.606 | 296.3383 |  | 0
PC04-C5EFL-5M | ITK Коммутационный шнур кат. 5Е FTP LSZH 5м красный | инфо20 | шт | Заказная | КОРОБКА/БОКС | 80 | 1 | 1 | 449.94 | 374.95 | 382.449 | 318.7075 |  | 0
PC05-C5EF-5M | ITK Коммутационный шнур (патч-корд), кат.5Е FTP, 5м, желтый | инфо20 | шт | Заказная | КОРОБКА/БОКС | 80 | 1 | 1 | 418.36 | 348.6333 | 355.606 | 296.3383 |  | 0
PC05-C5EFL-5M | ITK Коммутационный шнур кат. 5Е FTP LSZH 5м желтый | инфо20 | шт | Заказная | КОРОБКА/БОКС | 80 | 1 | 1 | 449.94 | 374.95 | 382.449 | 318.7075 |  | 0
PC07-C5EF-5M | ITK Коммутационный шнур (патч-корд), кат.5Е FTP, 5м, оранжевый | инфо20 | шт | Заказная | КОРОБКА/БОКС | 80 | 1 | 1 | 418.36 | 348.6333 | 355.606 | 296.3383 |  | 0
PC07-C5EFL-5M | ITK Коммутационный шнур кат. 5Е FTP LSZH 5м оранжевый | инфо20 | шт | Заказная | КОРОБКА/БОКС | 80 | 1 | 1 | 449.94 | 374.95 | 382.449 | 318.7075 |  | 0
PC08-C5EF-5M | ITK Коммутационный шнур (патч-корд), кат.5Е FTP, 5м, белый | инфо20 | шт | Заказная | КОРОБКА/БОКС | 80 | 1 | 1 | 418.36 | 348.6333 | 355.606 | 296.3383 |  | 0
PC08-C5EFL-5M | ITK Коммутационный шнур кат. 5Е FTP LSZH 5м белый | инфо20 | шт | Заказная | КОРОБКА/БОКС | 80 | 1 | 1 | 448 | 373.3333 | 380.8 | 317.3333 |  | 0
PC09-C5EF-5M | ITK Коммутационный шнур (патч-корд), кат.5Е FTP, 5м, черный | инфо20 | шт | Заказная | КОРОБКА/БОКС | 80 | 1 | 1 | 418.36 | 348.6333 | 355.606 | 296.3383 |  | 0
PC09-C5EFL-5M | ITK Коммутационный шнур кат. 5Е FTP LSZH 5м черный | инфо20 | шт | Заказная | КОРОБКА/БОКС | 80 | 1 | 1 | 449.94 | 374.95 | 382.449 | 318.7075 |  | 0
20.03.02.01.15 Патч-корды RJ45-RJ45 кат.5E 7,0м UTP
PC01-C5EU-7M | ITK Коммутационный шнур (патч-корд), кат.5E UTP, 7м, серый | инфо20 | шт |  | КОРОБКА/БОКС | 60 | 1 | 1 | 457.96 | 381.6333 | 389.266 | 324.3883 |  | 0
PC01-C5EUL-7M | ITK Коммутационный шнур (патч-корд), кат.5Е UTP, LSZH, 7м, серый | инфо20 | шт |  | КОРОБКА/БОКС | 60 | 1 | 1 | 519.88 | 433.2333 | 441.898 | 368.2483 |  | 0
PC02-C5EU-7M | ITK Коммутационный шнур кат. 5Е UTP PVC 7м зеленый | инфо20 | шт | Заказная | КОРОБКА/БОКС | 60 | 1 | 1 | 490.01 | 408.3417 | 416.5085 | 347.0904 |  | 0
PC02-C5EUL-7M | ITK Коммутационный шнур кат. 5Е UTP LSZH 7м зеленый | инфо20 | шт | Заказная | КОРОБКА/БОКС | 60 | 1 | 1 | 553.88 | 461.5667 | 470.798 | 392.3317 |  | 0
PC03-C5EU-7M | ITK Коммутационный шнур кат. 5Е UTP PVC 7м синий | инфо20 | шт | Заказная | КОРОБКА/БОКС | 60 | 1 | 1 | 490.01 | 408.3417 | 416.5085 | 347.0904 |  | 0
PC03-C5EUL-7M | ITK Коммутационный шнур кат. 5Е UTP LSZH 7м синий | инфо20 | шт | Заказная | КОРОБКА/БОКС | 60 | 1 | 1 | 556.27 | 463.5583 | 472.8295 | 394.0246 |  | 0
PC04-C5EU-7M | ITK Коммутационный шнур кат. 5Е UTP PVC 7м красный | инфо20 | шт | Заказная | КОРОБКА/БОКС | 60 | 1 | 1 | 490.01 | 408.3417 | 416.5085 | 347.0904 |  | 0
PC04-C5EUL-7M | ITK Коммутационный шнур кат. 5Е UTP LSZH 7м красный | инфо20 | шт | Заказная | КОРОБКА/БОКС | 60 | 1 | 1 | 556.27 | 463.5583 | 472.8295 | 394.0246 |  | 0
PC05-C5EU-7M | ITK Коммутационный шнур кат. 5Е UTP PVC 7м желтый | инфо20 | шт | Заказная | КОРОБКА/БОКС | 60 | 1 | 1 | 490.01 | 408.3417 | 416.5085 | 347.0904 |  | 0
PC05-C5EUL-7M | ITK Коммутационный шнур кат. 5Е UTP LSZH 7м желтый | инфо20 | шт | Заказная | КОРОБКА/БОКС | 60 | 1 | 1 | 556.27 | 463.5583 | 472.8295 | 394.0246 |  | 0
PC07-C5EU-7M | ITK Коммутационный шнур кат. 5Е UTP PVC 7м оранжевый | инфо20 | шт | Заказная | КОРОБКА/БОКС | 60 | 1 | 1 | 490.01 | 408.3417 | 416.5085 | 347.0904 |  | 0
PC07-C5EUL-7M | ITK Коммутационный шнур кат. 5Е UTP LSZH 7м оранжевый | инфо20 | шт | Заказная | КОРОБКА/БОКС | 60 | 1 | 1 | 556.27 | 463.5583 | 472.8295 | 394.0246 |  | 0
PC08-C5EU-7M | ITK Коммутационный шнур кат. 5Е UTP PVC 7м белый | инфо20 | шт | Заказная | КОРОБКА/БОКС | 60 | 1 | 1 | 490.01 | 408.3417 | 416.5085 | 347.0904 |  | 0
PC08-C5EUL-7M | ITK Коммутационный шнур кат. 5Е UTP LSZH 7м белый | инфо20 | шт | Заказная | КОРОБКА/БОКС | 60 | 1 | 1 | 553.88 | 461.5667 | 470.798 | 392.3317 |  | 0
PC09-C5EU-7M | ITK Коммутационный шнур кат. 5Е UTP PVC 7м черный | инфо20 | шт | Заказная | КОРОБКА/БОКС | 60 | 1 | 1 | 490.01 | 408.3417 | 416.5085 | 347.0904 |  | 0
PC09-C5EUL-7M | ITK Коммутационный шнур кат. 5Е UTP LSZH 7м черный | инфо20 | шт | Заказная | КОРОБКА/БОКС | 60 | 1 | 1 | 556.27 | 463.5583 | 472.8295 | 394.0246 |  | 0
20.03.02.01.16 Патч-корды RJ45-RJ45 кат.5E 10,0м UTP
PC01-C5EU-10M | ITK Коммутационный шнур (патч-корд), кат.5Е UTP, 10м, серый | инфо20 | шт |  | КОРОБКА/БОКС | 50 | 1 | 1 | 630.42 | 525.35 | 535.857 | 446.5475 |  | 0
PC01-C5EUL-10M | ITK Коммутационный шнур (патч-корд), кат.5Е UTP, LSZH, 10м, серый | инфо20 | шт |  | КОРОБКА/БОКС | 50 | 1 | 1 | 766.24 | 638.5333 | 651.304 | 542.7533 |  | 0
PC02-C5EU-10M | ITK Коммутационный шнур кат. 5Е UTP PVC 10м зеленый | инфо20 | шт | Заказная | КОРОБКА/БОКС | 50 | 1 | 1 | 630.42 | 525.35 | 535.857 | 446.5475 |  | 0
PC02-C5EUL-10M | ITK Коммутационный шнур кат. 5Е UTP LSZH 10м зеленый | инфо20 | шт | Заказная | КОРОБКА/БОКС | 50 | 1 | 1 | 820.12 | 683.4333 | 697.102 | 580.9183 |  | 0
PC03-C5EU-10M | ITK Коммутационный шнур кат. 5Е UTP PVC 10м синий | инфо20 | шт | Заказная | КОРОБКА/БОКС | 50 | 1 | 1 | 630.42 | 525.35 | 535.857 | 446.5475 |  | 0
PC03-C5EUL-10M | ITK Коммутационный шнур кат. 5Е UTP LSZH 10м синий | инфо20 | шт | Заказная | КОРОБКА/БОКС | 50 | 1 | 1 | 819.86 | 683.2167 | 696.881 | 580.7342 |  | 0
PC04-C5EU-10M | ITK Коммутационный шнур кат. 5Е UTP PVC 10м красный | инфо20 | шт | Заказная | КОРОБКА/БОКС | 50 | 1 | 1 | 630.42 | 525.35 | 535.857 | 446.5475 |  | 0
PC04-C5EUL-10M | ITK Коммутационный шнур кат. 5Е UTP LSZH 10м красный | инфо20 | шт | Заказная | КОРОБКА/БОКС | 50 | 1 | 1 | 819.86 | 683.2167 | 696.881 | 580.7342 |  | 0
PC05-C5EU-10M | ITK Коммутационный шнур кат. 5Е UTP PVC 10м желтый | инфо20 | шт | Заказная | КОРОБКА/БОКС | 50 | 1 | 1 | 630.42 | 525.35 | 535.857 | 446.5475 |  | 0
PC05-C5EUL-10M | ITK Коммутационный шнур кат. 5Е UTP LSZH 10м желтый | инфо20 | шт | Заказная | КОРОБКА/БОКС | 50 | 1 | 1 | 819.86 | 683.2167 | 696.881 | 580.7342 |  | 0
PC07-C5EU-10M | ITK Коммутационный шнур кат. 5Е UTP PVC 10м оранжевый | инфо20 | шт | Заказная | КОРОБКА/БОКС | 50 | 1 | 1 | 630.42 | 525.35 | 535.857 | 446.5475 |  | 0
PC07-C5EUL-10M | ITK Коммутационный шнур кат. 5Е UTP LSZH 10м оранжевый | инфо20 | шт | Заказная | КОРОБКА/БОКС | 50 | 1 | 1 | 819.86 | 683.2167 | 696.881 | 580.7342 |  | 0
PC08-C5EU-10M | ITK Коммутационный шнур кат. 5Е UTP PVC 10м белый | инфо20 | шт | Заказная | КОРОБКА/БОКС | 50 | 1 | 1 | 630.42 | 525.35 | 535.857 | 446.5475 |  | 0
PC08-C5EUL-10M | ITK Коммутационный шнур кат. 5Е UTP LSZH 10м белый | инфо20 | шт | Заказная | КОРОБКА/БОКС | 50 | 1 | 1 | 820.12 | 683.4333 | 697.102 | 580.9183 |  | 0
PC09-C5EU-10M | ITK Коммутационный шнур кат. 5Е UTP PVC 10м черный | инфо20 | шт | Заказная | КОРОБКА/БОКС | 50 | 1 | 1 | 630.42 | 525.35 | 535.857 | 446.5475 |  | 0
PC09-C5EUL-10M | ITK Коммутационный шнур кат. 5Е UTP LSZH 10м черный | инфо20 | шт | Заказная | КОРОБКА/БОКС | 50 | 1 | 1 | 819.86 | 683.2167 | 696.881 | 580.7342 |  | 0
20.03.02.01.17 Патч-корды RJ45-RJ45 кат.5E 10,0м FTP
PC01-C5EF-10M | ITK Коммутационный шнур (патч-корд), кат.5Е FTP, 10м, серый | инфо20 | шт | Заказная | КОРОБКА/БОКС | 50 | 1 | 1 | 764.39 | 636.9917 | 649.7315 | 541.4429 |  | 0
PC01-C5EFL-10M | ITK Коммутационный шнур (патч-корд), кат.5Е FTP, LSZH, 10м, серый | инфо20 | шт | Заказная | КОРОБКА/БОКС | 50 | 1 | 1 | 850.24 | 708.5333 | 722.704 | 602.2533 |  | 0
PC02-C5EF-10M | ITK Коммутационный шнур кат. 5Е FTP PVC 10м зеленый | инфо20 | шт | Заказная | КОРОБКА/БОКС | 50 | 1 | 1 | 764.39 | 636.9917 | 649.7315 | 541.4429 |  | 0
PC02-C5EFL-10M | ITK Коммутационный шнур кат. 5Е FTP LSZH 10м зеленый | инфо20 | шт | Заказная | КОРОБКА/БОКС | 50 | 1 | 1 | 850.24 | 708.5333 | 722.704 | 602.2533 |  | 0
PC03-C5EF-10M | ITK Коммутационный шнур кат. 5Е FTP PVC 10м синий | инфо20 | шт | Заказная | КОРОБКА/БОКС | 50 | 1 | 1 | 764.39 | 636.9917 | 649.7315 | 541.4429 |  | 0
PC03-C5EFL-10M | ITK Коммутационный шнур кат. 5Е FTP LSZH 10м синий | инфо20 | шт | Заказная | КОРОБКА/БОКС | 50 | 1 | 1 | 850.24 | 708.5333 | 722.704 | 602.2533 |  | 0
PC04-C5EF-10M | ITK Коммутационный шнур кат. 5Е FTP PVC 10м красный | инфо20 | шт | Заказная | КОРОБКА/БОКС | 50 | 1 | 1 | 764.39 | 636.9917 | 649.7315 | 541.4429 |  | 0
PC04-C5EFL-10M | ITK Коммутационный шнур кат. 5Е FTP LSZH 10м красный | инфо20 | шт | Заказная | КОРОБКА/БОКС | 50 | 1 | 1 | 850.24 | 708.5333 | 722.704 | 602.2533 |  | 0
PC05-C5EF-10M | ITK Коммутационный шнур кат. 5Е FTP PVC 10м желтый | инфо20 | шт | Заказная | КОРОБКА/БОКС | 50 | 1 | 1 | 764.39 | 636.9917 | 649.7315 | 541.4429 |  | 0
PC05-C5EFL-10M | ITK Коммутационный шнур кат. 5Е FTP LSZH 10м желтый | инфо20 | шт | Заказная | КОРОБКА/БОКС | 50 | 1 | 1 | 850.24 | 708.5333 | 722.704 | 602.2533 |  | 0
PC07-C5EF-10M | ITK Коммутационный шнур кат. 5Е FTP PVC 10м оранжевый | инфо20 | шт | Заказная | КОРОБКА/БОКС | 50 | 1 | 1 | 764.39 | 636.9917 | 649.7315 | 541.4429 |  | 0
PC07-C5EFL-10M | ITK Коммутационный шнур кат. 5Е FTP LSZH 10м оранжевый | инфо20 | шт | Заказная | КОРОБКА/БОКС | 50 | 1 | 1 | 850.24 | 708.5333 | 722.704 | 602.2533 |  | 0
PC08-C5EF-10M | ITK Коммутационный шнур кат. 5Е FTP PVC 10м белый | инфо20 | шт | Заказная | КОРОБКА/БОКС | 50 | 1 | 1 | 764.39 | 636.9917 | 649.7315 | 541.4429 |  | 0
PC08-C5EFL-10M | ITK Коммутационный шнур кат. 5Е FTP LSZH 10м белый | инфо20 | шт | Заказная | КОРОБКА/БОКС | 50 | 1 | 1 | 850.24 | 708.5333 | 722.704 | 602.2533 |  | 0
PC09-C5EF-10M | ITK Коммутационный шнур кат. 5Е FTP PVC 10м черный | инфо20 | шт | Заказная | КОРОБКА/БОКС | 50 | 1 | 1 | 764.39 | 636.9917 | 649.7315 | 541.4429 |  | 0
PC09-C5EFL-10M | ITK Коммутационный шнур кат. 5Е FTP LSZH 10м черный | инфо20 | шт | Заказная | КОРОБКА/БОКС | 50 | 1 | 1 | 850.24 | 708.5333 | 722.704 | 602.2533 |  | 0
20.03.02.01.18 Патч-корды RJ45-RJ45 кат.5E 15,0м UTP
PC01-C5EU-15M | ITK Коммутационный шнур (патч-корд), кат.5Е UTP, 15м, серый | инфо20 | шт |  | КОРОБКА/БОКС | 25 | 1 | 1 | 899.62 | 749.6833 | 764.677 | 637.2308 |  | 0
PC01-C5EUL-15M | ITK Коммутационный шнур (патч-корд), кат.5Е UTP, LSZH, 15м, серый | инфо20 | шт |  | КОРОБКА/БОКС | 25 | 1 | 1 | 1124.69 | 937.2417 | 955.9865 | 796.6554 |  | 0
PC02-C5EU-15M | ITK Коммутационный шнур кат. 5Е UTP PVC 15м зеленый | инфо20 | шт | Заказная | КОРОБКА/БОКС | 25 | 1 | 1 | 962.6 | 802.1667 | 818.21 | 681.8417 |  | 0
PC02-C5EUL-15M | ITK Коммутационный шнур кат. 5Е UTP LSZH 15м зеленый | инфо20 | шт | Заказная | КОРОБКА/БОКС | 25 | 1 | 1 | 1203.8 | 1003.1667 | 1023.23 | 852.6917 |  | 0
PC03-C5EU-15M | ITK Коммутационный шнур кат. 5Е UTP PVC 15м синий | инфо20 | шт | Заказная | КОРОБКА/БОКС | 25 | 1 | 1 | 962.6 | 802.1667 | 818.21 | 681.8417 |  | 0
PC03-C5EUL-15M | ITK Коммутационный шнур кат. 5Е UTP LSZH 15м синий | инфо20 | шт | Заказная | КОРОБКА/БОКС | 25 | 1 | 1 | 1203.42 | 1002.85 | 1022.907 | 852.4225 |  | 0
PC04-C5EU-15M | ITK Коммутационный шнур кат. 5Е UTP PVC 15м красный | инфо20 | шт | Заказная | КОРОБКА/БОКС | 25 | 1 | 1 | 962.6 | 802.1667 | 818.21 | 681.8417 |  | 0
PC04-C5EUL-15M | ITK Коммутационный шнур кат. 5Е UTP LSZH 15м красный | инфо20 | шт | Заказная | КОРОБКА/БОКС | 25 | 1 | 1 | 1203.42 | 1002.85 | 1022.907 | 852.4225 |  | 0
PC05-C5EU-15M | ITK Коммутационный шнур кат. 5Е UTP PVC 15м желтый | инфо20 | шт | Заказная | КОРОБКА/БОКС | 25 | 1 | 1 | 962.6 | 802.1667 | 818.21 | 681.8417 |  | 0
PC05-C5EUL-15M | ITK Коммутационный шнур кат. 5Е UTP LSZH 15м желтый | инфо20 | шт | Заказная | КОРОБКА/БОКС | 25 | 1 | 1 | 1203.42 | 1002.85 | 1022.907 | 852.4225 |  | 0
PC07-C5EU-15M | ITK Коммутационный шнур кат. 5Е UTP PVC 15м оранжевый | инфо20 | шт | Заказная | КОРОБКА/БОКС | 25 | 1 | 1 | 962.6 | 802.1667 | 818.21 | 681.8417 |  | 0
PC07-C5EUL-15M | ITK Коммутационный шнур кат. 5Е UTP LSZH 15м оранжевый | инфо20 | шт | Заказная | КОРОБКА/БОКС | 25 | 1 | 1 | 1203.42 | 1002.85 | 1022.907 | 852.4225 |  | 0
PC08-C5EU-15M | ITK Коммутационный шнур кат. 5Е UTP PVC 15м белый | инфо20 | шт | Заказная | КОРОБКА/БОКС | 25 | 1 | 1 | 962.6 | 802.1667 | 818.21 | 681.8417 |  | 0
PC08-C5EUL-15M | ITK Коммутационный шнур кат. 5Е UTP LSZH 15м белый | инфо20 | шт | Заказная | КОРОБКА/БОКС | 25 | 1 | 1 | 1203.8 | 1003.1667 | 1023.23 | 852.6917 |  | 0
PC09-C5EU-15M | ITK Коммутационный шнур кат. 5Е UTP PVC 15м черный | инфо20 | шт | Заказная | КОРОБКА/БОКС | 25 | 1 | 1 | 962.6 | 802.1667 | 818.21 | 681.8417 |  | 0
PC09-C5EUL-15M | ITK Коммутационный шнур кат. 5Е UTP LSZH 15м черный | инфо20 | шт | Заказная | КОРОБКА/БОКС | 25 | 1 | 1 | 1203.42 | 1002.85 | 1022.907 | 852.4225 |  | 0
20.03.02.01.19 Патч-корды RJ45-RJ45 кат.5E 15,0м FTP
PC01-C5EF-15M | ITK Коммутационный шнур (патч-корд), кат.5Е FTP, 15м, серый | инфо20 | шт | Заказная | КОРОБКА/БОКС | 25 | 1 | 1 | 1125.29 | 937.7417 | 956.4965 | 797.0804 |  | 0
PC01-C5EFL-15M | ITK Коммутационный шнур (патч-корд), кат.5Е FTP, LSZH, 15м, серый | инфо20 | шт | Заказная | КОРОБКА/БОКС | 25 | 1 | 1 | 1248.41 | 1040.3417 | 1061.1485 | 884.2904 |  | 0
PC02-C5EF-15M | ITK Коммутационный шнур кат. 5Е FTP PVC 15м зеленый | инфо20 | шт | Заказная | КОРОБКА/БОКС | 25 | 1 | 1 | 1125.34 | 937.7833 | 956.539 | 797.1158 |  | 0
PC02-C5EFL-15M | ITK Коммутационный шнур кат. 5Е FTP LSZH 15м зеленый | инфо20 | шт | Заказная | КОРОБКА/БОКС | 25 | 1 | 1 | 1248.79 | 1040.6583 | 1061.4715 | 884.5596 |  | 0
PC03-C5EF-15M | ITK Коммутационный шнур кат. 5Е FTP PVC 15м синий | инфо20 | шт | Заказная | КОРОБКА/БОКС | 25 | 1 | 1 | 1125.34 | 937.7833 | 956.539 | 797.1158 |  | 0
PC03-C5EFL-15M | ITK Коммутационный шнур кат. 5Е FTP LSZH 15м синий | инфо20 | шт | Заказная | КОРОБКА/БОКС | 25 | 1 | 1 | 1248.41 | 1040.3417 | 1061.1485 | 884.2904 |  | 0
PC04-C5EF-15M | ITK Коммутационный шнур кат. 5Е FTP PVC 15м красный | инфо20 | шт | Заказная | КОРОБКА/БОКС | 25 | 1 | 1 | 1125.34 | 937.7833 | 956.539 | 797.1158 |  | 0
PC04-C5EFL-15M | ITK Коммутационный шнур кат. 5Е FTP LSZH 15м красный | инфо20 | шт | Заказная | КОРОБКА/БОКС | 25 | 1 | 1 | 1248.41 | 1040.3417 | 1061.1485 | 884.2904 |  | 0
PC05-C5EF-15M | ITK Коммутационный шнур кат. 5Е FTP PVC 15м желтый | инфо20 | шт | Заказная | КОРОБКА/БОКС | 25 | 1 | 1 | 1125.34 | 937.7833 | 956.539 | 797.1158 |  | 0
PC05-C5EFL-15M | ITK Коммутационный шнур кат. 5Е FTP LSZH 15м желтый | инфо20 | шт | Заказная | КОРОБКА/БОКС | 25 | 1 | 1 | 1248.41 | 1040.3417 | 1061.1485 | 884.2904 |  | 0
PC07-C5EF-15M | ITK Коммутационный шнур кат. 5Е FTP PVC 15м оранжевый | инфо20 | шт | Заказная | КОРОБКА/БОКС | 25 | 1 | 1 | 1125.34 | 937.7833 | 956.539 | 797.1158 |  | 0
PC07-C5EFL-15M | ITK Коммутационный шнур кат. 5Е FTP LSZH 15м оранжевый | инфо20 | шт | Заказная | КОРОБКА/БОКС | 25 | 1 | 1 | 1248.41 | 1040.3417 | 1061.1485 | 884.2904 |  | 0
PC08-C5EF-15M | ITK Коммутационный шнур кат. 5Е FTP PVC 15м белый | инфо20 | шт | Заказная | КОРОБКА/БОКС | 25 | 1 | 1 | 1125.34 | 937.7833 | 956.539 | 797.1158 |  | 0
PC08-C5EFL-15M | ITK Коммутационный шнур кат. 5Е FTP LSZH 15м белый | инфо20 | шт | Заказная | КОРОБКА/БОКС | 25 | 1 | 1 | 1248.79 | 1040.6583 | 1061.4715 | 884.5596 |  | 0
PC09-C5EF-15M | ITK Коммутационный шнур кат. 5Е FTP PVC 15м черный | инфо20 | шт | Заказная | КОРОБКА/БОКС | 25 | 1 | 1 | 1125.34 | 937.7833 | 956.539 | 797.1158 |  | 0
PC09-C5EFL-15M | ITK Коммутационный шнур кат. 5Е FTP LSZH 15м черный | инфо20 | шт | Заказная | КОРОБКА/БОКС | 25 | 1 | 1 | 1248.41 | 1040.3417 | 1061.1485 | 884.2904 |  | 0
20.03.02.01.20 Патч-корды RJ45-RJ45 кат.5E 7,0м FTP
PC01-C5EF-7M | ITK Коммутационный шнур кат. 5Е FTP PVC 7м серый | инфо20 | шт | Заказная | КОРОБКА/БОКС | 60 | 1 | 1 | 515.29 | 429.4083 | 437.9965 | 364.9971 |  | 0
PC01-C5EFL-7M | ITK Коммутационный шнур кат. 5Е FTP LSZH 7м серый | инфо20 | шт | Заказная | КОРОБКА/БОКС | 60 | 1 | 1 | 584.06 | 486.7167 | 496.451 | 413.7092 |  | 0
PC02-C5EF-7M | ITK Коммутационный шнур кат. 5Е FTP PVC 7м зеленый | инфо20 | шт | Заказная | КОРОБКА/БОКС | 60 | 1 | 1 | 515.29 | 429.4083 | 437.9965 | 364.9971 |  | 0
PC02-C5EFL-7M | ITK Коммутационный шнур кат. 5Е FTP LSZH 7м зеленый | инфо20 | шт | Заказная | КОРОБКА/БОКС | 60 | 1 | 1 | 581.51 | 484.5917 | 494.2835 | 411.9029 |  | 0
PC03-C5EF-7M | ITK Коммутационный шнур кат. 5Е FTP PVC 7м синий | инфо20 | шт | Заказная | КОРОБКА/БОКС | 60 | 1 | 1 | 515.29 | 429.4083 | 437.9965 | 364.9971 |  | 0
PC03-C5EFL-7M | ITK Коммутационный шнур кат. 5Е FTP LSZH 7м синий | инфо20 | шт | Заказная | КОРОБКА/БОКС | 60 | 1 | 1 | 584.06 | 486.7167 | 496.451 | 413.7092 |  | 0
PC04-C5EF-7M | ITK Коммутационный шнур кат. 5Е FTP PVC 7м красный | инфо20 | шт | Заказная | КОРОБКА/БОКС | 60 | 1 | 1 | 515.29 | 429.4083 | 437.9965 | 364.9971 |  | 0
PC04-C5EFL-7M | ITK Коммутационный шнур кат. 5Е FTP LSZH 7м красный | инфо20 | шт | Заказная | КОРОБКА/БОКС | 60 | 1 | 1 | 584.06 | 486.7167 | 496.451 | 413.7092 |  | 0
PC05-C5EF-7M | ITK Коммутационный шнур кат. 5Е FTP PVC 7м желтый | инфо20 | шт | Заказная | КОРОБКА/БОКС | 60 | 1 | 1 | 515.29 | 429.4083 | 437.9965 | 364.9971 |  | 0
PC05-C5EFL-7M | ITK Коммутационный шнур кат. 5Е FTP LSZH 7м желтый | инфо20 | шт | Заказная | КОРОБКА/БОКС | 60 | 1 | 1 | 584.06 | 486.7167 | 496.451 | 413.7092 |  | 0
PC07-C5EF-7M | ITK Коммутационный шнур кат. 5Е FTP PVC 7м оранжевый | инфо20 | шт | Заказная | КОРОБКА/БОКС | 60 | 1 | 1 | 515.29 | 429.4083 | 437.9965 | 364.9971 |  | 0
PC07-C5EFL-7M | ITK Коммутационный шнур кат. 5Е FTP LSZH 7м оранжевый | инфо20 | шт | Заказная | КОРОБКА/БОКС | 60 | 1 | 1 | 584.06 | 486.7167 | 496.451 | 413.7092 |  | 0
PC08-C5EF-7M | ITK Коммутационный шнур кат. 5Е FTP PVC 7м белый | инфо20 | шт | Заказная | КОРОБКА/БОКС | 60 | 1 | 1 | 515.29 | 429.4083 | 437.9965 | 364.9971 |  | 0
PC08-C5EFL-7M | ITK Коммутационный шнур кат. 5Е FTP LSZH 7м белый | инфо20 | шт | Заказная | КОРОБКА/БОКС | 60 | 1 | 1 | 584.24 | 486.8667 | 496.604 | 413.8367 |  | 0
PC09-C5EF-7M | ITK Коммутационный шнур кат. 5Е FTP PVC 7м черный | инфо20 | шт | Заказная | КОРОБКА/БОКС | 60 | 1 | 1 | 515.29 | 429.4083 | 437.9965 | 364.9971 |  | 0
PC09-C5EFL-7M | ITK Коммутационный шнур кат. 5Е FTP LSZH 7м черный | инфо20 | шт | Заказная | КОРОБКА/БОКС | 60 | 1 | 1 | 584.06 | 486.7167 | 496.451 | 413.7092 |  | 0
20.03.02.02.02.01 Патч-корды RJ45-RJ45 кат.6 0,5м UTP
PC01-C6U-05M | ITK Коммутационный шнур (патч-корд), кат.6 UTP, 0,5м, серый | инфо20 | шт |  | КОРОБКА/БОКС | 200 | 1 | 1 | 125.99 | 104.9917 | 107.0915 | 89.2429 |  | 0
PC01-C6UL-05M | ITK Коммутационный шнур (патч-корд), кат.6 UTP, LSZH, 0,5м, серый | инфо20 | шт |  | КОРОБКА/БОКС | 200 | 1 | 1 | 128.4 | 107 | 109.14 | 90.95 |  | 0
PC02-C6U-05M | ITK Коммутационный шнур кат. 6 UTP PVC 0,5м зеленый | инфо20 | шт |  | КОРОБКА/БОКС | 200 | 1 | 1 | 125.99 | 104.9917 | 107.0915 | 89.2429 |  | 0
PC02-C6UL-05M | ITK Коммутационный шнур кат. 6 UTP LSZH 0,5м зеленый | инфо20 | шт |  | КОРОБКА/БОКС | 200 | 1 | 1 | 128.4 | 107 | 109.14 | 90.95 |  | 0
PC03-C6U-05M | ITK Коммутационный шнур кат. 6 UTP PVC 0,5м синий | инфо20 | шт |  | КОРОБКА/БОКС | 200 | 1 | 1 | 125.99 | 104.9917 | 107.0915 | 89.2429 |  | 0
PC03-C6UL-05M | ITK Коммутационный шнур кат. 6 UTP LSZH 0,5м синий | инфо20 | шт |  | КОРОБКА/БОКС | 200 | 1 | 1 | 128.4 | 107 | 109.14 | 90.95 |  | 0
PC04-C6U-05M | ITK Коммутационный шнур кат. 6 UTP PVC 0,5м красный | инфо20 | шт |  | КОРОБКА/БОКС | 200 | 1 | 1 | 125.99 | 104.9917 | 107.0915 | 89.2429 |  | 0
PC04-C6UL-05M | ITK Коммутационный шнур кат. 6 UTP LSZH 0,5м красный | инфо20 | шт |  | КОРОБКА/БОКС | 200 | 1 | 1 | 128.4 | 107 | 109.14 | 90.95 |  | 0
PC05-C6U-05M | ITK Коммутационный шнур кат. 6 UTP PVC 0,5м желтый | инфо20 | шт |  | КОРОБКА/БОКС | 200 | 1 | 1 | 125.99 | 104.9917 | 107.0915 | 89.2429 |  | 0
PC05-C6UL-05M | ITK Коммутационный шнур кат. 6 UTP LSZH 0,5м жёлтый | инфо20 | шт |  | КОРОБКА/БОКС | 200 | 1 | 1 | 128.4 | 107 | 109.14 | 90.95 |  | 0
PC07-C6U-05M | ITK Коммутационный шнур кат. 6 UTP PVC 0,5м оранжевый | инфо20 | шт |  | КОРОБКА/БОКС | 200 | 1 | 1 | 125.99 | 104.9917 | 107.0915 | 89.2429 |  | 0
PC07-C6UL-05M | ITK Коммутационный шнур кат. 6 UTP LSZH 0,5м оранжевый | инфо20 | шт |  | КОРОБКА/БОКС | 200 | 1 | 1 | 128.4 | 107 | 109.14 | 90.95 |  | 0
PC08-C6U-05M | ITK Коммутационный шнур кат. 6 UTP PVC 0,5м белый | инфо20 | шт |  | КОРОБКА/БОКС | 200 | 1 | 1 | 125.99 | 104.9917 | 107.0915 | 89.2429 |  | 0
PC08-C6UL-05M | ITK Коммутационный шнур кат. 6 UTP LSZH 0,5м белый | инфо20 | шт |  | КОРОБКА/БОКС | 200 | 1 | 1 | 128.4 | 107 | 109.14 | 90.95 |  | 0
PC09-C6U-05M | ITK Коммутационный шнур кат. 6 UTP PVC 0,5м черный | инфо20 | шт |  | КОРОБКА/БОКС | 200 | 1 | 1 | 125.99 | 104.9917 | 107.0915 | 89.2429 |  | 0
PC09-C6UL-05M | ITK Коммутационный шнур кат. 6 UTP LSZH 0,5м чёрный | инфо20 | шт |  | КОРОБКА/БОКС | 200 | 1 | 1 | 128.4 | 107 | 109.14 | 90.95 |  | 0
20.03.02.02.02.02 Патч-корды RJ45-RJ45 кат.6 0,5м FTP
PC01-C6F-05M | ITK Коммутационный шнур (патч-корд), кат.6 FTP, 0,5м, серый | инфо20 | шт |  | КОРОБКА/БОКС | 200 | 1 | 1 | 127.62 | 106.35 | 108.477 | 90.3975 |  | 0
PC01-C6FL-05M | ITK Коммутационный шнур (патч-корд), кат.6 FTP, LSZH, 0,5м, серый | инфо20 | шт |  | КОРОБКА/БОКС | 200 | 1 | 1 | 133.31 | 111.0917 | 113.3135 | 94.4279 |  | 0
PC02-C6F-05M | ITK Коммутационный шнур кат. 6 FTP PVC 0,5м зеленый | инфо20 | шт |  | КОРОБКА/БОКС | 200 | 1 | 1 | 136.56 | 113.8 | 116.076 | 96.73 |  | 0
PC02-C6FL-05M | ITK Коммутационный шнур кат. 6 FTP LSZH 0,5м зеленый | инфо20 | шт |  | КОРОБКА/БОКС | 200 | 1 | 1 | 142.63 | 118.8583 | 121.2355 | 101.0296 |  | 0
PC03-C6F-05M | ITK Коммутационный шнур кат. 6 FTP PVC 0,5м синий | инфо20 | шт | Заказная | КОРОБКА/БОКС | 200 | 1 | 1 | 136.56 | 113.8 | 116.076 | 96.73 |  | 0
PC03-C6FL-05M | ITK Коммутационный шнур кат. 6 FTP LSZH 0,5м синий | инфо20 | шт | Заказная | КОРОБКА/БОКС | 200 | 1 | 1 | 142.63 | 118.8583 | 121.2355 | 101.0296 |  | 0
PC04-C6F-05M | ITK Коммутационный шнур кат. 6 FTP PVC 0,5м красный | инфо20 | шт | Заказная | КОРОБКА/БОКС | 200 | 1 | 1 | 136.56 | 113.8 | 116.076 | 96.73 |  | 0
PC04-C6FL-05M | ITK Коммутационный шнур кат. 6 FTP LSZH 0,5м красный | инфо20 | шт | Заказная | КОРОБКА/БОКС | 200 | 1 | 1 | 142.63 | 118.8583 | 121.2355 | 101.0296 |  | 0
PC05-C6F-05M | ITK Коммутационный шнур кат. 6 FTP PVC 0,5м желтый | инфо20 | шт | Заказная | КОРОБКА/БОКС | 200 | 1 | 1 | 136.56 | 113.8 | 116.076 | 96.73 |  | 0
PC05-C6FL-05M | ITK Коммутационный шнур кат. 6 FTP LSZH 0,5м жёлтый | инфо20 | шт | Заказная | КОРОБКА/БОКС | 200 | 1 | 1 | 142.63 | 118.8583 | 121.2355 | 101.0296 |  | 0
PC07-C6F-05M | ITK Коммутационный шнур кат. 6 FTP PVC 0,5м оранжевый | инфо20 | шт | Заказная | КОРОБКА/БОКС | 200 | 1 | 1 | 136.56 | 113.8 | 116.076 | 96.73 |  | 0
PC07-C6FL-05M | ITK Коммутационный шнур кат. 6 FTP LSZH 0,5м оранжевый | инфо20 | шт | Заказная | КОРОБКА/БОКС | 200 | 1 | 1 | 142.63 | 118.8583 | 121.2355 | 101.0296 |  | 0
PC08-C6F-05M | ITK Коммутационный шнур кат. 6 FTP PVC 0,5м белый | инфо20 | шт | Заказная | КОРОБКА/БОКС | 200 | 1 | 1 | 136.56 | 113.8 | 116.076 | 96.73 |  | 0
PC08-C6FL-05M | ITK Коммутационный шнур кат. 6 FTP LSZH 0,5м белый | инфо20 | шт | Заказная | КОРОБКА/БОКС | 200 | 1 | 1 | 142.02 | 118.35 | 120.717 | 100.5975 |  | 0
PC09-C6F-05M | ITK Коммутационный шнур кат. 6 FTP PVC 0,5м черный | инфо20 | шт | Заказная | КОРОБКА/БОКС | 200 | 1 | 1 | 136.56 | 113.8 | 116.076 | 96.73 |  | 0
PC09-C6FL-05M | ITK Коммутационный шнур кат. 6 FTP LSZH 0,5м чёрный | инфо20 | шт | Заказная | КОРОБКА/БОКС | 200 | 1 | 1 | 142.63 | 118.8583 | 121.2355 | 101.0296 |  | 0
20.03.02.02.03.01 Патч-корды RJ45-RJ45 кат.6 1,0м UTP
PC01-C6U-1M | ITK Коммутационный шнур (патч-корд), кат.6 UTP, 1м, серый | инфо20 | шт |  | КОРОБКА/БОКС | 200 | 1 | 1 | 150.34 | 125.2833 | 127.789 | 106.4908 |  | 0
PC01-C6UL-1M | ITK Коммутационный шнур (патч-корд), кат.6 UTP, LSZH, 1м, серый | инфо20 | шт |  | КОРОБКА/БОКС | 200 | 1 | 1 | 158.83 | 132.3583 | 135.0055 | 112.5046 |  | 0
PC02-C6U-1M | ITK Коммутационный шнур (патч-корд), кат.6 UTP, 1м, зеленый | инфо20 | шт |  | КОРОБКА/БОКС | 200 | 1 | 1 | 124.24 | 103.5333 | 105.604 | 88.0033 |  | 0
PC02-C6UL-1M | ITK Коммутационный шнур (патч-корд), кат.6 UTP, LSZH, 1м, зеленый | инфо20 | шт |  | КОРОБКА/БОКС | 200 | 1 | 1 | 158.83 | 132.3583 | 135.0055 | 112.5046 |  | 0
PC03-C6U-1M | ITK Коммутационный шнур кат. 6 UTP PVC 1м синий | инфо20 | шт |  | КОРОБКА/БОКС | 200 | 1 | 1 | 136.67 | 113.8917 | 116.1695 | 96.8079 |  | 0
PC03-C6UL-1M | ITK Коммутационный шнур кат. 6 UTP LSZH 1м синий | инфо20 | шт |  | КОРОБКА/БОКС | 200 | 1 | 1 | 158.83 | 132.3583 | 135.0055 | 112.5046 |  | 0
PC04-C6U-1M | ITK Коммутационный шнур кат. 6 UTP PVC 1м красный | инфо20 | шт |  | КОРОБКА/БОКС | 200 | 1 | 1 | 136.67 | 113.8917 | 116.1695 | 96.8079 |  | 0
PC04-C6UL-1M | ITK Коммутационный шнур кат. 6 UTP LSZH 1м красный | инфо20 | шт |  | КОРОБКА/БОКС | 200 | 1 | 1 | 158.83 | 132.3583 | 135.0055 | 112.5046 |  | 0
PC05-C6U-1M | ITK Коммутационный шнур кат. 6 UTP PVC 1м желтый | инфо20 | шт |  | КОРОБКА/БОКС | 200 | 1 | 1 | 136.67 | 113.8917 | 116.1695 | 96.8079 |  | 0
PC05-C6UL-1M | ITK Коммутационный шнур кат. 6 UTP LSZH 1м жёлтый | инфо20 | шт |  | КОРОБКА/БОКС | 200 | 1 | 1 | 158.83 | 132.3583 | 135.0055 | 112.5046 |  | 0
PC07-C6U-1M | ITK Коммутационный шнур кат. 6 UTP PVC 1м оранжевый | инфо20 | шт |  | КОРОБКА/БОКС | 200 | 1 | 1 | 136.67 | 113.8917 | 116.1695 | 96.8079 |  | 0
PC07-C6UL-1M | ITK Коммутационный шнур кат. 6 UTP LSZH 1м оранжевый | инфо20 | шт |  | КОРОБКА/БОКС | 200 | 1 | 1 | 158.83 | 132.3583 | 135.0055 | 112.5046 |  | 0
PC08-C6U-1M | ITK Коммутационный шнур кат. 6 UTP PVC 1м белый | инфо20 | шт |  | КОРОБКА/БОКС | 200 | 1 | 1 | 136.67 | 113.8917 | 116.1695 | 96.8079 |  | 0
PC08-C6UL-1M | ITK Коммутационный шнур кат. 6 UTP LSZH 1м белый | инфо20 | шт |  | КОРОБКА/БОКС | 200 | 1 | 1 | 158.83 | 132.3583 | 135.0055 | 112.5046 |  | 0
PC09-C6U-1M | ITK Коммутационный шнур кат. 6 UTP PVC 1м черный | инфо20 | шт |  | КОРОБКА/БОКС | 200 | 1 | 1 | 136.67 | 113.8917 | 116.1695 | 96.8079 |  | 0
PC09-C6UL-1M | ITK Коммутационный шнур кат. 6 UTP LSZH 1м чёрный | инфо20 | шт |  | КОРОБКА/БОКС | 200 | 1 | 1 | 158.83 | 132.3583 | 135.0055 | 112.5046 |  | 0
20.03.02.02.03.02 Патч-корды RJ45-RJ45 кат.6 1,0м FTP
PC01-C6F-1M | ITK Коммутационный шнур (патч-корд), кат.6 FTP, 1м, серый | инфо20 | шт |  | КОРОБКА/БОКС | 200 | 1 | 1 | 160.44 | 133.7 | 136.374 | 113.645 |  | 0
PC01-C6FL-1M | ITK Коммутационный шнур (патч-корд), кат.6 FTP, LSZH, 1м, серый | инфо20 | шт |  | КОРОБКА/БОКС | 200 | 1 | 1 | 168.14 | 140.1167 | 142.919 | 119.0992 |  | 0
PC02-C6F-1M | ITK Коммутационный шнур кат. 6 FTP PVC 1м зеленый | инфо20 | шт |  | КОРОБКА/БОКС | 200 | 1 | 1 | 157.42 | 131.1833 | 133.807 | 111.5058 |  | 0
PC02-C6FL-1M | ITK Коммутационный шнур кат. 6 FTP LSZH 1м зеленый | инфо20 | шт |  | КОРОБКА/БОКС | 200 | 1 | 1 | 179.92 | 149.9333 | 152.932 | 127.4433 |  | 0
PC03-C6F-1M | ITK Коммутационный шнур кат. 6 FTP PVC 1м синий | инфо20 | шт | Заказная | КОРОБКА/БОКС | 200 | 1 | 1 | 160.44 | 133.7 | 136.374 | 113.645 |  | 0
PC03-C6FL-1M | ITK Коммутационный шнур кат. 6 FTP LSZH 1м синий | инфо20 | шт | Заказная | КОРОБКА/БОКС | 200 | 1 | 1 | 179.92 | 149.9333 | 152.932 | 127.4433 |  | 0
PC04-C6F-1M | ITK Коммутационный шнур кат. 6 FTP PVC 1м красный | инфо20 | шт | Заказная | КОРОБКА/БОКС | 200 | 1 | 1 | 160.44 | 133.7 | 136.374 | 113.645 |  | 0
PC04-C6FL-1M | ITK Коммутационный шнур кат. 6 FTP LSZH 1м красный | инфо20 | шт | Заказная | КОРОБКА/БОКС | 200 | 1 | 1 | 179.92 | 149.9333 | 152.932 | 127.4433 |  | 0
PC05-C6F-1M | ITK Коммутационный шнур кат. 6 FTP PVC 1м желтый | инфо20 | шт | Заказная | КОРОБКА/БОКС | 200 | 1 | 1 | 160.44 | 133.7 | 136.374 | 113.645 |  | 0
PC05-C6FL-1M | ITK Коммутационный шнур кат. 6 FTP LSZH 1м жёлтый | инфо20 | шт | Заказная | КОРОБКА/БОКС | 200 | 1 | 1 | 179.92 | 149.9333 | 152.932 | 127.4433 |  | 0
PC07-C6F-1M | ITK Коммутационный шнур кат. 6 FTP PVC 1м оранжевый | инфо20 | шт | Заказная | КОРОБКА/БОКС | 200 | 1 | 1 | 160.44 | 133.7 | 136.374 | 113.645 |  | 0
PC07-C6FL-1M | ITK Коммутационный шнур кат. 6 FTP LSZH 1м оранжевый | инфо20 | шт | Заказная | КОРОБКА/БОКС | 200 | 1 | 1 | 179.92 | 149.9333 | 152.932 | 127.4433 |  | 0
PC08-C6F-1M | ITK Коммутационный шнур кат. 6 FTP PVC 1м белый | инфо20 | шт | Заказная | КОРОБКА/БОКС | 200 | 1 | 1 | 160.44 | 133.7 | 136.374 | 113.645 |  | 0
PC08-C6FL-1M | ITK Коммутационный шнур кат. 6 FTP LSZH 1м белый | инфо20 | шт | Заказная | КОРОБКА/БОКС | 200 | 1 | 1 | 179.92 | 149.9333 | 152.932 | 127.4433 |  | 0
PC09-C6F-1M | ITK Коммутационный шнур кат. 6 FTP PVC 1м черный | инфо20 | шт | Заказная | КОРОБКА/БОКС | 200 | 1 | 1 | 160.44 | 133.7 | 136.374 | 113.645 |  | 0
PC09-C6FL-1M | ITK Коммутационный шнур кат. 6 FTP LSZH 1м чёрный | инфо20 | шт | Заказная | КОРОБКА/БОКС | 200 | 1 | 1 | 179.92 | 149.9333 | 152.932 | 127.4433 |  | 0
20.03.02.02.05.01 Патч-корды RJ45-RJ45 кат.6 2,0м UTP
PC01-C6U-2M | ITK Коммутационный шнур (патч-корд), кат.6 UTP, 2м, серый | инфо20 | шт |  | КОРОБКА/БОКС | 125 | 1 | 1 | 223.07 | 185.8917 | 189.6095 | 158.0079 |  | 0
PC01-C6UL-2M | ITK Коммутационный шнур (патч-корд), кат.6 UTP, LSZH, 2м, серый | инфо20 | шт |  | КОРОБКА/БОКС | 125 | 1 | 1 | 239.2 | 199.3333 | 203.32 | 169.4333 |  | 0
PC02-C6U-2M | ITK Коммутационный шнур кат. 6 UTP PVC 2м зеленый | инфо20 | шт |  | КОРОБКА/БОКС | 125 | 1 | 1 | 212.46 | 177.05 | 180.591 | 150.4925 |  | 0
PC02-C6UL-2M | ITK Коммутационный шнур (патч-корд), кат.6 UTP, LSZH, 2м, зел. | инфо20 | шт |  | КОРОБКА/БОКС | 125 | 1 | 1 | 221.62 | 184.6833 | 188.377 | 156.9808 |  | 0
PC03-C6U-2M | ITK Коммутационный шнур кат. 6 UTP PVC 2м синий | инфо20 | шт |  | КОРОБКА/БОКС | 125 | 1 | 1 | 212.46 | 177.05 | 180.591 | 150.4925 |  | 0
PC03-C6UL-2M | ITK Коммутационный шнур кат. 6 UTP LSZH 2м синий | инфо20 | шт |  | КОРОБКА/БОКС | 125 | 1 | 1 | 239.2 | 199.3333 | 203.32 | 169.4333 |  | 0
PC04-C6U-2M | ITK Коммутационный шнур (патч-корд), кат.6 UTP, 2м, красный | инфо20 | шт |  | КОРОБКА/БОКС | 125 | 1 | 1 | 223.07 | 185.8917 | 189.6095 | 158.0079 |  | 0
PC04-C6UL-2M | ITK Коммутационный шнур кат. 6 UTP LSZH 2м красный | инфо20 | шт |  | КОРОБКА/БОКС | 125 | 1 | 1 | 239.2 | 199.3333 | 203.32 | 169.4333 |  | 0
PC05-C6U-2M | ITK Коммутационный шнур кат. 6 UTP PVC 2м желтый | инфо20 | шт |  | КОРОБКА/БОКС | 125 | 1 | 1 | 212.46 | 177.05 | 180.591 | 150.4925 |  | 0
PC05-C6UL-2M | ITK Коммутационный шнур кат. 6 UTP LSZH 2м жёлтый | инфо20 | шт |  | КОРОБКА/БОКС | 125 | 1 | 1 | 239.2 | 199.3333 | 203.32 | 169.4333 |  | 0
PC07-C6U-2M | ITK Коммутационный шнур кат. 6 UTP PVC 2м оранжевый | инфо20 | шт |  | КОРОБКА/БОКС | 125 | 1 | 1 | 212.46 | 177.05 | 180.591 | 150.4925 |  | 0
PC07-C6UL-2M | ITK Коммутационный шнур кат. 6 UTP LSZH 2м оранжевый | инфо20 | шт |  | КОРОБКА/БОКС | 125 | 1 | 1 | 239.2 | 199.3333 | 203.32 | 169.4333 |  | 0
PC08-C6U-2M | ITK Коммутационный шнур кат. 6 UTP PVC 2м белый | инфо20 | шт |  | КОРОБКА/БОКС | 125 | 1 | 1 | 212.46 | 177.05 | 180.591 | 150.4925 |  | 0
PC08-C6UL-2M | ITK Коммутационный шнур кат. 6 UTP LSZH 2м белый | инфо20 | шт |  | КОРОБКА/БОКС | 125 | 1 | 1 | 239.2 | 199.3333 | 203.32 | 169.4333 |  | 0
PC09-C6U-2M | ITK Коммутационный шнур кат. 6 UTP PVC 2м черный | инфо20 | шт |  | КОРОБКА/БОКС | 125 | 1 | 1 | 212.46 | 177.05 | 180.591 | 150.4925 |  | 0
PC09-C6UL-2M | ITK Коммутационный шнур кат. 6 UTP LSZH 2м чёрный | инфо20 | шт |  | КОРОБКА/БОКС | 125 | 1 | 1 | 239.2 | 199.3333 | 203.32 | 169.4333 |  | 0
20.03.02.02.05.02 Патч-корды RJ45-RJ45 кат.6 2,0м FTP
PC01-C6F-2M | ITK Коммутационный шнур (патч-корд), кат.6 FTP, 2м, серый | инфо20 | шт |  | КОРОБКА/БОКС | 100 | 1 | 1 | 234.23 | 195.1917 | 199.0955 | 165.9129 |  | 0
PC01-C6FL-2M | ITK Коммутационный шнур (патч-корд), кат.6 FTP, LSZH, 2м, серый | инфо20 | шт |  | КОРОБКА/БОКС | 100 | 1 | 1 | 246.92 | 205.7667 | 209.882 | 174.9017 |  | 0
PC02-C6F-2M | ITK Коммутационный шнур кат. 6 FTP PVC 2м зеленый | инфо20 | шт |  | КОРОБКА/БОКС | 100 | 1 | 1 | 250.66 | 208.8833 | 213.061 | 177.5508 |  | 0
PC02-C6FL-2M | ITK Коммутационный шнур кат. 6 FTP LSZH 2м зеленый | инфо20 | шт |  | КОРОБКА/БОКС | 100 | 1 | 1 | 264.2 | 220.1667 | 224.57 | 187.1417 |  | 0
PC03-C6F-2M | ITK Коммутационный шнур кат. 6 FTP PVC 2м синий | инфо20 | шт | Заказная | КОРОБКА/БОКС | 100 | 1 | 1 | 250.66 | 208.8833 | 213.061 | 177.5508 |  | 0
PC03-C6FL-2M | ITK Коммутационный шнур кат. 6 FTP LSZH 2м синий | инфо20 | шт | Заказная | КОРОБКА/БОКС | 100 | 1 | 1 | 264.2 | 220.1667 | 224.57 | 187.1417 |  | 0
PC04-C6F-2M | ITK Коммутационный шнур кат. 6 FTP PVC 2м красный | инфо20 | шт | Заказная | КОРОБКА/БОКС | 100 | 1 | 1 | 250.66 | 208.8833 | 213.061 | 177.5508 |  | 0
PC04-C6FL-2M | ITK Коммутационный шнур кат. 6 FTP LSZH 2м красный | инфо20 | шт | Заказная | КОРОБКА/БОКС | 100 | 1 | 1 | 264.2 | 220.1667 | 224.57 | 187.1417 |  | 0
PC05-C6F-2M | ITK Коммутационный шнур кат. 6 FTP PVC 2м желтый | инфо20 | шт | Заказная | КОРОБКА/БОКС | 100 | 1 | 1 | 250.66 | 208.8833 | 213.061 | 177.5508 |  | 0
PC05-C6FL-2M | ITK Коммутационный шнур кат. 6 FTP LSZH 2м жёлтый | инфо20 | шт | Заказная | КОРОБКА/БОКС | 100 | 1 | 1 | 264.2 | 220.1667 | 224.57 | 187.1417 |  | 0
PC07-C6F-2M | ITK Коммутационный шнур кат. 6 FTP PVC 2м оранжевый | инфо20 | шт | Заказная | КОРОБКА/БОКС | 100 | 1 | 1 | 250.66 | 208.8833 | 213.061 | 177.5508 |  | 0
PC07-C6FL-2M | ITK Коммутационный шнур кат. 6 FTP LSZH 2м оранжевый | инфо20 | шт | Заказная | КОРОБКА/БОКС | 100 | 1 | 1 | 264.2 | 220.1667 | 224.57 | 187.1417 |  | 0
PC08-C6F-2M | ITK Коммутационный шнур кат. 6 FTP PVC 2м белый | инфо20 | шт | Заказная | КОРОБКА/БОКС | 100 | 1 | 1 | 250.66 | 208.8833 | 213.061 | 177.5508 |  | 0
PC08-C6FL-2M | ITK Коммутационный шнур кат. 6 FTP LSZH 2м белый | инфо20 | шт | Заказная | КОРОБКА/БОКС | 100 | 1 | 1 | 264.2 | 220.1667 | 224.57 | 187.1417 |  | 0
PC09-C6F-2M | ITK Коммутационный шнур кат. 6 FTP PVC 2м черный | инфо20 | шт | Заказная | КОРОБКА/БОКС | 100 | 1 | 1 | 250.66 | 208.8833 | 213.061 | 177.5508 |  | 0
PC09-C6FL-2M | ITK Коммутационный шнур кат. 6 FTP LSZH 2м чёрный | инфо20 | шт | Заказная | КОРОБКА/БОКС | 100 | 1 | 1 | 264.2 | 220.1667 | 224.57 | 187.1417 |  | 0
20.03.02.02.06.01 Патч-корды RJ45-RJ45 кат.6 3,0м UTP
PC01-C6U-3M | ITK Коммутационный шнур (патч-корд), кат.6 UTP, 3м, серый | инфо20 | шт |  | КОРОБКА/БОКС | 100 | 1 | 1 | 292.58 | 243.8167 | 248.693 | 207.2442 |  | 0
PC01-C6UL-3M | ITK Коммутационный шнур (патч-корд), кат.6 UTP, LSZH, 3м, серый | инфо20 | шт |  | КОРОБКА/БОКС | 100 | 1 | 1 | 321.18 | 267.65 | 273.003 | 227.5025 |  | 0
PC02-C6U-3M | ITK Коммутационный шнур кат. 6 UTP PVC 3м зеленый | инфо20 | шт |  | КОРОБКА/БОКС | 100 | 1 | 1 | 261.24 | 217.7 | 222.054 | 185.045 |  | 0
PC02-C6UL-3M | ITK Коммутационный шнур (патч-корд), кат.6 UTP, LSZH, 3м, зеленый | инфо20 | шт |  | КОРОБКА/БОКС | 100 | 1 | 1 | 312.43 | 260.3583 | 265.5655 | 221.3046 |  | 0
PC03-C6U-3M | ITK Коммутационный шнур кат. 6 UTP PVC 3м синий | инфо20 | шт |  | КОРОБКА/БОКС | 100 | 1 | 1 | 261.24 | 217.7 | 222.054 | 185.045 |  | 0
PC03-C6UL-3M | ITK Коммутационный шнур кат. 6 UTP LSZH 3м синий | инфо20 | шт |  | КОРОБКА/БОКС | 100 | 1 | 1 | 321.18 | 267.65 | 273.003 | 227.5025 |  | 0
PC04-C6U-3M | ITK Коммутационный шнур кат. 6 UTP PVC 3м красный | инфо20 | шт |  | КОРОБКА/БОКС | 100 | 1 | 1 | 261.24 | 217.7 | 222.054 | 185.045 |  | 0
PC04-C6UL-3M | ITK Коммутационный шнур кат. 6 UTP LSZH 3м красный | инфо20 | шт |  | КОРОБКА/БОКС | 100 | 1 | 1 | 321.18 | 267.65 | 273.003 | 227.5025 |  | 0
PC05-C6U-3M | ITK Коммутационный шнур кат. 6 UTP PVC 3м желтый | инфо20 | шт |  | КОРОБКА/БОКС | 100 | 1 | 1 | 261.24 | 217.7 | 222.054 | 185.045 |  | 0
PC05-C6UL-3M | ITK Коммутационный шнур кат. 6 UTP LSZH 3м жёлтый | инфо20 | шт |  | КОРОБКА/БОКС | 100 | 1 | 1 | 321.18 | 267.65 | 273.003 | 227.5025 |  | 0
PC07-C6U-3M | ITK Коммутационный шнур кат. 6 UTP PVC 3м оранжевый | инфо20 | шт |  | КОРОБКА/БОКС | 100 | 1 | 1 | 261.24 | 217.7 | 222.054 | 185.045 |  | 0
PC07-C6UL-3M | ITK Коммутационный шнур кат. 6 UTP LSZH 3м оранжевый | инфо20 | шт |  | КОРОБКА/БОКС | 100 | 1 | 1 | 321.18 | 267.65 | 273.003 | 227.5025 |  | 0
PC08-C6U-3M | ITK Коммутационный шнур кат. 6 UTP PVC 3м белый | инфо20 | шт |  | КОРОБКА/БОКС | 100 | 1 | 1 | 261.24 | 217.7 | 222.054 | 185.045 |  | 0
PC08-C6UL-3M | ITK Коммутационный шнур кат. 6 UTP LSZH 3м белый | инфо20 | шт |  | КОРОБКА/БОКС | 100 | 1 | 1 | 321.18 | 267.65 | 273.003 | 227.5025 |  | 0
PC09-C6U-3M | ITK Коммутационный шнур кат. 6 UTP PVC 3м черный | инфо20 | шт |  | КОРОБКА/БОКС | 100 | 1 | 1 | 261.24 | 217.7 | 222.054 | 185.045 |  | 0
PC09-C6UL-3M | ITK Коммутационный шнур кат. 6 UTP LSZH 3м чёрный | инфо20 | шт |  | КОРОБКА/БОКС | 100 | 1 | 1 | 321.18 | 267.65 | 273.003 | 227.5025 |  | 0
20.03.02.02.06.02 Патч-корды RJ45-RJ45 кат.6 3,0м FTP
PC01-C6F-3M | ITK Коммутационный шнур (патч-корд), кат.6 FTP, 3м, серый | инфо20 | шт |  | КОРОБКА/БОКС | 75 | 1 | 1 | 316.5 | 263.75 | 269.025 | 224.1875 |  | 0
PC01-C6FL-3M | ITK Коммутационный шнур (патч-корд), кат.6 FTP, LSZH, 3м, серый | инфо20 | шт |  | КОРОБКА/БОКС | 75 | 1 | 1 | 345.62 | 288.0167 | 293.777 | 244.8142 |  | 0
PC02-C6F-3M | ITK Коммутационный шнур кат. 6 FTP PVC 3м зеленый | инфо20 | шт |  | КОРОБКА/БОКС | 75 | 1 | 1 | 338.68 | 282.2333 | 287.878 | 239.8983 |  | 0
PC02-C6FL-3M | ITK Коммутационный шнур кат. 6 FTP LSZH 3м зеленый | инфо20 | шт |  | КОРОБКА/БОКС | 75 | 1 | 1 | 369.85 | 308.2083 | 314.3725 | 261.9771 |  | 0
PC03-C6F-3M | ITK Коммутационный шнур кат. 6 FTP PVC 3м синий | инфо20 | шт | Заказная | КОРОБКА/БОКС | 75 | 1 | 1 | 338.68 | 282.2333 | 287.878 | 239.8983 |  | 0
PC03-C6FL-3M | ITK Коммутационный шнур кат. 6 FTP LSZH 3м синий | инфо20 | шт | Заказная | КОРОБКА/БОКС | 75 | 1 | 1 | 369.85 | 308.2083 | 314.3725 | 261.9771 |  | 0
PC04-C6F-3M | ITK Коммутационный шнур кат. 6 FTP PVC 3м красный | инфо20 | шт | Заказная | КОРОБКА/БОКС | 75 | 1 | 1 | 338.68 | 282.2333 | 287.878 | 239.8983 |  | 0
PC04-C6FL-3M | ITK Коммутационный шнур кат. 6 FTP LSZH 3м красный | инфо20 | шт | Заказная | КОРОБКА/БОКС | 75 | 1 | 1 | 369.85 | 308.2083 | 314.3725 | 261.9771 |  | 0
PC05-C6F-3M | ITK Коммутационный шнур кат. 6 FTP PVC 3м желтый | инфо20 | шт | Заказная | КОРОБКА/БОКС | 75 | 1 | 1 | 338.68 | 282.2333 | 287.878 | 239.8983 |  | 0
PC05-C6FL-3M | ITK Коммутационный шнур кат. 6 FTP LSZH 3м жёлтый | инфо20 | шт | Заказная | КОРОБКА/БОКС | 75 | 1 | 1 | 369.85 | 308.2083 | 314.3725 | 261.9771 |  | 0
PC07-C6F-3M | ITK Коммутационный шнур кат. 6 FTP PVC 3м оранжевый | инфо20 | шт | Заказная | КОРОБКА/БОКС | 75 | 1 | 1 | 338.68 | 282.2333 | 287.878 | 239.8983 |  | 0
PC07-C6FL-3M | ITK Коммутационный шнур кат. 6 FTP LSZH 3м оранжевый | инфо20 | шт | Заказная | КОРОБКА/БОКС | 75 | 1 | 1 | 369.85 | 308.2083 | 314.3725 | 261.9771 |  | 0
PC08-C6F-3M | ITK Коммутационный шнур кат. 6 FTP PVC 3м белый | инфо20 | шт | Заказная | КОРОБКА/БОКС | 75 | 1 | 1 | 338.68 | 282.2333 | 287.878 | 239.8983 |  | 0
PC09-C6F-3M | ITK Коммутационный шнур кат. 6 FTP PVC 3м черный | инфо20 | шт | Заказная | КОРОБКА/БОКС | 75 | 1 | 1 | 338.68 | 282.2333 | 287.878 | 239.8983 |  | 0
PC09-C6FL-3M | ITK Коммутационный шнур кат. 6 FTP LSZH 3м чёрный | инфо20 | шт | Заказная | КОРОБКА/БОКС | 75 | 1 | 1 | 369.85 | 308.2083 | 314.3725 | 261.9771 |  | 0
20.03.02.02.07.01 Патч-корды RJ45-RJ45 кат.6 5,0м UTP
PC01-C6U-5M | ITK Коммутационный шнур (патч-корд), кат.6 UTP, 5м, серый | инфо20 | шт |  | КОРОБКА/БОКС | 60 | 1 | 1 | 450.66 | 375.55 | 383.061 | 319.2175 |  | 0
PC01-C6UL-5M | ITK Коммутационный шнур (патч-корд), кат.6 UTP, LSZH, 5м, серый | инфо20 | шт |  | КОРОБКА/БОКС | 60 | 1 | 1 | 486.29 | 405.2417 | 413.3465 | 344.4554 |  | 0
PC02-C6U-5M | ITK Коммутационный шнур кат. 6 UTP PVC 5м зеленый | инфо20 | шт |  | КОРОБКА/БОКС | 60 | 1 | 1 | 409.69 | 341.4083 | 348.2365 | 290.1971 |  | 0
PC02-C6UL-5M | ITK Коммутационный шнур кат. 6 UTP LSZH 5м зеленый | инфо20 | шт |  | КОРОБКА/БОКС | 60 | 1 | 1 | 486.29 | 405.2417 | 413.3465 | 344.4554 |  | 0
PC03-C6U-5M | ITK Коммутационный шнур кат. 6 UTP PVC 5м синий | инфо20 | шт |  | КОРОБКА/БОКС | 60 | 1 | 1 | 409.69 | 341.4083 | 348.2365 | 290.1971 |  | 0
PC03-C6UL-5M | ITK Коммутационный шнур кат. 6 UTP LSZH 5м синий | инфо20 | шт |  | КОРОБКА/БОКС | 60 | 1 | 1 | 486.29 | 405.2417 | 413.3465 | 344.4554 |  | 0
PC04-C6U-5M | ITK Коммутационный шнур кат. 6 UTP PVC 5м красный | инфо20 | шт |  | КОРОБКА/БОКС | 60 | 1 | 1 | 409.69 | 341.4083 | 348.2365 | 290.1971 |  | 0
PC04-C6UL-5M | ITK Коммутационный шнур кат. 6 UTP LSZH 5м красный | инфо20 | шт |  | КОРОБКА/БОКС | 60 | 1 | 1 | 486.29 | 405.2417 | 413.3465 | 344.4554 |  | 0
PC05-C6U-5M | ITK Коммутационный шнур кат. 6 UTP PVC 5м желтый | инфо20 | шт |  | КОРОБКА/БОКС | 60 | 1 | 1 | 409.69 | 341.4083 | 348.2365 | 290.1971 |  | 0
PC05-C6UL-5M | ITK Коммутационный шнур кат. 6 UTP LSZH 5м жёлтый | инфо20 | шт |  | КОРОБКА/БОКС | 60 | 1 | 1 | 486.29 | 405.2417 | 413.3465 | 344.4554 |  | 0
PC07-C6U-5M | ITK Коммутационный шнур кат. 6 UTP PVC 5м оранжевый | инфо20 | шт |  | КОРОБКА/БОКС | 60 | 1 | 1 | 409.69 | 341.4083 | 348.2365 | 290.1971 |  | 0
PC07-C6UL-5M | ITK Коммутационный шнур кат. 6 UTP LSZH 5м оранжевый | инфо20 | шт |  | КОРОБКА/БОКС | 60 | 1 | 1 | 486.29 | 405.2417 | 413.3465 | 344.4554 |  | 0
PC08-C6U-5M | ITK Коммутационный шнур кат. 6 UTP PVC 5м белый | инфо20 | шт |  | КОРОБКА/БОКС | 60 | 1 | 1 | 409.69 | 341.4083 | 348.2365 | 290.1971 |  | 0
PC08-C6UL-5M | ITK Коммутационный шнур кат. 6 UTP LSZH 5м белый | инфо20 | шт |  | КОРОБКА/БОКС | 60 | 1 | 1 | 486.29 | 405.2417 | 413.3465 | 344.4554 |  | 0
PC09-C6U-5M | ITK Коммутационный шнур кат. 6 UTP PVC 5м черный | инфо20 | шт |  | КОРОБКА/БОКС | 60 | 1 | 1 | 409.69 | 341.4083 | 348.2365 | 290.1971 |  | 0
PC09-C6UL-5M | ITK Коммутационный шнур кат. 6 UTP LSZH 5м чёрный | инфо20 | шт |  | КОРОБКА/БОКС | 60 | 1 | 1 | 486.29 | 405.2417 | 413.3465 | 344.4554 |  | 0
20.03.02.02.07.02 Патч-корды RJ45-RJ45 кат.6 5,0м FTP
PC01-C6F-5M | ITK Коммутационный шнур (патч-корд), кат.6 FTP, 5м, серый | инфо20 | шт |  | КОРОБКА/БОКС | 60 | 1 | 1 | 514.37 | 428.6417 | 437.2145 | 364.3454 |  | 0
PC01-C6FL-5M | ITK Коммутационный шнур (патч-корд), кат.6 FTP, LSZH, 5м, серый | инфо20 | шт |  | КОРОБКА/БОКС | 60 | 1 | 1 | 514.37 | 428.6417 | 437.2145 | 364.3454 |  | 0
PC02-C6F-5M | ITK Коммутационный шнур кат. 6 FTP PVC 5м зеленый | инфо20 | шт |  | КОРОБКА/БОКС | 60 | 1 | 1 | 550.37 | 458.6417 | 467.8145 | 389.8454 |  | 0
PC02-C6FL-5M | ITK Коммутационный шнур кат. 6 FTP LSZH 5м зеленый | инфо20 | шт |  | КОРОБКА/БОКС | 60 | 1 | 1 | 605.41 | 504.5083 | 514.5985 | 428.8321 |  | 0
PC03-C6F-5M | ITK Коммутационный шнур кат. 6 FTP PVC 5м синий | инфо20 | шт | Заказная | КОРОБКА/БОКС | 60 | 1 | 1 | 550.37 | 458.6417 | 467.8145 | 389.8454 |  | 0
PC03-C6FL-5M | ITK Коммутационный шнур кат. 6 FTP LSZH 5м синий | инфо20 | шт | Заказная | КОРОБКА/БОКС | 60 | 1 | 1 | 605.41 | 504.5083 | 514.5985 | 428.8321 |  | 0
PC04-C6F-5M | ITK Коммутационный шнур кат. 6 FTP PVC 5м красный | инфо20 | шт | Заказная | КОРОБКА/БОКС | 60 | 1 | 1 | 550.37 | 458.6417 | 467.8145 | 389.8454 |  | 0
PC04-C6FL-5M | ITK Коммутационный шнур кат. 6 FTP LSZH 5м красный | инфо20 | шт | Заказная | КОРОБКА/БОКС | 60 | 1 | 1 | 605.41 | 504.5083 | 514.5985 | 428.8321 |  | 0
PC05-C6F-5M | ITK Коммутационный шнур кат. 6 FTP PVC 5м желтый | инфо20 | шт | Заказная | КОРОБКА/БОКС | 60 | 1 | 1 | 550.37 | 458.6417 | 467.8145 | 389.8454 |  | 0
PC05-C6FL-5M | ITK Коммутационный шнур кат. 6 FTP LSZH 5м жёлтый | инфо20 | шт | Заказная | КОРОБКА/БОКС | 60 | 1 | 1 | 605.41 | 504.5083 | 514.5985 | 428.8321 |  | 0
PC07-C6F-5M | ITK Коммутационный шнур кат. 6 FTP PVC 5м оранжевый | инфо20 | шт | Заказная | КОРОБКА/БОКС | 60 | 1 | 1 | 550.37 | 458.6417 | 467.8145 | 389.8454 |  | 0
PC07-C6FL-5M | ITK Коммутационный шнур кат. 6 FTP LSZH 5м оранжевый | инфо20 | шт | Заказная | КОРОБКА/БОКС | 60 | 1 | 1 | 605.41 | 504.5083 | 514.5985 | 428.8321 |  | 0
PC08-C6F-5M | ITK Коммутационный шнур кат. 6 FTP PVC 5м белый | инфо20 | шт | Заказная | КОРОБКА/БОКС | 60 | 1 | 1 | 550.37 | 458.6417 | 467.8145 | 389.8454 |  | 0
PC08-C6FL-5M | ITK Коммутационный шнур кат. 6 FTP LSZH 5м белый | инфо20 | шт | Заказная | КОРОБКА/БОКС | 60 | 1 | 1 | 602.77 | 502.3083 | 512.3545 | 426.9621 |  | 0
PC09-C6F-5M | ITK Коммутационный шнур кат. 6 FTP PVC 5м черный | инфо20 | шт | Заказная | КОРОБКА/БОКС | 60 | 1 | 1 | 550.37 | 458.6417 | 467.8145 | 389.8454 |  | 0
PC09-C6FL-5M | ITK Коммутационный шнур кат. 6 FTP LSZH 5м чёрный | инфо20 | шт | Заказная | КОРОБКА/БОКС | 60 | 1 | 1 | 605.41 | 504.5083 | 514.5985 | 428.8321 |  | 0
20.03.02.02.08.01 Патч-корды RJ45-RJ45 кат.6 7,0м UTP
PC01-C6U-7M | ITK Коммутационный шнур кат. 6 UTP PVC 7м серый | инфо20 | шт |  | КОРОБКА/БОКС | 50 | 1 | 1 | 676.69 | 563.9083 | 575.1865 | 479.3221 |  | 0
PC01-C6UL-7M | ITK Коммутационный шнур кат. 6 UTP LSZH 7м серый | инфо20 | шт |  | КОРОБКА/БОКС | 50 | 1 | 1 | 713.62 | 594.6833 | 606.577 | 505.4808 |  | 0
PC02-C6U-7M | ITK Коммутационный шнур кат. 6 UTP PVC 7м зеленый | инфо20 | шт | Заказная | КОРОБКА/БОКС | 50 | 1 | 1 | 676.69 | 563.9083 | 575.1865 | 479.3221 |  | 0
PC02-C6UL-7M | ITK Коммутационный шнур кат. 6 UTP LSZH 7м зеленый | инфо20 | шт | Заказная | КОРОБКА/БОКС | 50 | 1 | 1 | 710.54 | 592.1167 | 603.959 | 503.2992 |  | 0
PC03-C6U-7M | ITK Коммутационный шнур кат. 6 UTP PVC 7м синий | инфо20 | шт | Заказная | КОРОБКА/БОКС | 50 | 1 | 1 | 676.69 | 563.9083 | 575.1865 | 479.3221 |  | 0
PC03-C6UL-7M | ITK Коммутационный шнур кат. 6 UTP LSZH 7м синий | инфо20 | шт | Заказная | КОРОБКА/БОКС | 50 | 1 | 1 | 713.62 | 594.6833 | 606.577 | 505.4808 |  | 0
PC04-C6U-7M | ITK Коммутационный шнур кат. 6 UTP PVC 7м красный | инфо20 | шт | Заказная | КОРОБКА/БОКС | 50 | 1 | 1 | 676.69 | 563.9083 | 575.1865 | 479.3221 |  | 0
PC04-C6UL-7M | ITK Коммутационный шнур кат. 6 UTP LSZH 7м красный | инфо20 | шт | Заказная | КОРОБКА/БОКС | 50 | 1 | 1 | 713.62 | 594.6833 | 606.577 | 505.4808 |  | 0
PC05-C6U-7M | ITK Коммутационный шнур кат. 6 UTP PVC 7м желтый | инфо20 | шт | Заказная | КОРОБКА/БОКС | 50 | 1 | 1 | 676.69 | 563.9083 | 575.1865 | 479.3221 |  | 0
PC05-C6UL-7M | ITK Коммутационный шнур кат. 6 UTP LSZH 7м жёлтый | инфо20 | шт | Заказная | КОРОБКА/БОКС | 50 | 1 | 1 | 713.62 | 594.6833 | 606.577 | 505.4808 |  | 0
PC07-C6U-7M | ITK Коммутационный шнур кат. 6 UTP PVC 7м оранжевый | инфо20 | шт | Заказная | КОРОБКА/БОКС | 50 | 1 | 1 | 676.69 | 563.9083 | 575.1865 | 479.3221 |  | 0
PC07-C6UL-7M | ITK Коммутационный шнур кат. 6 UTP LSZH 7м оранжевый | инфо20 | шт | Заказная | КОРОБКА/БОКС | 50 | 1 | 1 | 713.62 | 594.6833 | 606.577 | 505.4808 |  | 0
PC08-C6U-7M | ITK Коммутационный шнур кат. 6 UTP PVC 7м белый | инфо20 | шт | Заказная | КОРОБКА/БОКС | 50 | 1 | 1 | 676.69 | 563.9083 | 575.1865 | 479.3221 |  | 0
PC08-C6UL-7M | ITK Коммутационный шнур кат. 6 UTP LSZH 7м белый | инфо20 | шт | Заказная | КОРОБКА/БОКС | 50 | 1 | 1 | 710.54 | 592.1167 | 603.959 | 503.2992 |  | 0
PC09-C6U-7M | ITK Коммутационный шнур кат. 6 UTP PVC 7м черный | инфо20 | шт | Заказная | КОРОБКА/БОКС | 50 | 1 | 1 | 676.69 | 563.9083 | 575.1865 | 479.3221 |  | 0
PC09-C6UL-7M | ITK Коммутационный шнур кат. 6 UTP LSZH 7м чёрный | инфо20 | шт | Заказная | КОРОБКА/БОКС | 50 | 1 | 1 | 713.62 | 594.6833 | 606.577 | 505.4808 |  | 0
20.03.02.02.08.02 Патч-корды RJ45-RJ45 кат.6 7,0м FTP
PC01-C6F-7M | ITK Коммутационный шнур кат. 6 FTP PVC 7м серый | инфо20 | шт | Заказная | КОРОБКА/БОКС | 50 | 1 | 1 | 709.51 | 591.2583 | 603.0835 | 502.5696 |  | 0
PC01-C6FL-7M | ITK Коммутационный шнур кат. 6 FTP LSZH 7м серый | инфо20 | шт | Заказная | КОРОБКА/БОКС | 50 | 1 | 1 | 760.92 | 634.1 | 646.782 | 538.985 |  | 0
PC02-C6F-7M | ITK Коммутационный шнур кат. 6 FTP PVC 7м зеленый | инфо20 | шт | Заказная | КОРОБКА/БОКС | 50 | 1 | 1 | 709.51 | 591.2583 | 603.0835 | 502.5696 |  | 0
PC02-C6FL-7M | ITK Коммутационный шнур кат. 6 FTP LSZH 7м зеленый | инфо20 | шт | Заказная | КОРОБКА/БОКС | 50 | 1 | 1 | 757.64 | 631.3667 | 643.994 | 536.6617 |  | 0
PC03-C6F-7M | ITK Коммутационный шнур кат. 6 FTP PVC 7м синий | инфо20 | шт | Заказная | КОРОБКА/БОКС | 50 | 1 | 1 | 709.51 | 591.2583 | 603.0835 | 502.5696 |  | 0
PC03-C6FL-7M | ITK Коммутационный шнур кат. 6 FTP LSZH 7м синий | инфо20 | шт | Заказная | КОРОБКА/БОКС | 50 | 1 | 1 | 760.92 | 634.1 | 646.782 | 538.985 |  | 0
PC04-C6F-7M | ITK Коммутационный шнур кат. 6 FTP PVC 7м красный | инфо20 | шт | Заказная | КОРОБКА/БОКС | 50 | 1 | 1 | 709.51 | 591.2583 | 603.0835 | 502.5696 |  | 0
PC04-C6FL-7M | ITK Коммутационный шнур кат. 6 FTP LSZH 7м красный | инфо20 | шт | Заказная | КОРОБКА/БОКС | 50 | 1 | 1 | 760.92 | 634.1 | 646.782 | 538.985 |  | 0
PC05-C6F-7M | ITK Коммутационный шнур кат. 6 FTP PVC 7м желтый | инфо20 | шт | Заказная | КОРОБКА/БОКС | 50 | 1 | 1 | 709.51 | 591.2583 | 603.0835 | 502.5696 |  | 0
PC05-C6FL-7M | ITK Коммутационный шнур кат. 6 FTP LSZH 7м жёлтый | инфо20 | шт | Заказная | КОРОБКА/БОКС | 50 | 1 | 1 | 760.92 | 634.1 | 646.782 | 538.985 |  | 0
PC07-C6F-7M | ITK Коммутационный шнур кат. 6 FTP PVC 7м оранжевый | инфо20 | шт | Заказная | КОРОБКА/БОКС | 50 | 1 | 1 | 709.51 | 591.2583 | 603.0835 | 502.5696 |  | 0
PC07-C6FL-7M | ITK Коммутационный шнур кат. 6 FTP LSZH 7м оранжевый | инфо20 | шт | Заказная | КОРОБКА/БОКС | 50 | 1 | 1 | 760.92 | 634.1 | 646.782 | 538.985 |  | 0
PC08-C6F-7M | ITK Коммутационный шнур кат. 6 FTP PVC 7м белый | инфо20 | шт | Заказная | КОРОБКА/БОКС | 50 | 1 | 1 | 709.51 | 591.2583 | 603.0835 | 502.5696 |  | 0
PC08-C6FL-7M | ITK Коммутационный шнур кат. 6 FTP LSZH 7м белый | инфо20 | шт | Заказная | КОРОБКА/БОКС | 50 | 1 | 1 | 757.64 | 631.3667 | 643.994 | 536.6617 |  | 0
PC09-C6F-7M | ITK Коммутационный шнур кат. 6 FTP PVC 7м черный | инфо20 | шт | Заказная | КОРОБКА/БОКС | 50 | 1 | 1 | 709.51 | 591.2583 | 603.0835 | 502.5696 |  | 0
PC09-C6FL-7M | ITK Коммутационный шнур кат. 6 FTP LSZH 7м чёрный | инфо20 | шт | Заказная | КОРОБКА/БОКС | 50 | 1 | 1 | 760.92 | 634.1 | 646.782 | 538.985 |  | 0
20.03.02.02.09.01 Патч-корды RJ45-RJ45 кат.6 10,0м UTP
PC01-C6U-10M | ITK Коммутационный шнур кат. 6 UTP PVC 10м серый | инфо20 | шт |  | КОРОБКА/БОКС | 50 | 1 | 1 | 936.71 | 780.5917 | 796.2035 | 663.5029 |  | 0
PC01-C6UL-10M | ITK Коммутационный шнур (патч-корд), кат.6 UTP, LSZH, 10м, серый | инфо20 | шт |  | КОРОБКА/БОКС | 50 | 1 | 1 | 972.71 | 810.5917 | 826.8035 | 689.0029 |  | 0
PC02-C6U-10M | ITK Коммутационный шнур кат. 6 UTP PVC 10м зеленый | инфо20 | шт | Заказная | КОРОБКА/БОКС | 50 | 1 | 1 | 936.71 | 780.5917 | 796.2035 | 663.5029 |  | 0
PC02-C6UL-10M | ITK Коммутационный шнур кат. 6 UTP LSZH 10м зеленый | инфо20 | шт | Заказная | КОРОБКА/БОКС | 50 | 1 | 1 | 1036.3 | 863.5833 | 880.855 | 734.0458 |  | 0
PC03-C6U-10M | ITK Коммутационный шнур кат. 6 UTP PVC 10м синий | инфо20 | шт | Заказная | КОРОБКА/БОКС | 50 | 1 | 1 | 936.71 | 780.5917 | 796.2035 | 663.5029 |  | 0
PC03-C6UL-10M | ITK Коммутационный шнур кат. 6 UTP LSZH 10м синий | инфо20 | шт | Заказная | КОРОБКА/БОКС | 50 | 1 | 1 | 1040.78 | 867.3167 | 884.663 | 737.2192 |  | 0
PC04-C6U-10M | ITK Коммутационный шнур кат. 6 UTP PVC 10м красный | инфо20 | шт | Заказная | КОРОБКА/БОКС | 50 | 1 | 1 | 936.71 | 780.5917 | 796.2035 | 663.5029 |  | 0
PC04-C6UL-10M | ITK Коммутационный шнур кат. 6 UTP LSZH 10м красный | инфо20 | шт | Заказная | КОРОБКА/БОКС | 50 | 1 | 1 | 1040.78 | 867.3167 | 884.663 | 737.2192 |  | 0
PC05-C6U-10M | ITK Коммутационный шнур кат. 6 UTP PVC 10м желтый | инфо20 | шт | Заказная | КОРОБКА/БОКС | 50 | 1 | 1 | 936.71 | 780.5917 | 796.2035 | 663.5029 |  | 0
PC05-C6UL-10M | ITK Коммутационный шнур кат. 6 UTP LSZH 10м жёлтый | инфо20 | шт | Заказная | КОРОБКА/БОКС | 50 | 1 | 1 | 1040.78 | 867.3167 | 884.663 | 737.2192 |  | 0
PC07-C6U-10M | ITK Коммутационный шнур кат. 6 UTP PVC 10м оранжевый | инфо20 | шт | Заказная | КОРОБКА/БОКС | 50 | 1 | 1 | 936.71 | 780.5917 | 796.2035 | 663.5029 |  | 0
PC07-C6UL-10M | ITK Коммутационный шнур кат. 6 UTP LSZH 10м оранжевый | инфо20 | шт | Заказная | КОРОБКА/БОКС | 50 | 1 | 1 | 1040.78 | 867.3167 | 884.663 | 737.2192 |  | 0
PC08-C6U-10M | ITK Коммутационный шнур кат. 6 UTP PVC 10м белый | инфо20 | шт | Заказная | КОРОБКА/БОКС | 50 | 1 | 1 | 936.71 | 780.5917 | 796.2035 | 663.5029 |  | 0
PC08-C6UL-10M | ITK Коммутационный шнур кат. 6 UTP LSZH 10м белый | инфо20 | шт | Заказная | КОРОБКА/БОКС | 50 | 1 | 1 | 1036.3 | 863.5833 | 880.855 | 734.0458 |  | 0
PC09-C6U-10M | ITK Коммутационный шнур кат. 6 UTP PVC 10м черный | инфо20 | шт | Заказная | КОРОБКА/БОКС | 50 | 1 | 1 | 936.71 | 780.5917 | 796.2035 | 663.5029 |  | 0
PC09-C6UL-10M | ITK Коммутационный шнур кат. 6 UTP LSZH 10м чёрный | инфо20 | шт | Заказная | КОРОБКА/БОКС | 50 | 1 | 1 | 1040.78 | 867.3167 | 884.663 | 737.2192 |  | 0
20.03.02.02.09.02 Патч-корды RJ45-RJ45 кат.6 10,0м FTP
PC01-C6F-10M | ITK Коммутационный шнур кат. 6 FTP PVC 10м серый | инфо20 | шт | Заказная | КОРОБКА/БОКС | 50 | 1 | 1 | 965.64 | 804.7 | 820.794 | 683.995 |  | 0
PC01-C6FL-10M | ITK Коммутационный шнур (патч-корд), кат.6 FTP, LSZH, 10м, серый | инфо20 | шт | Заказная | КОРОБКА/БОКС | 50 | 1 | 1 | 1068.28 | 890.2333 | 908.038 | 756.6983 |  | 0
PC02-C6F-10M | ITK Коммутационный шнур кат. 6 FTP PVC 10м зеленый | инфо20 | шт | Заказная | КОРОБКА/БОКС | 50 | 1 | 1 | 965.64 | 804.7 | 820.794 | 683.995 |  | 0
PC02-C6FL-10M | ITK Коммутационный шнур кат. 6 FTP LSZH 10м зеленый | инфо20 | шт | Заказная | КОРОБКА/БОКС | 50 | 1 | 1 | 1068.28 | 890.2333 | 908.038 | 756.6983 |  | 0
PC03-C6F-10M | ITK Коммутационный шнур кат. 6 FTP PVC 10м синий | инфо20 | шт | Заказная | КОРОБКА/БОКС | 50 | 1 | 1 | 965.64 | 804.7 | 820.794 | 683.995 |  | 0
PC03-C6FL-10M | ITK Коммутационный шнур кат. 6 FTP LSZH 10м синий | инфо20 | шт | Заказная | КОРОБКА/БОКС | 50 | 1 | 1 | 1068.28 | 890.2333 | 908.038 | 756.6983 |  | 0
PC04-C6F-10M | ITK Коммутационный шнур кат. 6 FTP PVC 10м красный | инфо20 | шт | Заказная | КОРОБКА/БОКС | 50 | 1 | 1 | 965.64 | 804.7 | 820.794 | 683.995 |  | 0
PC04-C6FL-10M | ITK Коммутационный шнур кат. 6 FTP LSZH 10м красный | инфо20 | шт | Заказная | КОРОБКА/БОКС | 50 | 1 | 1 | 1068.28 | 890.2333 | 908.038 | 756.6983 |  | 0
PC05-C6F-10M | ITK Коммутационный шнур кат. 6 FTP PVC 10м желтый | инфо20 | шт | Заказная | КОРОБКА/БОКС | 50 | 1 | 1 | 965.64 | 804.7 | 820.794 | 683.995 |  | 0
PC05-C6FL-10M | ITK Коммутационный шнур кат. 6 FTP LSZH 10м жёлтый | инфо20 | шт | Заказная | КОРОБКА/БОКС | 50 | 1 | 1 | 1068.28 | 890.2333 | 908.038 | 756.6983 |  | 0
PC07-C6F-10M | ITK Коммутационный шнур кат. 6 FTP PVC 10м оранжевый | инфо20 | шт | Заказная | КОРОБКА/БОКС | 50 | 1 | 1 | 965.64 | 804.7 | 820.794 | 683.995 |  | 0
PC07-C6FL-10M | ITK Коммутационный шнур кат. 6 FTP LSZH 10м оранжевый | инфо20 | шт | Заказная | КОРОБКА/БОКС | 50 | 1 | 1 | 1068.28 | 890.2333 | 908.038 | 756.6983 |  | 0
PC08-C6F-10M | ITK Коммутационный шнур кат. 6 FTP PVC 10м белый | инфо20 | шт | Заказная | КОРОБКА/БОКС | 50 | 1 | 1 | 965.64 | 804.7 | 820.794 | 683.995 |  | 0
PC08-C6FL-10M | ITK Коммутационный шнур кат. 6 FTP LSZH 10м белый | инфо20 | шт | Заказная | КОРОБКА/БОКС | 50 | 1 | 1 | 1068.28 | 890.2333 | 908.038 | 756.6983 |  | 0
PC09-C6F-10M | ITK Коммутационный шнур кат. 6 FTP PVC 10м черный | инфо20 | шт | Заказная | КОРОБКА/БОКС | 50 | 1 | 1 | 965.64 | 804.7 | 820.794 | 683.995 |  | 0
PC09-C6FL-10M | ITK Коммутационный шнур кат. 6 FTP LSZH 10м чёрный | инфо20 | шт | Заказная | КОРОБКА/БОКС | 50 | 1 | 1 | 1068.28 | 890.2333 | 908.038 | 756.6983 |  | 0
20.03.02.02.10.01 Патч-корды RJ45-RJ45 кат.6 15,0м UTP
PC01-C6U-15M | ITK Коммутационный шнур (патч-корд), кат.6 UTP, 15м, серый | инфо20 | шт | Заказная | КОРОБКА/БОКС | 25 | 1 | 1 | 1449.24 | 1207.7 | 1231.854 | 1026.545 |  | 0
PC01-C6UL-15M | ITK Коммутационный шнур (патч-корд), кат.6 UTP, LSZH, 15м, серый | инфо20 | шт | Заказная | КОРОБКА/БОКС | 25 | 1 | 1 | 1408.36 | 1173.6333 | 1197.106 | 997.5883 |  | 0
PC02-C6U-15M | ITK Коммутационный шнур кат. 6 UTP PVC 15м зеленый | инфо20 | шт | Заказная | КОРОБКА/БОКС | 25 | 1 | 1 | 1449.24 | 1207.7 | 1231.854 | 1026.545 |  | 0
PC02-C6UL-15M | ITK Коммутационный шнур кат. 6 UTP LSZH 15м зеленый | инфо20 | шт | Заказная | КОРОБКА/БОКС | 25 | 1 | 1 | 1542.53 | 1285.4417 | 1311.1505 | 1092.6254 |  | 0
PC03-C6U-15M | ITK Коммутационный шнур кат. 6 UTP PVC 15м синий | инфо20 | шт | Заказная | КОРОБКА/БОКС | 25 | 1 | 1 | 1449.24 | 1207.7 | 1231.854 | 1026.545 |  | 0
PC03-C6UL-15M | ITK Коммутационный шнур кат. 6 UTP LSZH 15м синий | инфо20 | шт | Заказная | КОРОБКА/БОКС | 25 | 1 | 1 | 1549.21 | 1291.0083 | 1316.8285 | 1097.3571 |  | 0
PC04-C6U-15M | ITK Коммутационный шнур кат. 6 UTP PVC 15м красный | инфо20 | шт | Заказная | КОРОБКА/БОКС | 25 | 1 | 1 | 1449.24 | 1207.7 | 1231.854 | 1026.545 |  | 0
PC04-C6UL-15M | ITK Коммутационный шнур кат. 6 UTP LSZH 15м красный | инфо20 | шт | Заказная | КОРОБКА/БОКС | 25 | 1 | 1 | 1549.21 | 1291.0083 | 1316.8285 | 1097.3571 |  | 0
PC05-C6U-15M | ITK Коммутационный шнур кат. 6 UTP PVC 15м желтый | инфо20 | шт | Заказная | КОРОБКА/БОКС | 25 | 1 | 1 | 1449.24 | 1207.7 | 1231.854 | 1026.545 |  | 0
PC05-C6UL-15M | ITK Коммутационный шнур кат. 6 UTP LSZH 15м жёлтый | инфо20 | шт | Заказная | КОРОБКА/БОКС | 25 | 1 | 1 | 1549.21 | 1291.0083 | 1316.8285 | 1097.3571 |  | 0
PC07-C6U-15M | ITK Коммутационный шнур кат. 6 UTP PVC 15м оранжевый | инфо20 | шт | Заказная | КОРОБКА/БОКС | 25 | 1 | 1 | 1449.24 | 1207.7 | 1231.854 | 1026.545 |  | 0
PC07-C6UL-15M | ITK Коммутационный шнур кат. 6 UTP LSZH 15м оранжевый | инфо20 | шт | Заказная | КОРОБКА/БОКС | 25 | 1 | 1 | 1549.21 | 1291.0083 | 1316.8285 | 1097.3571 |  | 0
PC08-C6U-15M | ITK Коммутационный шнур кат. 6 UTP PVC 15м белый | инфо20 | шт | Заказная | КОРОБКА/БОКС | 25 | 1 | 1 | 1449.24 | 1207.7 | 1231.854 | 1026.545 |  | 0
PC08-C6UL-15M | ITK Коммутационный шнур кат. 6 UTP LSZH 15м белый | инфо20 | шт | Заказная | КОРОБКА/БОКС | 25 | 1 | 1 | 1549.74 | 1291.45 | 1317.279 | 1097.7325 |  | 0
PC09-C6U-15M | ITK Коммутационный шнур кат. 6 UTP PVC 15м черный | инфо20 | шт | Заказная | КОРОБКА/БОКС | 25 | 1 | 1 | 1449.24 | 1207.7 | 1231.854 | 1026.545 |  | 0
PC09-C6UL-15M | ITK Коммутационный шнур кат. 6 UTP LSZH 15м чёрный | инфо20 | шт | Заказная | КОРОБКА/БОКС | 25 | 1 | 1 | 1549.21 | 1291.0083 | 1316.8285 | 1097.3571 |  | 0
20.03.02.02.10.02 Патч-корды RJ45-RJ45 кат.6 15,0м FTP
PC01-C6F-15M | ITK Коммутационный шнур кат. 6 FTP PVC 15м серый | инфо20 | шт | Заказная | КОРОБКА/БОКС | 25 | 1 | 1 | 1453.03 | 1210.8583 | 1235.0755 | 1029.2296 |  | 0
PC01-C6FL-15M | ITK Коммутационный шнур (патч-корд), кат.6 FTP, LSZH, 15м, серый | инфо20 | шт | Заказная | КОРОБКА/БОКС | 25 | 1 | 1 | 1569.7 | 1308.0833 | 1334.245 | 1111.8708 |  | 0
PC02-C6F-15M | ITK Коммутационный шнур кат. 6 FTP PVC 15м зеленый | инфо20 | шт | Заказная | КОРОБКА/БОКС | 25 | 1 | 1 | 1453.03 | 1210.8583 | 1235.0755 | 1029.2296 |  | 0
PC02-C6FL-15M | ITK Коммутационный шнур кат. 6 FTP LSZH 15м зеленый | инфо20 | шт | Заказная | КОРОБКА/БОКС | 25 | 1 | 1 | 1569.7 | 1308.0833 | 1334.245 | 1111.8708 |  | 0
PC03-C6F-15M | ITK Коммутационный шнур кат. 6 FTP PVC 15м синий | инфо20 | шт | Заказная | КОРОБКА/БОКС | 25 | 1 | 1 | 1453.03 | 1210.8583 | 1235.0755 | 1029.2296 |  | 0
PC03-C6FL-15M | ITK Коммутационный шнур кат. 6 FTP LSZH 15м синий | инфо20 | шт | Заказная | КОРОБКА/БОКС | 25 | 1 | 1 | 1569.7 | 1308.0833 | 1334.245 | 1111.8708 |  | 0
PC04-C6F-15M | ITK Коммутационный шнур кат. 6 FTP PVC 15м красный | инфо20 | шт | Заказная | КОРОБКА/БОКС | 25 | 1 | 1 | 1453.03 | 1210.8583 | 1235.0755 | 1029.2296 |  | 0
PC04-C6FL-15M | ITK Коммутационный шнур кат. 6 FTP LSZH 15м красный | инфо20 | шт | Заказная | КОРОБКА/БОКС | 25 | 1 | 1 | 1569.7 | 1308.0833 | 1334.245 | 1111.8708 |  | 0
PC05-C6F-15M | ITK Коммутационный шнур кат. 6 FTP PVC 15м желтый | инфо20 | шт | Заказная | КОРОБКА/БОКС | 25 | 1 | 1 | 1459.84 | 1216.5333 | 1240.864 | 1034.0533 |  | 0
PC05-C6FL-15M | ITK Коммутационный шнур кат. 6 FTP LSZH 15м жёлтый | инфо20 | шт | Заказная | КОРОБКА/БОКС | 25 | 1 | 1 | 1569.7 | 1308.0833 | 1334.245 | 1111.8708 |  | 0
PC07-C6F-15M | ITK Коммутационный шнур кат. 6 FTP PVC 15м оранжевый | инфо20 | шт | Заказная | КОРОБКА/БОКС | 25 | 1 | 1 | 1453.03 | 1210.8583 | 1235.0755 | 1029.2296 |  | 0
PC07-C6FL-15M | ITK Коммутационный шнур кат. 6 FTP LSZH 15м оранжевый | инфо20 | шт | Заказная | КОРОБКА/БОКС | 25 | 1 | 1 | 1569.7 | 1308.0833 | 1334.245 | 1111.8708 |  | 0
PC08-C6F-15M | ITK Коммутационный шнур кат. 6 FTP PVC 15м белый | инфо20 | шт | Заказная | КОРОБКА/БОКС | 25 | 1 | 1 | 1453.03 | 1210.8583 | 1235.0755 | 1029.2296 |  | 0
PC08-C6FL-15M | ITK Коммутационный шнур кат. 6 FTP LSZH 15м белый | инфо20 | шт | Заказная | КОРОБКА/БОКС | 25 | 1 | 1 | 1569.7 | 1308.0833 | 1334.245 | 1111.8708 |  | 0
PC09-C6F-15M | ITK Коммутационный шнур кат. 6 FTP PVC 15м черный | инфо20 | шт | Заказная | КОРОБКА/БОКС | 25 | 1 | 1 | 1453.03 | 1210.8583 | 1235.0755 | 1029.2296 |  | 0
PC09-C6FL-15M | ITK Коммутационный шнур кат. 6 FTP LSZH 15м чёрный | инфо20 | шт | Заказная | КОРОБКА/БОКС | 25 | 1 | 1 | 1569.7 | 1308.0833 | 1334.245 | 1111.8708 |  | 0
20.03.02.02.11 Патч-корды RJ45-RJ45 плоские кат.6
PC08-C06U-10M-FL | ITK Коммутационный шнур плоский кат.6 UTP 10м белый | инфо20 | шт | Заказная | КОРОБКА/БОКС | 100 | 1 | 1 | 240 | 200 |  |  | Лето скидок | 2021-09-01
PC08-C06U-1M-FL | ITK Коммутационный шнур плоский кат.6 UTP 1м белый | инфо20 | шт |  | КОРОБКА/БОКС | 400 | 1 | 1 | 77.72 | 64.7667 |  |  |  | 0
PC08-C06U-2M-FL | ITK Коммутационный шнур плоский кат.6 UTP 2м белый | инфо20 | шт |  | КОРОБКА/БОКС | 350 | 1 | 1 | 98.95 | 82.4583 |  |  |  | 0
PC08-C06U-3M-FL | ITK Коммутационный шнур плоский кат.6 UTP 3м белый | инфо20 | шт |  | КОРОБКА/БОКС | 300 | 1 | 1 | 90 | 75 |  |  | Лето скидок | 2021-09-01
PC08-C06U-5M-FL | ITK Коммутационный шнур плоский кат.6 UTP 5м белый | инфо20 | шт |  | КОРОБКА/БОКС | 200 | 1 | 1 | 140 | 116.6667 |  |  | Лето скидок | 2021-09-01
PC08-C06U-7M-FL | ITK Коммутационный шнур плоский кат.6 UTP 7м белый | инфо20 | шт | Заказная | КОРОБКА/БОКС | 150 | 1 | 1 | 190 | 158.3333 |  |  | Лето скидок | 2021-09-01
PC08-C06U-D05M-FL | ITK Коммутационный шнур плоский кат.6 UTP 0,5м белый | инфо20 | шт |  | КОРОБКА/БОКС | 450 | 1 | 1 | 62.8 | 52.3333 |  |  |  | 0
PC09-C06U-10M-FL | ITK Коммутационный шнур плоский кат.6 UTP 10м чёрный | инфо20 | шт | Заказная | КОРОБКА/БОКС | 100 | 1 | 1 | 316.28 | 263.5667 | 268.838 | 224.0317 |  | 0
PC09-C06U-1M-FL | ITK Коммутационный шнур плоский кат.6 UTP 1м чёрный | инфо20 | шт |  | КОРОБКА/БОКС | 400 | 1 | 1 | 77.72 | 64.7667 |  |  |  | 0
PC09-C06U-2M-FL | ITK Коммутационный шнур плоский кат.6 UTP 2м чёрный | инфо20 | шт |  | КОРОБКА/БОКС | 350 | 1 | 1 | 70 | 58.3333 |  |  | Лето скидок | 2021-09-01
PC09-C06U-3M-FL | ITK Коммутационный шнур плоский кат.6 UTP 3м чёрный | инфо20 | шт |  | КОРОБКА/БОКС | 300 | 1 | 1 | 90 | 75 |  |  | Лето скидок | 2021-09-01
PC09-C06U-5M-FL | ITK Коммутационный шнур плоский кат.6 UTP 5м чёрный | инфо20 | шт |  | КОРОБКА/БОКС | 200 | 1 | 1 | 140 | 116.6667 |  |  | Лето скидок | 2021-09-01
PC09-C06U-7M-FL | ITK Коммутационный шнур плоский кат.6 UTP 7м чёрный | инфо20 | шт | Заказная | КОРОБКА/БОКС | 150 | 1 | 1 | 251.22 | 209.35 | 213.537 | 177.9475 |  | 0
PC09-C06U-D05M-FL | ITK Коммутационный шнур плоский кат.6 UTP 0,5м чёрный | инфо20 | шт |  | КОРОБКА/БОКС | 450 | 1 | 1 | 62.8 | 52.3333 | 53.38 | 44.4833 |  | 0
20.03.02.03.01 Патч-корды RJ45-RJ45 кат.6A 0,5м UTP
PC01-C6AUL-05M | ITK Коммутационный шнур (патч-корд), кат.6А UTP, LSZH, 0,5м, серый | инфо20 | шт |  | КОРОБКА/БОКС | 200 | 1 | 1 | 152.09 | 126.7417 | 129.2765 | 107.7304 |  | 0
PC02-C6AUL-05M | ITK Коммутационный шнур кат. 6А UTP LSZH 0,5м зеленый | инфо20 | шт |  | КОРОБКА/БОКС | 200 | 1 | 1 | 152.09 | 126.7417 | 129.2765 | 107.7304 |  | 0
20.03.02.03.02 Патч-корды RJ45-RJ45 кат.6A 1,0м UTP
PC01-C6AUL-1M | ITK Коммутационный шнур (патч-корд), кат.6А UTP, LSZH, 1м, серый | инфо20 | шт |  | КОРОБКА/БОКС | 200 | 1 | 1 | 195.42 | 162.85 | 166.107 | 138.4225 |  | 0
PC02-C6AUL-1M | ITK Коммутационный шнур кат. 6А UTP LSZH 1м зеленый | инфо20 | шт |  | КОРОБКА/БОКС | 200 | 1 | 1 | 195.42 | 162.85 | 166.107 | 138.4225 |  | 0
20.03.02.03.03 Патч-корды RJ45-RJ45 кат.6A 2,0м UTP
PC01-C6AUL-2M | ITK Коммутационный шнур (патч-корд), кат.6А UTP, LSZH, 2м, серый | инфо20 | шт |  | КОРОБКА/БОКС | 125 | 1 | 1 | 290.54 | 242.1167 | 246.959 | 205.7992 |  | 0
PC02-C6AUL-2M | ITK Коммутационный шнур кат. 6А UTP LSZH 2м зеленый | инфо20 | шт |  | КОРОБКА/БОКС | 125 | 1 | 1 | 290.54 | 242.1167 | 246.959 | 205.7992 |  | 0
20.03.02.03.04 Патч-корды RJ45-RJ45 кат.6A 3,0м UTP
PC01-C6AUL-3M | ITK Коммутационный шнур (патч-корд), кат.6А UTP, LSZH, 3м, серый | инфо20 | шт |  | КОРОБКА/БОКС | 100 | 1 | 1 | 387.2 | 322.6667 | 329.12 | 274.2667 |  | 0
PC02-C6AUL-3M | ITK Коммутационный шнур кат. 6А UTP LSZH 3м зеленый | инфо20 | шт |  | КОРОБКА/БОКС | 100 | 1 | 1 | 387.2 | 322.6667 | 329.12 | 274.2667 |  | 0
20.03.02.03.05 Патч-корды RJ45-RJ45 кат.6A 5,0м UTP
PC01-C6AUL-5M | ITK Коммутационный шнур (патч-корд), кат.6А UTP, LSZH, 5м, серый | инфо20 | шт |  | КОРОБКА/БОКС | 60 | 1 | 1 | 597.98 | 498.3167 | 508.283 | 423.5692 |  | 0
PC02-C6AUL-5M | ITK Коммутационный шнур кат. 6А UTP LSZH 5м зеленый | инфо20 | шт |  | КОРОБКА/БОКС | 60 | 1 | 1 | 597.98 | 498.3167 | 508.283 | 423.5692 |  | 0
20.03.02.03.06 Патч-корды RJ45-RJ45 кат.6A 7,0м UTP
PC01-C6AUL-7M | ITK Коммутационный шнур кат. 6А UTP LSZH 7м серый | инфо20 | шт | Заказная | КОРОБКА/БОКС | 50 | 1 | 1 | 847.25 | 706.0417 | 720.1625 | 600.1354 |  | 0
PC02-C6AUL-7M | ITK Коммутационный шнур кат. 6А UTP LSZH 7м зеленый | инфо20 | шт | Заказная | КОРОБКА/БОКС | 50 | 1 | 1 | 847.56 | 706.3 | 720.426 | 600.355 |  | 0
20.03.02.03.07 Патч-корды RJ45-RJ45 кат.6A 10,0м UTP
PC01-C6AUL-10M | ITK Коммутационный шнур (патч-корд), кат.6А UTP, LSZH, 10м, серый | инфо20 | шт | Заказная | КОРОБКА/БОКС | 50 | 1 | 1 | 1116.16 | 930.1333 | 948.736 | 790.6133 |  | 0
PC02-C6AUL-10M | ITK Коммутационный шнур кат. 6А UTP LSZH 10м зеленый | инфо20 | шт | Заказная | КОРОБКА/БОКС | 50 | 1 | 1 | 1116.49 | 930.4083 | 949.0165 | 790.8471 |  | 0
20.03.02.03.08 Патч-корды RJ45-RJ45 кат.6A 15,0м UTP
PC01-C6AUL-15M | ITK Коммутационный шнур кат. 6А UTP LSZH 15м серый | инфо20 | шт | Заказная | КОРОБКА/БОКС | 25 | 1 | 1 | 1610.98 | 1342.4833 | 1369.333 | 1141.1108 |  | 0
PC02-C6AUL-15M | ITK Коммутационный шнур кат. 6А UTP LSZH 15м зеленый | инфо20 | шт | Заказная | КОРОБКА/БОКС | 25 | 1 | 1 | 1604 | 1336.6667 | 1363.4 | 1136.1667 |  | 0
20.03.02.03.09 Патч-корды RJ45-RJ45 кат.6A 0,5м S/FTP
PC02-C6ASL-05M | ITK Коммутационный шнур кат. 6А S/FTP LSZH 0,5м зеленый | инфо20 | шт |  | КОРОБКА/БОКС | 250 | 1 | 1 | 234.16 | 195.1333 | 199.036 | 165.8633 |  | 0
20.03.02.03.10 Патч-корды RJ45-RJ45 кат.6A 1,0м S/FTP
PC01-C6ASL-1M | ITK Коммутационный шнур (патч-корд), кат.6A S/FTP, LSZH, 1м, серый | инфо20 | шт |  | КОРОБКА/БОКС | 200 | 1 | 1 | 262.44 | 218.7 | 223.074 | 185.895 |  | 0
PC02-C6ASL-1M | ITK Коммутационный шнур кат. 6A S/FTP LSZH 1м зеленый | инфо20 | шт |  | КОРОБКА/БОКС | 200 | 1 | 1 | 262 | 218.3333 | 222.7 | 185.5833 |  | 0
20.03.02.03.11 Патч-корды RJ45-RJ45 кат.6A 2,0м S/FTP
PC01-C6ASL-2M | ITK Коммутационный шнур (патч-корд), кат.6А S/FTP, LSZH, 2м, серый | инфо20 | шт |  | КОРОБКА/БОКС | 100 | 1 | 1 | 488.63 | 407.1917 | 415.3355 | 346.1129 |  | 0
PC02-C6ASL-2M | ITK Коммутационный шнур кат. 6А S/FTP LSZH 2м зеленый | инфо20 | шт |  | КОРОБКА/БОКС | 100 | 1 | 1 | 487.96 | 406.6333 | 414.766 | 345.6383 |  | 0
20.03.02.03.12 Патч-корды RJ45-RJ45 кат.6A 3,0м S/FTP
PC01-C6ASL-3M | ITK Коммутационный шнур (патч-корд), кат.6А S/FTP, LSZH, 3м, серый | инфо20 | шт |  | КОРОБКА/БОКС | 75 | 1 | 1 | 651.82 | 543.1833 | 554.047 | 461.7058 |  | 0
PC02-C6ASL-3M | ITK Коммутационный шнур кат. 6А S/FTP LSZH 3м зеленый | инфо20 | шт |  | КОРОБКА/БОКС | 75 | 1 | 1 | 652.24 | 543.5333 | 554.404 | 462.0033 |  | 0
20.03.02.03.13 Патч-корды RJ45-RJ45 кат.6A 5,0м S/FTP
PC01-C6ASL-5M | ITK Коммутационный шнур (патч-корд), кат.6А S/FTP, LSZH, 5м, серый | инфо20 | шт |  | КОРОБКА/БОКС | 60 | 1 | 1 | 951.04 | 792.5333 | 808.384 | 673.6533 |  | 0
PC02-C6ASL-5M | ITK Коммутационный шнур кат. 6А S/FTP LSZH 5м зеленый | инфо20 | шт |  | КОРОБКА/БОКС | 60 | 1 | 1 | 951.64 | 793.0333 | 808.894 | 674.0783 |  | 0
20.03.02.03.14 Патч-корды RJ45-RJ45 кат.6A 7,0м S/FTP
PC01-C6ASL-7M | ITK Коммутационный шнур кат. 6А S/FTP LSZH 7м серый | инфо20 | шт | Заказная | КОРОБКА/БОКС | 50 | 1 | 1 | 1124.87 | 937.3917 | 956.1395 | 796.7829 |  | 0
PC02-C6ASL-7M | ITK Коммутационный шнур кат. 6А S/FTP LSZH 7м зеленый | инфо20 | шт | Заказная | КОРОБКА/БОКС | 50 | 1 | 1 | 1125.22 | 937.6833 | 956.437 | 797.0308 |  | 0
20.03.02.03.15 Патч-корды RJ45-RJ45 кат.6A 10,0м S/FTP
PC01-C6ASL-10M | ITK Коммутационный шнур (патч-корд), кат.6А S/FTP, LSZH, 10м, серый | инфо20 | шт | Заказная | КОРОБКА/БОКС | 50 | 1 | 1 | 1833.79 | 1528.1583 | 1558.7215 | 1298.9346 |  | 0
PC02-C6ASL-10M | ITK Коммутационный шнур кат. 6А S/FTP LSZH 10м зеленый | инфо20 | шт | Заказная | КОРОБКА/БОКС | 50 | 1 | 1 | 1833.79 | 1528.1583 | 1558.7215 | 1298.9346 |  | 0
20.03.02.03.16 Патч-корды RJ45-RJ45 кат.6A 15,0м S/FTP
PC01-C6ASL-15M | ITK Коммутационный шнур кат. 6А S/FTP LSZH 15м серый | инфо20 | шт | Заказная | КОРОБКА/БОКС | 25 | 1 | 1 | 2536.67 | 2113.8917 | 2156.1695 | 1796.8079 |  | 0
PC02-C6ASL-15M | ITK Коммутационный шнур кат. 6А S/FTP LSZH 15м зеленый | инфо20 | шт | Заказная | КОРОБКА/БОКС | 25 | 1 | 1 | 2537.47 | 2114.5583 | 2156.8495 | 1797.3746 |  | 0
20.03.02.04 Патч-корды 110 типа
PC01-110-1P1M | ITK Патч-корд 110-110 1 пара, кат.5Е, 1м, серый | инфо20 | шт | Заказная | КОРОБКА/БОКС | 200 | 1 | 1 | 244.24 | 203.5333 | 207.604 | 173.0033 |  | 0
PC01-110-1P2M | ITK Патч-корд 110-110 1 пара, кат.5Е, 2м, серый | инфо20 | шт | Заказная | КОРОБКА/БОКС | 200 | 1 | 1 | 254.39 | 211.9917 | 216.2315 | 180.1929 |  | 0
PC01-110-1P3M | ITK Патч-корд 110-110 1 пара, кат.5Е, 3м, серый | инфо20 | шт | Заказная | КОРОБКА/БОКС | 200 | 1 | 1 | 50 | 41.6667 |  |  | Лето скидок | 2021-09-01
PC01-110-2P1M | ITK Патч-корд 110-110 2 пары, кат.5Е, 1м, серый | инфо20 | шт | Заказная | КОРОБКА/БОКС | 200 | 1 | 1 | 401.29 | 334.4083 | 341.0965 | 284.2471 |  | 0
PC01-110-2P2M | ITK Патч-корд 110-110 2 пары, кат.5Е, 2м, серый | инфо20 | шт | Заказная | КОРОБКА/БОКС | 200 | 1 | 1 | 196.85 | 164.0417 | 167.3225 | 139.4354 |  | 0
PC01-110-2P3M | ITK Патч-корд 110-110 2 пары, кат.5Е, 3м, серый | инфо20 | шт | Заказная | КОРОБКА/БОКС | 200 | 1 | 1 | 456.82 | 380.6833 | 388.297 | 323.5808 |  | 0
PC01-11045-1P1M | ITK Патч-корд 110-RJ45 1 пара, кат.5Е, 1м, серый | инфо20 | шт | Заказная | КОРОБКА/БОКС | 200 | 1 | 1 | 142.64 | 118.8667 | 121.244 | 101.0367 |  | 0
PC01-11045-1P2M | ITK Патч-корд 110-RJ45 1 пара, кат.5Е, 2м, серый | инфо20 | шт | Заказная | КОРОБКА/БОКС | 200 | 1 | 1 | 157.12 | 130.9333 | 133.552 | 111.2933 |  | 0
PC01-11045-1P3M | ITK Патч-корд 110-RJ45 1 пара, кат.5Е, 3м, серый | инфо20 | шт | Заказная | КОРОБКА/БОКС | 200 | 1 | 1 | 187.66 | 156.3833 | 159.511 | 132.9258 |  | 0
PC01-11045-2P1M | ITK Патч-корд 110-RJ45 2 пары, кат.5Е, 1м, серый | инфо20 | шт | Заказная | КОРОБКА/БОКС | 200 | 1 | 1 | 243.94 | 203.2833 | 207.349 | 172.7908 |  | 0
PC01-11045-2P2M | ITK Патч-корд 110-RJ45 2 пары, кат.5Е, 2м, серый | инфо20 | шт | Заказная | КОРОБКА/БОКС | 200 | 1 | 1 | 253.09 | 210.9083 | 215.1265 | 179.2721 |  | 0
PC01-11045-2P3M | ITK Патч-корд 110-RJ45 2 пары, кат.5Е, 3м, серый | инфо20 | шт | Заказная | КОРОБКА/БОКС | 200 | 1 | 1 | 281.14 | 234.2833 | 238.969 | 199.1408 |  | 0
PC01-11045-4P1M | ITK Патч-корд 110-RJ45 4 пары, кат.5Е, 1м, серый | инфо20 | шт | Заказная | КОРОБКА/БОКС | 200 | 1 | 1 | 330.48 | 275.4 | 280.908 | 234.09 |  | 0
PC01-11045-4P2M | ITK Патч-корд 110-RJ45 4 пары, кат.5Е, 2м, серый | инфо20 | шт | Заказная | КОРОБКА/БОКС | 200 | 1 | 1 | 343.02 | 285.85 | 291.567 | 242.9725 |  | 0
PC01-11045-4P3M | ITK Патч-корд 110-RJ45 4 пары, кат.5Е, 3м, серый | инфо20 | шт | Заказная | КОРОБКА/БОКС | 200 | 1 | 1 | 425.48 | 354.5667 | 361.658 | 301.3817 |  | 0
PC01-110-4P1M | ITK Патч-корд 110-110 4 пары, кат.5Е, 1м, серый | инфо20 | шт | Заказная | КОРОБКА/БОКС | 200 | 1 | 1 | 532.37 | 443.6417 | 452.5145 | 377.0954 |  | 0
PC01-110-4P2M | ITK Патч-корд 110-110 4 пары, кат.5Е, 2м, серый | инфо20 | шт | Заказная | КОРОБКА/БОКС | 200 | 1 | 1 | 292.08 | 243.4 | 248.268 | 206.89 |  | 0
PC01-110-4P3M | ITK Патч-корд 110-110 4 пары, кат.5Е, 3м, серый | инфо20 | шт | Заказная | КОРОБКА/БОКС | 200 | 1 | 1 | 645.94 | 538.2833 | 549.049 | 457.5408 |  | 0
20.03.02.05 Патч-корды RJ45-RJ12
PC01-4512-05M | ITK Коммутац. шнур (патч-корд), RJ45-RJ12, 0,5м, серый | инфо20 | шт | Заказная | КОРОБКА/БОКС | 200 | 1 | 1 | 92.75 | 77.2917 | 78.8375 | 65.6979 |  | 0
PC01-4512-1M | ITK Коммутац. шнур (патч-корд), RJ45-RJ12, 1м, серый | инфо20 | шт | Заказная | КОРОБКА/БОКС | 200 | 1 | 1 | 118.04 | 98.3667 | 100.334 | 83.6117 |  | 0
PC01-4512-1M5 | ITK Коммутац. шнур (патч-корд), RJ45-RJ12, 1,5м, серый | инфо20 | шт | Заказная | КОРОБКА/БОКС | 150 | 1 | 1 | 141.98 | 118.3167 | 120.683 | 100.5692 |  | 0
PC01-4512-2M | ITK Коммутац. шнур (патч-корд), RJ45-RJ12, 2м, серый | инфо20 | шт | Заказная | КОРОБКА/БОКС | 135 | 1 | 1 | 167.03 | 139.1917 | 141.9755 | 118.3129 |  | 0
PC01-4512-3M | ITK Коммутац. шнур (патч-корд), RJ45-RJ12, 3м, серый | инфо20 | шт | Заказная | КОРОБКА/БОКС | 100 | 1 | 1 | 216.84 | 180.7 | 184.314 | 153.595 |  | 0
20.03.03 Плинты и кроссы
20.03.03.01 Кроссы
CP100-110-1 | ITK Кросс-панель на кронштейне 100-парная 110 т. | инфо20 | шт | Заказная | КОРОБКА/БОКС | 30 | 1 | 3 | 1494.86 | 1245.7167 | 1270.631 | 1058.8592 |  | 0
CP100-1U110 | ITK 19" кросс-панель 100-парная, 1U, 110 т. | инфо20 | шт | Заказная | КОРОБКА/БОКС | 20 | 1 | 1 | 1578.85 | 1315.7083 | 1342.0225 | 1118.3521 |  | 0
CP50-110-1 | ITK Кросс-панель на кронштейне 50-парная 110 т. | инфо20 | шт | Заказная | КОРОБКА/БОКС | 60 | 1 | 1 | 772.96 | 644.1333 | 657.016 | 547.5133 |  | 0
CPM4-110 | ITK Модули 110 типа на 4 пары | инфо20 | шт | Заказная | КОРОБКА/БОКС | 2000 | 10 | 100 | 43.12 | 35.9333 | 36.652 | 30.5433 |  | 0
CPM5-110 | ITK Модули 110 типа на 5 пар | инфо20 | шт | Заказная | КОРОБКА/БОКС | 2000 | 10 | 100 | 47.14 | 39.2833 | 40.069 | 33.3908 |  | 0
20.03.03.02 Плинты, рамы и аксессуары к плинтам
MP10P-0135 | ITK Панель маркировоч. на 10 пар плинтов аналог Krone, сер. | инфо20 | шт | Заказная | КОРОБКА/БОКС | 500 | 20 | 20 | 55.99 | 46.6583 | 47.5915 | 39.6596 |  | 0
PL10P-DIS01-1 | ITK Плинт размык., 10 пар аналог Krone, марк. 1-0, на штангу | инфо20 | шт | Заказная | КОРОБКА/БОКС | 500 | 10 | 10 | 60 | 50 |  |  | Лето скидок | 2021-09-01
20.03.04 Розетки, адаптеры и модули Keystone
20.03.04.01.01.01 Модули Keystone Jack кат. 5E неэкранированые (UTP)
CS1-1C5EU-11 | ITK Модуль Keystone Jack кат. 5E UTP 110 IDC 90 град. | инфо20 | шт |  | КОРОБКА/БОКС | 1000 | 20 | 20 | 95.63 | 79.6917 | 81.2855 | 67.7379 |  | 0
CS1-1C5EU-12 | ITK Модуль Keystone Jack кат. 5E UTP 110 IDC 180 град. | инфо20 | шт |  | КОРОБКА/БОКС | 1000 | 20 | 20 | 106.21 | 88.5083 | 90.2785 | 75.2321 |  | 0
20.03.04.01.01.02 Модули Keystone Jack кат. 6 неэкранированые (UTP)
CS1-1C06U-11 | ITK Модуль Keystone Jack кат. 6 UTP 110 IDC 90 град. | инфо20 | шт |  | КОРОБКА/БОКС | 1000 | 20 | 20 | 107.96 | 89.9667 | 91.766 | 76.4717 |  | 0
CS1-1C06U-12 | ITK Модуль Keystone Jack кат. 6 UTP 110 IDC 180 град. | инфо20 | шт |  | КОРОБКА/БОКС | 1000 | 20 | 20 | 116.22 | 96.85 | 98.787 | 82.3225 |  | 0
20.03.04.01.01.03 Модули Keystone Jack кат. 6A неэкранированые (UTP)
CS1-1C6AU-11 | ITK Модуль Keystone Jack кат. 6A UTP 110 IDC 90 град. | инфо20 | шт |  | КОРОБКА/БОКС | 500 | 20 | 20 | 156.6 | 130.5 | 133.11 | 110.925 |  | 0
20.03.04.01.01.04 Модули Keystone Jack кат. 5E экранированые (FTP, STP)
CS1-1C5EF-11 | ITK Модуль Keystone Jack кат. 5E FTP 110 IDC 90 град. розет. | инфо20 | шт |  | КОРОБКА/БОКС | 500 | 20 | 20 | 198.04 | 165.0333 | 168.334 | 140.2783 |  | 0
20.03.04.01.01.05 Модули Keystone Jack кат. 6 экранированые (FTP, STP)
CS1-1C06F-11 | ITK Модуль Keystone Jack кат. 6 FTP 110 IDC 90 град. розет. | инфо20 | шт |  | КОРОБКА/БОКС | 500 | 20 | 20 | 226.55 | 188.7917 | 192.5675 | 160.4729 |  | 0
20.03.04.01.01.07 Модули Keystone Jack кат. 3 неэкранированые (UTP)
CS1-3C03U-12 | ITK Модуль Keystone Jack кат. 3 RJ12 UTP 110 IDC 180 град. | инфо20 | шт |  | КОРОБКА/БОКС | 1000 | 20 | 20 | 55.9 | 46.5833 | 47.515 | 39.5958 |  | 0
20.03.04.01.02.01 Информационнные розетки настенные неэкранированые (UTP)
CS2-1C06U-12 | ITK Настенная инф. розетка RJ45 кат. 6 UTP 1-порт | инфо20 | шт |  | КОРОБКА/БОКС | 200 | 1 | 1 | 192.19 | 160.1583 | 163.3615 | 136.1346 |  | 0
CS2-1C5EU-12 | ITK Настенная инф. розетка RJ45, кат.5Е UTP, 1-порт | инфо20 | шт |  | КОРОБКА/БОКС | 500 | 1 | 1 | 171.43 | 142.8583 | 145.7155 | 121.4296 |  | 0
CS2-1C5EU-22 | ITK Настенная инф. розетка RJ45, кат.5Е UTP, 2-порта | инфо20 | шт |  | КОРОБКА/БОКС | 200 | 1 | 1 | 269.76 | 224.8 | 229.296 | 191.08 |  | 0
CS2-1C6U-22 | ITK Настенная инф.розетка RJ-45, кат.6, 2-порта | инфо20 | шт |  | КОРОБКА/БОКС | 500 | 1 | 1 | 305.75 | 254.7917 | 259.8875 | 216.5729 |  | 0
CS2-3C3U-12 | ITK Настенная розетка RJ12, кат.3 UTP, 1-порт | инфо20 | шт |  | КОРОБКА/БОКС | 500 | 20 | 20 | 58.54 | 48.7833 | 49.759 | 41.4658 |  | 0
20.03.04.01.02.02 Информационнные розетки настенные экранированые (FTP)
CS2-1C06F-12 | ITK Настенная инф. розетка RJ45 кат. 6 FTP 1-порт | инфо20 | шт |  | КОРОБКА/БОКС | 200 | 1 | 1 | 130 | 108.3333 |  |  | Лето скидок | 2021-09-01
CS2-1C06F-22 | ITK Настенная инф. розетка RJ45 кат. 6 FTP 2-порт | инфо20 | шт |  | КОРОБКА/БОКС | 200 | 1 | 1 | 220 | 183.3333 |  |  | Лето скидок | 2021-09-01
CS2-1C5EF-12 | ITK Настенная инф. розетка RJ45 кат. 5E FTP 1-порт | инфо20 | шт |  | КОРОБКА/БОКС | 200 | 1 | 1 | 188.6 | 157.1667 | 160.31 | 133.5917 |  | 0
CS2-1C5EF-22 | ITK Настенная инф. розетка RJ45 кат. 5E FTP 2-порт | инфо20 | шт |  | КОРОБКА/БОКС | 200 | 1 | 1 | 200 | 166.6667 |  |  | Лето скидок | 2021-09-01
20.03.04.01.02.03 Информационнные розетки внутренние неэкранированые (UTP)
CS2-1C06U-2-1 | ITK Внутренняя инф. розетка RJ45 кат. 6 UTP 2 порта | инфо20 | шт |  | КОРОБКА/БОКС | 100 | 1 | 1 | 435.4 | 362.8333 | 370.09 | 308.4083 |  | 0
CS2-1C5EU-2-1 | ITK Внутренняя инф. розетка RJ45 кат. 5Е UTP 2 порта | инфо20 | шт |  | КОРОБКА/БОКС | 100 | 1 | 1 | 360.94 | 300.7833 | 306.799 | 255.6658 |  | 0
20.03.04.01.02.04 Информационнные розетки внутренние экранированые (FTP)
CS2-1C06F-2-1 | ITK Внутренняя инф. розетка RJ45 кат. 6 FTP 2 порта | инфо20 | шт |  | КОРОБКА/БОКС | 100 | 1 | 1 | 715.39 | 596.1583 | 608.0815 | 506.7346 |  | 0
CS2-1C5EF-2-1 | ITK Внутренняя инф. розетка RJ45 кат. 5Е FTP 2 порта | инфо20 | шт |  | КОРОБКА/БОКС | 100 | 1 | 1 | 669.73 | 558.1083 | 569.2705 | 474.3921 |  | 0
20.03.04.01.03.01 Розеточные корпуса
CS2-012 | ITK Корпус настенной розетки для 1 мод. Keystone Jack | инфо20 | шт |  | КОРОБКА/БОКС | 500 | 1 | 1 | 85.8 | 71.5 | 72.93 | 60.775 |  | 0
CS2-022 | ITK Корпус настенной розетки для 2 мод. Keystone Jack | инфо20 | шт |  | КОРОБКА/БОКС | 500 | 1 | 1 | 95.58 | 79.65 | 81.243 | 67.7025 |  | 0
20.03.04.01.03.02 Вставки для модуля Keystone Jack
CS6-11M | ITK Вставка 45х22,5мм для 1 мод. Keystone Jack с маркером | инфо20 | шт |  | КОРОБКА/БОКС | 1000 | 20 | 20 | 54.6 | 45.5 | 46.41 | 38.675 |  | 0
CS6-12M | ITK Вставка 45х45мм для 1 мод. Keystone Jack с маркером | инфо20 | шт |  | КОРОБКА/БОКС | 500 | 20 | 20 | 59.2 | 49.3333 | 50.32 | 41.9333 |  | 0
CS6-22M | ITK Вставка 45х45мм для 2 мод. Keystone Jack с маркером | инфо20 | шт |  | КОРОБКА/БОКС | 500 | 20 | 20 | 72.66 | 60.55 | 61.761 | 51.4675 |  | 0
20.03.04.01.03.03 Лицевые рамки для модульных вставок Keystone Jack
CS5-12M-M | ITK Лицевая рамка для мод. Mosaic 80х80мм мет. суппорт бел. | инфо20 | шт |  | КОРОБКА/БОКС | 500 | 1 | 1 | 108.55 | 90.4583 | 92.2675 | 76.8896 |  | 0
CS5-12M-P | ITK Лицевая рамка для мод. Mosaic 80х80мм пл. суппорт бел. | инфо20 | шт |  | КОРОБКА/БОКС | 500 | 1 | 1 | 81.25 | 67.7083 | 69.0625 | 57.5521 |  | 0
20.03.04.01.04.01 Адаптеры неэкранированные
CS70-1C06U | ITK Проходной адаптер кат. 6 UTP тип RJ45-RJ45 | инфо20 | шт |  | КОРОБКА/БОКС | 500 | 20 | 20 | 154.64 | 128.8667 | 131.444 | 109.5367 |  | 0
CS70-1C5EU | ITK Проходной адаптер кат.5E UTP, тип RJ45-RJ45, белый | инфо20 | шт |  | КОРОБКА/БОКС | 1000 | 20 | 20 | 154.02 | 128.35 | 130.917 | 109.0975 |  | 0
CS7-1C5EU | ITK Проходной адаптер кат.5E UTP, RJ45-RJ45, тип Keystone Jack | инфо20 | шт |  | КОРОБКА/БОКС | 2000 | 20 | 20 | 112.25 | 93.5417 | 95.4125 | 79.5104 |  | 0
CS7-1C5EU-Y2-1 | ITK Разветвитель (Y-адаптер) кат. 5Е 2xRJ45-1хRJ45 | инфо20 | шт |  | КОРОБКА/БОКС | 250 | 10 | 10 | 305.09 | 254.2417 | 259.3265 | 216.1054 |  | 0
20.03.04.01.04.02 Адаптеры экранированные
CS70-1C06F | ITK Проходной адаптер кат. 6 FTP тип RJ45-RJ45 | инфо20 | шт |  | КОРОБКА/БОКС | 500 | 20 | 20 | 230.45 | 192.0417 | 195.8825 | 163.2354 |  | 0
CS70-1C5EF | ITK Проходной адаптер кат.5E FTP, тип RJ45-RJ45 | инфо20 | шт |  | КОРОБКА/БОКС | 1000 | 20 | 20 | 265 | 220.8333 | 225.25 | 187.7083 |  | 0
CS7-1C5EF | ITK Проходной адаптер кат. 5E FTP RJ45-RJ45 Keystone Jack | инфо20 | шт |  | КОРОБКА/БОКС | 2000 | 20 | 20 | 240.96 | 200.8 | 204.816 | 170.68 |  | 0
20.03.05 Компоненты медные ШПД
20.03.05.01 Патч-панели кат.5E GENERICA
PP24-1UC5EF-K05-G | Патч-панель 1U кат. 5Е FTP 24 порта (Krone) GENERICA | инфо_gen | шт |  | КОРОБКА/БОКС | 10 | 1 | 1 | 3752.62 | 3127.1833 |  |  |  | 0
PP24-1UC5EU-K05-G | Патч-панель 1U кат. 5Е UTP 24 порта (Krone) GENERICA | инфо_gen | шт |  | КОРОБКА/БОКС | 25 | 1 | 1 | 1908.66 | 1590.55 |  |  |  | 0
PP48-2UC5EU-K05-G | Патч-панель 2U кат. 5Е UTP 48 портов (Krone) GENERICA | инфо_gen | шт |  | КОРОБКА/БОКС | 10 | 1 | 1 | 3690.22 | 3075.1833 |  |  |  | 0
PP50-1UC03U-K05-G | Патч-панель телеф. 1U кат. 3 RJ45 50 порт. (Krone) GENERICA | инфо_gen | шт |  | КОРОБКА/БОКС | 10 | 1 | 1 | 4112.23 | 3426.8583 |  |  |  | 0
20.03.05.02 Патч-корды RJ45-RJ45 кат.5E GENERICA
PC01-C5EF-05M-G | Шнур коммутационный кат. 5Е FTP 0,5м серый GENERICA | инфо_gen | шт |  | КОРОБКА/БОКС | 200 | 1 | 1 | 73.92 | 61.6 |  |  |  | 0
PC01-C5EF-10M-G | Шнур коммутационный кат. 5Е FTP 10м серый GENERICA | инфо_gen | шт |  | КОРОБКА/БОКС | 50 | 1 | 1 | 490.34 | 408.6167 |  |  |  | 0
PC01-C5EF-1M-G | Шнур коммутационный кат. 5Е FTP 1м серый GENERICA | инфо_gen | шт |  | КОРОБКА/БОКС | 200 | 1 | 1 | 94.91 | 79.0917 |  |  |  | 0
PC01-C5EF-2M-G | Шнур коммутационный кат. 5Е FTP 2м серый GENERICA | инфо_gen | шт |  | КОРОБКА/БОКС | 135 | 1 | 1 | 138.6 | 115.5 |  |  |  | 0
PC01-C5EF-3M-G | Шнур коммутационный кат. 5Е FTP 3м серый GENERICA | инфо_gen | шт |  | КОРОБКА/БОКС | 100 | 1 | 1 | 180.22 | 150.1833 |  |  |  | 0
PC01-C5EF-5M-G | Шнур коммутационный кат. 5Е FTP 5м серый GENERICA | инфо_gen | шт |  | КОРОБКА/БОКС | 80 | 1 | 1 | 275.88 | 229.9 |  |  |  | 0
PC01-C5EU-05M-G | Шнур коммутационный кат. 5Е UTP 0,5м серый GENERICA | инфо_gen | шт |  | КОРОБКА/БОКС | 200 | 1 | 1 | 58.44 | 48.7 |  |  |  | 0
PC01-C5EU-10M-G | Шнур коммутационный кат. 5Е UTP 10м серый GENERICA | инфо_gen | шт |  | КОРОБКА/БОКС | 50 | 1 | 1 | 423.38 | 352.8167 |  |  |  | 0
PC01-C5EU-1M-G | Шнур коммутационный кат. 5Е UTP 1м серый GENERICA | инфо_gen | шт |  | КОРОБКА/БОКС | 200 | 1 | 1 | 76.51 | 63.7583 |  |  |  | 0
PC01-C5EU-2M-G | Шнур коммутационный кат. 5Е UTP 2м серый GENERICA | инфо_gen | шт |  | КОРОБКА/БОКС | 135 | 1 | 1 | 111.79 | 93.1583 |  |  |  | 0
PC01-C5EU-3M-G | Шнур коммутационный кат. 5Е UTP 3м серый GENERICA | инфо_gen | шт |  | КОРОБКА/БОКС | 100 | 1 | 1 | 145.9 | 121.5833 |  |  |  | 0
PC01-C5EU-5M-G | Шнур коммутационный кат. 5Е UTP 5м серый GENERICA | инфо_gen | шт |  | КОРОБКА/БОКС | 80 | 1 | 1 | 224.87 | 187.3917 |  |  |  | 0
20.03.05.03 Информационные розетки и адаптеры GENERICA
CS2-1C5EF-12-G | Розетка инф. настенная RJ45 кат. 5Е FTP 1 порт GENERICA | инфо_gen | шт |  | КОРОБКА/БОКС | 500 | 1 | 1 | 165.1 | 137.5833 |  |  |  | 0
CS2-1C5EF-22-G | Розетка инф. настенная RJ45 кат. 5Е FTP 2 порта GENERICA | инфо_gen | шт |  | КОРОБКА/БОКС | 250 | 1 | 1 | 261.2 | 217.6667 |  |  |  | 0
CS2-1C5EU-12-G | Розетка инф. настенная RJ45 кат. 5Е UTP 1 порт GENERICA | инфо_gen | шт |  | КОРОБКА/БОКС | 500 | 1 | 1 | 128.94 | 107.45 |  |  |  | 0
CS2-1C5EU-22-G | Розетка инф. настенная RJ45 кат. 5Е UTP 2 порта GENERICA | инфо_gen | шт |  | КОРОБКА/БОКС | 250 | 1 | 1 | 194.39 | 161.9917 |  |  |  | 0
CS2-3C03U-12-G | Розетка инф. настенная RJ12 кат. 3 UTP 1 порт GENERICA | инфо_gen | шт |  | КОРОБКА/БОКС | 500 | 20 | 20 | 44.77 | 37.3083 |  |  |  | 0
CS80-1C5EF-G | Адаптер проходной кат. 5E FTP тип IDC-IDC (Krone) GENERICA | инфо_gen | шт |  | КОРОБКА/БОКС | 500 | 20 | 20 | 184.48 | 153.7333 |  |  |  | 0
CS80-1C5EU-G | Адаптер проходной кат. 5E UTP тип IDC-IDC (Krone) GENERICA | инфо_gen | шт |  | КОРОБКА/БОКС | 500 | 20 | 20 | 150.22 | 125.1833 |  |  |  | 0
20.04 Оптический кабель и компоненты
20.04.01 Компоненты СКС оптические
20.04.01.01 Оптические кроссы 19"
FOBX24-1U-000 | ITK 1U Оптический распределительный кросс до 24 портов (без планок, под 8п-3шт) | инфо20 | шт | Заказная | КОРОБКА/БОКС | 1 | 1 | 1 | 2076.88 | 1730.7333 | 1765.348 | 1471.1233 |  | 0
FOBX48-2U-000 | ITK 2U Оптический распределительный кросс до 48 портов (без планок, под 8п-6шт) | инфо20 | шт | Заказная | КОРОБКА/БОКС | 1 | 1 | 1 | 2741.45 | 2284.5417 | 2330.2325 | 1941.8604 |  | 0
FOBX-P8-FX | ITK Панель для 8-ми оптических адаптеров (FC или ST в 19" кросс) | инфо20 | шт | Заказная | КОРОБКА/БОКС | 300 | 30 | 30 | 49.82 | 41.5167 | 42.347 | 35.2892 |  | 0
FOBX-P8-SC | ITK Панель для 8-ми оптических адаптеров (SC или LC-Duplex в 19" кросс) | инфо20 | шт | Заказная | КОРОБКА/БОКС | 300 | 30 | 30 | 49.82 | 41.5167 | 42.347 | 35.2892 |  | 0
FOBX-P8-SCDX | ITK Панель для 4-ех оптических адаптеров (SC-Duplex в 19" кросс) | инфо20 | шт | Заказная | КОРОБКА/БОКС | 300 | 30 | 30 | 49.82 | 41.5167 | 42.347 | 35.2892 |  | 0
FOBX-P8-Z | ITK Панель заглушка в 19" оптический распределительный кросс | инфо20 | шт | Заказная | КОРОБКА/БОКС | 300 | 30 | 30 | 49.82 | 41.5167 | 42.347 | 35.2892 |  | 0
FOBX-Z-FC | ITK Заглушка FC или ST пластик (черный) | инфо20 | шт | Заказная | КОРОБКА/БОКС | 1000 | 100 | 100 | 15.77 | 13.1417 | 13.4045 | 11.1704 |  | 0
FOBX-Z-SC | ITK Заглушка SC или LC-Duplex пластик (черный) | инфо20 | шт | Заказная | КОРОБКА/БОКС | 1000 | 100 | 100 | 15.77 | 13.1417 | 13.4045 | 11.1704 |  | 0
FOBX-Z-SCDX | ITK Заглушка SC duplex пластик (черный) | инфо20 | шт | Заказная | КОРОБКА/БОКС | 1000 | 100 | 100 | 35.47 | 29.5583 | 30.1495 | 25.1246 |  | 0
FOKDZS-40 | ITK Комплект для защиты сварки, 40мм | инфо20 | шт | Заказная | КОРОБКА/БОКС | 2000 | 100 | 100 | 12.66 | 10.55 | 10.761 | 8.9675 |  | 0
FOKDZS-60 | ITK Комплект для защиты сварки, 60мм | инфо20 | шт | Заказная | КОРОБКА/БОКС | 2000 | 100 | 100 | 13.62 | 11.35 | 11.577 | 9.6475 |  | 0
FOSK-32 | ITK Cплайс-кассета на 32 КДЗС | инфо20 | шт | Заказная | КОРОБКА/БОКС | 300 | 20 | 20 | 82.76 | 68.9667 | 70.346 | 58.6217 |  | 0
FOSK-K | ITK Крышка для сплайс-кассеты | инфо20 | шт | Заказная | КОРОБКА/БОКС | 500 | 20 | 20 | 35.29 | 29.4083 | 29.9965 | 24.9971 |  | 0
20.04.01.02 Оптические кроссы 19" укомплектованные
FOBX24-1U-12LCUD03 | ITK 1U кросс укомплектованный: LC (duplex) 12шт; (OM3) | инфо20 | шт | Заказная | КОРОБКА/БОКС | 1 | 1 | 1 | 10446.35 | 8705.2917 | 8879.3975 | 7399.4979 |  | 0
FOBX24-1U-12LCUD04 | ITK 1U кросс укомплектованный: LC (duplex) 12шт; (OM4) | инфо20 | шт | Заказная | КОРОБКА/БОКС | 1 | 1 | 1 | 11528.26 | 9606.8833 | 9799.021 | 8165.8508 |  | 0
FOBX24-1U-12LCUD09 | ITK 1U кросс укомплектованный: LC (duplex) 12шт; (OS2) | инфо20 | шт | Заказная | КОРОБКА/БОКС | 1 | 1 | 1 | 7809.34 | 6507.7833 | 6637.939 | 5531.6158 |  | 0
FOBX24-1U-12LCUD50 | ITK 1U кросс укомплектованный: LC (duplex) 12шт; (OM2) | инфо20 | шт | Заказная | КОРОБКА/БОКС | 1 | 1 | 1 | 9407.5 | 7839.5833 | 7996.375 | 6663.6458 |  | 0
FOBX24-1U-12SCUD03 | ITK 1U кросс укомплектованный: SC (duplex) 12шт; (OM3) | инфо20 | шт | Заказная | КОРОБКА/БОКС | 1 | 1 | 1 | 8323.96 | 6936.6333 | 7075.366 | 5896.1383 |  | 0
FOBX24-1U-12SCUD04 | ITK 1U кросс укомплектованный: SC (duplex) 12шт; (OM4) | инфо20 | шт | Заказная | КОРОБКА/БОКС | 1 | 1 | 1 | 9397.8 | 7831.5 | 7988.13 | 6656.775 |  | 0
FOBX24-1U-12SCUD09 | ITK 1U кросс укомплектованный: SC (duplex) 12шт; (OS2) | инфо20 | шт | Заказная | КОРОБКА/БОКС | 1 | 1 | 1 | 7391.1 | 6159.25 | 6282.435 | 5235.3625 |  | 0
FOBX24-1U-12SCUD50 | ITK 1U кросс укомплектованный: SC (duplex) 12шт; (OM2) | инфо20 | шт | Заказная | КОРОБКА/БОКС | 1 | 1 | 1 | 7325.78 | 6104.8167 | 6226.913 | 5189.0942 |  | 0
FOBX24-1U-12SCUS03 | ITK 1U кросс укомплектованный: SC (Simplex) 12шт; (OM3) | инфо20 | шт | Заказная | КОРОБКА/БОКС | 1 | 1 | 1 | 5091.1 | 4242.5833 | 4327.435 | 3606.1958 |  | 0
FOBX24-1U-12SCUS04 | ITK 1U кросс укомплектованный: SC (Simplex) 12шт; (OM4) | инфо20 | шт | Заказная | КОРОБКА/БОКС | 1 | 1 | 1 | 5627.94 | 4689.95 | 4783.749 | 3986.4575 |  | 0
FOBX24-1U-12SCUS09 | ITK 1U кросс укомплектованный: SC (Simplex) 12шт; (OS2) | инфо20 | шт | Заказная | КОРОБКА/БОКС | 1 | 1 | 1 | 4429.12 | 3690.9333 | 3764.752 | 3137.2933 |  | 0
FOBX24-1U-16LCUD03 | ITK 1U кросс укомплектованный: LC (duplex) 16шт; (OM3) | инфо20 | шт | Заказная | КОРОБКА/БОКС | 1 | 1 | 1 | 11465.18 | 9554.3167 | 9745.403 | 8121.1692 |  | 0
FOBX24-1U-16LCUD04 | ITK 1U кросс укомплектованный: LC (duplex) 16шт; (OM4) | инфо20 | шт | Заказная | КОРОБКА/БОКС | 1 | 1 | 1 | 13557.83 | 11298.1917 | 11524.1555 | 9603.4629 |  | 0
FOBX24-1U-16LCUD09 | ITK 1U кросс укомплектованный: LC (duplex) 16шт; (OS2) | инфо20 | шт | Заказная | КОРОБКА/БОКС | 1 | 1 | 1 | 9822.38 | 8185.3167 | 8349.023 | 6957.5192 |  | 0
FOBX24-1U-16LCUD50 | ITK 1U кросс укомплектованный: LC (duplex) 16шт; (OM2) | инфо20 | шт | Заказная | КОРОБКА/БОКС | 1 | 1 | 1 | 9969.71 | 8308.0917 | 8474.2535 | 7061.8779 |  | 0
FOBX24-1U-16SCUS03 | ITK 1U кросс укомплектованный: SC (Simplex) 16шт; (OM3) | инфо20 | шт | Заказная | КОРОБКА/БОКС | 1 | 1 | 1 | 6186.55 | 5155.4583 | 5258.5675 | 4382.1396 |  | 0
FOBX24-1U-16SCUS04 | ITK 1U кросс укомплектованный: SC (Simplex) 16шт; (OM4) | инфо20 | шт | Заказная | КОРОБКА/БОКС | 1 | 1 | 1 | 6902.41 | 5752.0083 | 5867.0485 | 4889.2071 |  | 0
FOBX24-1U-16SCUS09 | ITK 1U кросс укомплектованный: SC (Simplex) 16шт; (OS2) | инфо20 | шт | Заказная | КОРОБКА/БОКС | 1 | 1 | 1 | 5022.71 | 4185.5917 | 4269.3035 | 3557.7529 |  | 0
FOBX24-1U-16SCUS50 | ITK 1U кросс укомплектованный: SC (Simplex) 16шт; (OM2) | инфо20 | шт | Заказная | КОРОБКА/БОКС | 1 | 1 | 1 | 5288.54 | 4407.1167 | 4495.259 | 3746.0492 |  | 0
FOBX24-1U-20LCUD03 | ITK 1U кросс укомплектованный: LC (duplex) 20шт; (OM3) | инфо20 | шт | Заказная | КОРОБКА/БОКС | 1 | 1 | 1 | 16660.79 | 13883.9917 | 14161.6715 | 11801.3929 |  | 0
FOBX24-1U-20LCUD04 | ITK 1U кросс укомплектованный: LC (duplex) 20шт; (OM4) | инфо20 | шт | Заказная | КОРОБКА/БОКС | 1 | 1 | 1 | 18602.11 | 15501.7583 | 15811.7935 | 13176.4946 |  | 0
FOBX24-1U-20LCUD09 | ITK 1U кросс укомплектованный: LC (duplex) 20шт; (OS2) | инфо20 | шт | Заказная | КОРОБКА/БОКС | 1 | 1 | 1 | 15174.78 | 12645.65 | 12898.563 | 10748.8025 |  | 0
FOBX24-1U-20LCUD50 | ITK 1U кросс укомплектованный: LC (duplex) 20шт; (OM2) | инфо20 | шт | Заказная | КОРОБКА/БОКС | 1 | 1 | 1 | 14859.12 | 12382.6 | 12630.252 | 10525.21 |  | 0
FOBX24-1U-20SCUS03 | ITK 1U кросс укомплектованный: SC (Simplex) 20шт; (OM3) | инфо20 | шт | Заказная | КОРОБКА/БОКС | 1 | 1 | 1 | 7282.03 | 6068.3583 | 6189.7255 | 5158.1046 |  | 0
FOBX24-1U-20SCUS04 | ITK 1U кросс укомплектованный: SC (Simplex) 20шт; (OM4) | инфо20 | шт | Заказная | КОРОБКА/БОКС | 1 | 1 | 1 | 8176.9 | 6814.0833 | 6950.365 | 5791.9708 |  | 0
FOBX24-1U-20SCUS09 | ITK 1U кросс укомплектованный: SC (Simplex) 20шт; (OS2) | инфо20 | шт | Заказная | КОРОБКА/БОКС | 1 | 1 | 1 | 6004.39 | 5003.6583 | 5103.7315 | 4253.1096 |  | 0
FOBX24-1U-20SCUS50 | ITK 1U кросс укомплектованный: SC (Simplex) 20шт; (OM2) | инфо20 | шт | Заказная | КОРОБКА/БОКС | 1 | 1 | 1 | 6159.53 | 5132.9417 | 5235.6005 | 4363.0004 |  | 0
FOBX24-1U-24LCUD03 | ITK 1U кросс укомплектованный: LC (duplex) 24шт; (OM3) | инфо20 | шт | Заказная | КОРОБКА/БОКС | 1 | 1 | 1 | 22803.38 | 19002.8167 | 19382.873 | 16152.3942 |  | 0
FOBX24-1U-24LCUD04 | ITK 1U кросс укомплектованный: LC (duplex) 24шт; (OM4) | инфо20 | шт | Заказная | КОРОБКА/БОКС | 1 | 1 | 1 | 24557.5 | 20464.5833 | 20873.875 | 17394.8958 |  | 0
FOBX24-1U-24LCUD09 | ITK 1U кросс укомплектованный: LC (duplex) 24шт; (OS2) | инфо20 | шт | Заказная | КОРОБКА/БОКС | 1 | 1 | 1 | 20231.89 | 16859.9083 | 17197.1065 | 14330.9221 |  | 0
FOBX24-1U-24LCUD50 | ITK 1U кросс укомплектованный: LC (duplex) 24шт; (OM2) | инфо20 | шт | Заказная | КОРОБКА/БОКС | 1 | 1 | 1 | 20063.28 | 16719.4 | 17053.788 | 14211.49 |  | 0
FOBX24-1U-24SCUS03 | ITK 1U кросс укомплектованный: SC (Simplex) 24шт; (OM3) | инфо20 | шт | Заказная | КОРОБКА/БОКС | 1 | 1 | 1 | 8377.54 | 6981.2833 | 7120.909 | 5934.0908 |  | 0
FOBX24-1U-24SCUS04 | ITK 1U кросс укомплектованный: SC (Simplex) 24шт; (OM4) | инфо20 | шт | Заказная | КОРОБКА/БОКС | 1 | 1 | 1 | 9451.33 | 7876.1083 | 8033.6305 | 6694.6921 |  | 0
FOBX24-1U-24SCUS09 | ITK 1U кросс укомплектованный: SC (Simplex) 24шт; (OS2) | инфо20 | шт | Заказная | КОРОБКА/БОКС | 1 | 1 | 1 | 7256.72 | 6047.2667 | 6168.212 | 5140.1767 |  | 0
FOBX24-1U-24SCUS50 | ITK 1U кросс укомплектованный: SC (Simplex) 24шт; (OM2) | инфо20 | шт | Заказная | КОРОБКА/БОКС | 1 | 1 | 1 | 7241.44 | 6034.5333 | 6155.224 | 5129.3533 |  | 0
FOBX24-1U-4LCUD03 | ITK 1U кросс укомплектованный: LC (duplex) 4шт; (OM3) | инфо20 | шт | Заказная | КОРОБКА/БОКС | 1 | 1 | 1 | 5073.68 | 4228.0667 | 4312.628 | 3593.8567 |  | 0
FOBX24-1U-4LCUD04 | ITK 1U кросс укомплектованный: LC (duplex) 4шт; (OM4) | инфо20 | шт | Заказная | КОРОБКА/БОКС | 1 | 1 | 1 | 5383.6 | 4486.3333 | 4576.06 | 3813.3833 |  | 0
FOBX24-1U-4LCUD09 | ITK 1U кросс укомплектованный: LC (duplex) 4шт; (OS2) | инфо20 | шт | Заказная | КОРОБКА/БОКС | 1 | 1 | 1 | 4647.73 | 3873.1083 | 3950.5705 | 3292.1421 |  | 0
FOBX24-1U-4LCUD50 | ITK 1U кросс укомплектованный: LC (duplex) 4шт; (OM2) | инфо20 | шт | Заказная | КОРОБКА/БОКС | 1 | 1 | 1 | 4659.64 | 3883.0333 | 3960.694 | 3300.5783 |  | 0
FOBX24-1U-4SCUD03 | ITK 1U кросс укомплектованный: SC (duplex) 4шт; (OM3) | инфо20 | шт | Заказная | КОРОБКА/БОКС | 1 | 1 | 1 | 3977.74 | 3314.7833 | 3381.079 | 2817.5658 |  | 0
FOBX24-1U-4SCUD04 | ITK 1U кросс укомплектованный: SC (duplex) 4шт; (OM4) | инфо20 | шт | Заказная | КОРОБКА/БОКС | 1 | 1 | 1 | 4335.7 | 3613.0833 | 3685.345 | 3071.1208 |  | 0
FOBX24-1U-4SCUD09 | ITK 1U кросс укомплектованный: SC (duplex) 4шт; (OS2) | инфо20 | шт | Заказная | КОРОБКА/БОКС | 1 | 1 | 1 | 3403.99 | 2836.6583 | 2893.3915 | 2411.1596 |  | 0
FOBX24-1U-4SCUD50 | ITK 1U кросс укомплектованный: SC (duplex) 4шт; (OM2) | инфо20 | шт | Заказная | КОРОБКА/БОКС | 1 | 1 | 1 | 3528.73 | 2940.6083 | 2999.4205 | 2499.5171 |  | 0
FOBX24-1U-4SCUS03 | ITK 1U кросс укомплектованный: SC (Simplex) 4шт; (OM3) | инфо20 | шт | Заказная | КОРОБКА/БОКС | 1 | 1 | 1 | 2914.21 | 2428.5083 | 2477.0785 | 2064.2321 |  | 0
FOBX24-1U-4SCUS04 | ITK 1U кросс укомплектованный: SC (Simplex) 4шт; (OM4) | инфо20 | шт | Заказная | КОРОБКА/БОКС | 1 | 1 | 1 | 3079.06 | 2565.8833 | 2617.201 | 2181.0008 |  | 0
FOBX24-1U-4SCUS09 | ITK 1U кросс укомплектованный: SC (Simplex) 4шт; (OS2) | инфо20 | шт | Заказная | КОРОБКА/БОКС | 1 | 1 | 1 | 2421.2 | 2017.6667 | 2058.02 | 1715.0167 |  | 0
FOBX24-1U-4SCUS50 | ITK 1U кросс укомплектованный: SC (Simplex) 4шт; (OM2) | инфо20 | шт | Заказная | КОРОБКА/БОКС | 1 | 1 | 1 | 2675.6 | 2229.6667 | 2274.26 | 1895.2167 |  | 0
FOBX24-1U-6LCUD03 | ITK 1U кросс укомплектованный: LC (duplex) 6шт; (OM3) | инфо20 | шт | Заказная | КОРОБКА/БОКС | 1 | 1 | 1 | 6633.95 | 5528.2917 | 5638.8575 | 4699.0479 |  | 0
FOBX24-1U-6LCUD04 | ITK 1U кросс укомплектованный: LC (duplex) 6шт; (OM4) | инфо20 | шт | Заказная | КОРОБКА/БОКС | 1 | 1 | 1 | 7244.28 | 6036.9 | 6157.638 | 5131.365 |  | 0
FOBX24-1U-6LCUD09 | ITK 1U кросс укомплектованный: LC (duplex) 6шт; (OS2) | инфо20 | шт | Заказная | КОРОБКА/БОКС | 1 | 1 | 1 | 6083.04 | 5069.2 | 5170.584 | 4308.82 |  | 0
FOBX24-1U-6LCUD50 | ITK 1U кросс укомплектованный: LC (duplex) 6шт; (OM2) | инфо20 | шт | Заказная | КОРОБКА/БОКС | 1 | 1 | 1 | 6225.56 | 5187.9667 | 5291.726 | 4409.7717 |  | 0
FOBX24-1U-6SCUS03 | ITK 1U кросс укомплектованный: SC (Simplex) 6шт; (OM3) | инфо20 | шт | Заказная | КОРОБКА/БОКС | 1 | 1 | 1 | 3447.82 | 2873.1833 | 2930.647 | 2442.2058 |  | 0
FOBX24-1U-6SCUS04 | ITK 1U кросс укомплектованный: SC (Simplex) 6шт; (OM4) | инфо20 | шт | Заказная | КОРОБКА/БОКС | 1 | 1 | 1 | 3716.33 | 3096.9417 | 3158.8805 | 2632.4004 |  | 0
FOBX24-1U-6SCUS09 | ITK 1U кросс укомплектованный: SC (Simplex) 6шт; (OS2) | инфо20 | шт | Заказная | КОРОБКА/БОКС | 1 | 1 | 1 | 2920.58 | 2433.8167 | 2482.493 | 2068.7442 |  | 0
FOBX24-1U-6SCUS50 | ITK 1U кросс укомплектованный: SC (Simplex) 6шт; (OM2) | инфо20 | шт | Заказная | КОРОБКА/БОКС | 1 | 1 | 1 | 3111.1 | 2592.5833 | 2644.435 | 2203.6958 |  | 0
FOBX24-1U-8LCUD03 | ITK 1U кросс укомплектованный: LC (duplex) 8шт; (OM3) | инфо20 | шт | Заказная | КОРОБКА/БОКС | 1 | 1 | 1 | 8649.44 | 7207.8667 | 7352.024 | 6126.6867 |  | 0
FOBX24-1U-8LCUD04 | ITK 1U кросс укомплектованный: LC (duplex) 8шт; (OM4) | инфо20 | шт | Заказная | КОРОБКА/БОКС | 1 | 1 | 1 | 9163.63 | 7636.3583 | 7789.0855 | 6490.9046 |  | 0
FOBX24-1U-8LCUD09 | ITK 1U кросс укомплектованный: LC (duplex) 8шт; (OS2) | инфо20 | шт | Заказная | КОРОБКА/БОКС | 1 | 1 | 1 | 7825.02 | 6520.85 | 6651.267 | 5542.7225 |  | 0
FOBX24-1U-8LCUD50 | ITK 1U кросс укомплектованный: LC (duplex) 8шт; (OM2) | инфо20 | шт | Заказная | КОРОБКА/БОКС | 1 | 1 | 1 | 7835.15 | 6529.2917 | 6659.8775 | 5549.8979 |  | 0
FOBX24-1U-8SCUD03 | ITK 1U кросс укомплектованный: SC (duplex) 8шт; (OM3) | инфо20 | шт | Заказная | КОРОБКА/БОКС | 1 | 1 | 1 | 6335.45 | 5279.5417 | 5385.1325 | 4487.6104 |  | 0
FOBX24-1U-8SCUD04 | ITK 1U кросс укомплектованный: SC (duplex) 8шт; (OM4) | инфо20 | шт | Заказная | КОРОБКА/БОКС | 1 | 1 | 1 | 6866.74 | 5722.2833 | 5836.729 | 4863.9408 |  | 0
FOBX24-1U-8SCUD09 | ITK 1U кросс укомплектованный: SC (duplex) 8шт; (OS2) | инфо20 | шт | Заказная | КОРОБКА/БОКС | 1 | 1 | 1 | 5602.8 | 4669 | 4762.38 | 3968.65 |  | 0
FOBX24-1U-8SCUD50 | ITK 1U кросс укомплектованный: SC (duplex) 8шт; (OM2) | инфо20 | шт | Заказная | КОРОБКА/БОКС | 1 | 1 | 1 | 5620.54 | 4683.7833 | 4777.459 | 3981.2158 |  | 0
FOBX24-1U-8SCUS03 | ITK 1U кросс укомплектованный: SC (Simplex) 8шт; (OM3) | инфо20 | шт | Заказная | КОРОБКА/БОКС | 1 | 1 | 1 | 3995.58 | 3329.65 | 3396.243 | 2830.2025 |  | 0
FOBX24-1U-8SCUS04 | ITK 1U кросс укомплектованный: SC (Simplex) 8шт; (OM4) | инфо20 | шт | Заказная | КОРОБКА/БОКС | 1 | 1 | 1 | 4353.49 | 3627.9083 | 3700.4665 | 3083.7221 |  | 0
FOBX24-1U-8SCUS09 | ITK 1U кросс укомплектованный: SC (Simplex) 8шт; (OS2) | инфо20 | шт | Заказная | КОРОБКА/БОКС | 1 | 1 | 1 | 3426.94 | 2855.7833 | 2912.899 | 2427.4158 |  | 0
FOBX24-1U-8SCUS50 | ITK 1U кросс укомплектованный: SC (Simplex) 8шт; (OM2) | инфо20 | шт | Заказная | КОРОБКА/БОКС | 1 | 1 | 1 | 3546.56 | 2955.4667 | 3014.576 | 2512.1467 |  | 0
20.04.01.03 Оптические настенные кроссы укомплектованные
FOBX16-N-12LCUD03 | ITK кросс наст. укомплектованный: LC (duplex) 12шт; (OM3) | инфо20 | шт | Заказная | КОРОБКА/БОКС | 1 | 1 | 1 | 12775.3 | 10646.0833 | 10859.005 | 9049.1708 |  | 0
FOBX16-N-12LCUD04 | ITK кросс наст. укомплектованный: LC (duplex) 12шт; (OM4) | инфо20 | шт | Заказная | КОРОБКА/БОКС | 1 | 1 | 1 | 13912.27 | 11593.5583 | 11825.4295 | 9854.5246 |  | 0
FOBX16-N-12LCUD09 | ITK кросс наст. укомплектованный: LC (duplex) 12шт; (OS2) | инфо20 | шт | Заказная | КОРОБКА/БОКС | 1 | 1 | 1 | 11386.18 | 9488.4833 | 9678.253 | 8065.2108 |  | 0
FOBX16-N-12LCUD50 | ITK кросс наст. укомплектованный: LC (duplex) 12шт; (OM2) | инфо20 | шт | Заказная | КОРОБКА/БОКС | 1 | 1 | 1 | 11613.89 | 9678.2417 | 9871.8065 | 8226.5054 |  | 0
FOBX16-N-12SCUS03 | ITK кросс наст. укомплектованный: SC (Simplex) 12шт; (OM3) | инфо20 | шт | Заказная | КОРОБКА/БОКС | 1 | 1 | 1 | 5871.07 | 4892.5583 | 4990.4095 | 4158.6746 |  | 0
FOBX16-N-12SCUS04 | ITK кросс наст. укомплектованный: SC (Simplex) 12шт; (OM4) | инфо20 | шт | Заказная | КОРОБКА/БОКС | 1 | 1 | 1 | 6458.2 | 5381.8333 | 5489.47 | 4574.5583 |  | 0
FOBX16-N-12SCUS09 | ITK кросс наст. укомплектованный: SC (Simplex) 12шт; (OS2) | инфо20 | шт | Заказная | КОРОБКА/БОКС | 1 | 1 | 1 | 5150.06 | 4291.7167 | 4377.551 | 3647.9592 |  | 0
FOBX16-N-12SCUS50 | ITK кросс наст. укомплектованный: SC (Simplex) 12шт; (OM2) | инфо20 | шт | Заказная | КОРОБКА/БОКС | 1 | 1 | 1 | 5150.06 | 4291.7167 | 4377.551 | 3647.9592 |  | 0
FOBX16-N-16LCUD03 | ITK кросс наст. укомплектованный: LC (duplex) 16шт; (OM3) | инфо20 | шт | Заказная | КОРОБКА/БОКС | 1 | 1 | 1 | 16188.67 | 13490.5583 | 13760.3695 | 11466.9746 |  | 0
FOBX16-N-16LCUD04 | ITK кросс наст. укомплектованный: LC (duplex) 16шт; (OM4) | инфо20 | шт | Заказная | КОРОБКА/БОКС | 1 | 1 | 1 | 17515 | 14595.8333 | 14887.75 | 12406.4583 |  | 0
FOBX16-N-16LCUD09 | ITK кросс наст. укомплектованный: LC (duplex) 16шт; (OS2) | инфо20 | шт | Заказная | КОРОБКА/БОКС | 1 | 1 | 1 | 14428.42 | 12023.6833 | 12264.157 | 10220.1308 |  | 0
FOBX16-N-16LCUD50 | ITK кросс наст. укомплектованный: LC (duplex) 16шт; (OM2) | инфо20 | шт | Заказная | КОРОБКА/БОКС | 1 | 1 | 1 | 14716.99 | 12264.1583 | 12509.4415 | 10424.5346 |  | 0
FOBX16-N-16SCUS03 | ITK кросс наст. укомплектованный: SC (Simplex) 16шт; (OM3) | инфо20 | шт | Заказная | КОРОБКА/БОКС | 1 | 1 | 1 | 6862.15 | 5718.4583 | 5832.8275 | 4860.6896 |  | 0
FOBX16-N-16SCUS04 | ITK кросс наст. укомплектованный: SC (Simplex) 16шт; (OM4) | инфо20 | шт | Заказная | КОРОБКА/БОКС | 1 | 1 | 1 | 7548.36 | 6290.3 | 6416.106 | 5346.755 |  | 0
FOBX16-N-16SCUS09 | ITK кросс наст. укомплектованный: SC (Simplex) 16шт; (OS2) | инфо20 | шт | Заказная | КОРОБКА/БОКС | 1 | 1 | 1 | 5802.96 | 4835.8 | 4932.516 | 4110.43 |  | 0
FOBX16-N-16SCUS50 | ITK кросс наст. укомплектованный: SC (Simplex) 16шт; (OM2) | инфо20 | шт | Заказная | КОРОБКА/БОКС | 1 | 1 | 1 | 5915.65 | 4929.7083 | 5028.3025 | 4190.2521 |  | 0
FOBX16-N-8SCUD03 | ITK кросс наст. укомплектованный: SC (duplex) 8шт; (OM3) | инфо20 | шт | Заказная | КОРОБКА/БОКС | 1 | 1 | 1 | 6862.15 | 5718.4583 | 5832.8275 | 4860.6896 |  | 0
FOBX16-N-8SCUD04 | ITK кросс наст. укомплектованный: SC (duplex) 8шт; (OM4) | инфо20 | шт | Заказная | КОРОБКА/БОКС | 1 | 1 | 1 | 7548.36 | 6290.3 | 6416.106 | 5346.755 |  | 0
FOBX16-N-8SCUD09 | ITK кросс наст. укомплектованный: SC (duplex) 8шт; (OS2) | инфо20 | шт | Заказная | КОРОБКА/БОКС | 1 | 1 | 1 | 5915.65 | 4929.7083 | 5028.3025 | 4190.2521 |  | 0
FOBX16-N-8SCUD50 | ITK кросс наст. укомплектованный: SC (duplex) 8шт; (OM2) | инфо20 | шт | Заказная | КОРОБКА/БОКС | 1 | 1 | 1 | 5915.65 | 4929.7083 | 5028.3025 | 4190.2521 |  | 0
FOBX24-N-12SCUD03 | ITK кросс наст. укомплектованный: SC (duplex) 12шт; (OM3) | инфо20 | шт | Заказная | КОРОБКА/БОКС | 1 | 1 | 1 | 9770.45 | 8142.0417 | 8304.8825 | 6920.7354 |  | 0
FOBX24-N-12SCUD04 | ITK кросс наст. укомплектованный: SC (duplex) 12шт; (OM4) | инфо20 | шт | Заказная | КОРОБКА/БОКС | 1 | 1 | 1 | 10624.2 | 8853.5 | 9030.57 | 7525.475 |  | 0
FOBX24-N-12SCUD09 | ITK кросс наст. укомплектованный: SC (duplex) 12шт; (OS2) | инфо20 | шт | Заказная | КОРОБКА/БОКС | 1 | 1 | 1 | 8749.94 | 7291.6167 | 7437.449 | 6197.8742 |  | 0
FOBX24-N-12SCUD50 | ITK кросс наст. укомплектованный: SC (duplex) 12шт; (OM2) | инфо20 | шт | Заказная | КОРОБКА/БОКС | 1 | 1 | 1 | 8177.51 | 6814.5917 | 6950.8835 | 5792.4029 |  | 0
FOBX24-N-20LCUD03 | ITK кросс наст. укомплектованный: LC (duplex) 20шт; (OM3) | инфо20 | шт | Заказная | КОРОБКА/БОКС | 1 | 1 | 1 | 20200.48 | 16833.7333 | 17170.408 | 14308.6733 |  | 0
FOBX24-N-20LCUD04 | ITK кросс наст. укомплектованный: LC (duplex) 20шт; (OM4) | инфо20 | шт | Заказная | КОРОБКА/БОКС | 1 | 1 | 1 | 22054.12 | 18378.4333 | 18746.002 | 15621.6683 |  | 0
FOBX24-N-20LCUD09 | ITK кросс наст. укомплектованный: LC (duplex) 20шт; (OS2) | инфо20 | шт | Заказная | КОРОБКА/БОКС | 1 | 1 | 1 | 18003.94 | 15003.2833 | 15303.349 | 12752.7908 |  | 0
FOBX24-N-20LCUD50 | ITK кросс наст. укомплектованный: LC (duplex) 20шт; (OM2) | инфо20 | шт | Заказная | КОРОБКА/БОКС | 1 | 1 | 1 | 18364.03 | 15303.3583 | 15609.4255 | 13007.8546 |  | 0
FOBX24-N-20SCUS03 | ITK кросс наст. укомплектованный: SC (Simplex) 20шт; (OM3) | инфо20 | шт | Заказная | КОРОБКА/БОКС | 1 | 1 | 1 | 8562.65 | 7135.5417 | 7278.2525 | 6065.2104 |  | 0
FOBX24-N-20SCUS04 | ITK кросс наст. укомплектованный: SC (Simplex) 20шт; (OM4) | инфо20 | шт | Заказная | КОРОБКА/БОКС | 1 | 1 | 1 | 9504.58 | 7920.4833 | 8078.893 | 6732.4108 |  | 0
FOBX24-N-20SCUS09 | ITK кросс наст. укомплектованный: SC (Simplex) 20шт; (OS2) | инфо20 | шт | Заказная | КОРОБКА/БОКС | 1 | 1 | 1 | 7381.62 | 6151.35 | 6274.377 | 5228.6475 |  | 0
FOBX24-N-20SCUS50 | ITK кросс наст. укомплектованный: SC (Simplex) 20шт; (OM2) | инфо20 | шт | Заказная | КОРОБКА/БОКС | 1 | 1 | 1 | 7381.62 | 6151.35 | 6274.377 | 5228.6475 |  | 0
FOBX24-N-24LCUD03 | ITK кросс наст. укомплектованный: LC (duplex) 24шт; (OM3) | инфо20 | шт | Заказная | КОРОБКА/БОКС | 1 | 1 | 1 | 23757.07 | 19797.5583 | 20193.5095 | 16827.9246 |  | 0
FOBX24-N-24LCUD04 | ITK кросс наст. укомплектованный: LC (duplex) 24шт; (OM4) | инфо20 | шт | Заказная | КОРОБКА/БОКС | 1 | 1 | 1 | 26204.24 | 21836.8667 | 22273.604 | 18561.3367 |  | 0
FOBX24-N-24LCUD09 | ITK кросс наст. укомплектованный: LC (duplex) 24шт; (OS2) | инфо20 | шт | Заказная | КОРОБКА/БОКС | 1 | 1 | 1 | 21173.88 | 17644.9 | 17997.798 | 14998.165 |  | 0
FOBX24-N-24LCUD50 | ITK кросс наст. укомплектованный: LC (duplex) 24шт; (OM2) | инфо20 | шт | Заказная | КОРОБКА/БОКС | 1 | 1 | 1 | 20852.62 | 17377.1833 | 17724.727 | 14770.6058 |  | 0
FOBX24-N-24SCUS03 | ITK кросс наст. укомплектованный: SC (Simplex) 24шт; (OM3) | инфо20 | шт | Заказная | КОРОБКА/БОКС | 1 | 1 | 1 | 9770.45 | 8142.0417 | 8304.8825 | 6920.7354 |  | 0
FOBX24-N-24SCUS04 | ITK кросс наст. укомплектованный: SC (Simplex) 24шт; (OM4) | инфо20 | шт | Заказная | КОРОБКА/БОКС | 1 | 1 | 1 | 10942.92 | 9119.1 | 9301.482 | 7751.235 |  | 0
FOBX24-N-24SCUS09 | ITK кросс наст. укомплектованный: SC (Simplex) 24шт; (OS2) | инфо20 | шт | Заказная | КОРОБКА/БОКС | 1 | 1 | 1 | 8749.94 | 7291.6167 | 7437.449 | 6197.8742 |  | 0
FOBX24-N-24SCUS50 | ITK кросс наст. укомплектованный: SC (Simplex) 24шт; (OM2) | инфо20 | шт | Заказная | КОРОБКА/БОКС | 1 | 1 | 1 | 8411.15 | 7009.2917 | 7149.4775 | 5957.8979 |  | 0
FOBX8-N-4LCUD03 | ITK кросс наст. укомплектованный: LC (duplex) 4шт; (OM3) | инфо20 | шт | Заказная | КОРОБКА/БОКС | 1 | 1 | 1 | 4405.56 | 3671.3 | 3744.726 | 3120.605 |  | 0
FOBX8-N-4LCUD04 | ITK кросс наст. укомплектованный: LC (duplex) 4шт; (OM4) | инфо20 | шт | Заказная | КОРОБКА/БОКС | 1 | 1 | 1 | 4724.93 | 3937.4417 | 4016.1905 | 3346.8254 |  | 0
FOBX8-N-4LCUD09 | ITK кросс наст. укомплектованный: LC (duplex) 4шт; (OS2) | инфо20 | шт | Заказная | КОРОБКА/БОКС | 1 | 1 | 1 | 4090.12 | 3408.4333 | 3476.602 | 2897.1683 |  | 0
FOBX8-N-4LCUD50 | ITK кросс наст. укомплектованный: LC (duplex) 4шт; (OM2) | инфо20 | шт | Заказная | КОРОБКА/БОКС | 1 | 1 | 1 | 4171.9 | 3476.5833 | 3546.115 | 2955.0958 |  | 0
FOBX8-N-4SCUD03 | ITK кросс наст. укомплектованный: SC (duplex) 4шт; (OM3) | инфо20 | шт | Заказная | КОРОБКА/БОКС | 1 | 1 | 1 | 3635.16 | 3029.3 | 3089.886 | 2574.905 |  | 0
FOBX8-N-4SCUD04 | ITK кросс наст. укомплектованный: SC (duplex) 4шт; (OM4) | инфо20 | шт | Заказная | КОРОБКА/БОКС | 1 | 1 | 1 | 3998.69 | 3332.2417 | 3398.8865 | 2832.4054 |  | 0
FOBX8-N-4SCUD09 | ITK кросс наст. укомплектованный: SC (duplex) 4шт; (OS2) | инфо20 | шт | Заказная | КОРОБКА/БОКС | 1 | 1 | 1 | 3133.76 | 2611.4667 | 2663.696 | 2219.7467 |  | 0
FOBX8-N-4SCUD50 | ITK кросс наст. укомплектованный: SC (duplex) 4шт; (OM2) | инфо20 | шт | Заказная | КОРОБКА/БОКС | 1 | 1 | 1 | 3133.76 | 2611.4667 | 2663.696 | 2219.7467 |  | 0
FOBX8-N-4SCUS03 | ITK кросс наст. укомплектованный: SC (Simplex) 4шт; (OM3) | инфо20 | шт | Заказная | КОРОБКА/БОКС | 1 | 1 | 1 | 2565.34 | 2137.7833 | 2180.539 | 1817.1158 |  | 0
FOBX8-N-4SCUS04 | ITK кросс наст. укомплектованный: SC (Simplex) 4шт; (OM4) | инфо20 | шт | Заказная | КОРОБКА/БОКС | 1 | 1 | 1 | 2821.85 | 2351.5417 | 2398.5725 | 1998.8104 |  | 0
FOBX8-N-4SCUS09 | ITK кросс наст. укомплектованный: SC (Simplex) 4шт; (OS2) | инфо20 | шт | Заказная | КОРОБКА/БОКС | 1 | 1 | 1 | 2290.45 | 1908.7083 | 1946.8825 | 1622.4021 |  | 0
FOBX8-N-4SCUS50 | ITK кросс наст. укомплектованный: SC (Simplex) 4шт; (OM2) | инфо20 | шт | Заказная | КОРОБКА/БОКС | 1 | 1 | 1 | 2450.8 | 2042.3333 | 2083.18 | 1735.9833 |  | 0
FOBX8-N-8LCUD03 | ITK кросс наст. укомплектованный: LC (duplex) 8шт; (OM3) | инфо20 | шт | Заказная | КОРОБКА/БОКС | 1 | 1 | 1 | 7809.79 | 6508.1583 | 6638.3215 | 5531.9346 |  | 0
FOBX8-N-8LCUD04 | ITK кросс наст. укомплектованный: LC (duplex) 8шт; (OM4) | инфо20 | шт | Заказная | КОРОБКА/БОКС | 1 | 1 | 1 | 8674.09 | 7228.4083 | 7372.9765 | 6144.1471 |  | 0
FOBX8-N-8LCUD09 | ITK кросс наст. укомплектованный: LC (duplex) 8шт; (OS2) | инфо20 | шт | Заказная | КОРОБКА/БОКС | 1 | 1 | 1 | 6799.99 | 5666.6583 | 5779.9915 | 4816.6596 |  | 0
FOBX8-N-8LCUD50 | ITK кросс наст. укомплектованный: LC (duplex) 8шт; (OM2) | инфо20 | шт | Заказная | КОРОБКА/БОКС | 1 | 1 | 1 | 6902.62 | 5752.1833 | 5867.227 | 4889.3558 |  | 0
FOBX8-N-8SCUS03 | ITK кросс наст. укомплектованный: SC (Simplex) 8шт; (OM3) | инфо20 | шт | Заказная | КОРОБКА/БОКС | 1 | 1 | 1 | 3635.16 | 3029.3 | 3089.886 | 2574.905 |  | 0
FOBX8-N-8SCUS04 | ITK кросс наст. укомплектованный: SC (Simplex) 8шт; (OM4) | инфо20 | шт | Заказная | КОРОБКА/БОКС | 1 | 1 | 1 | 3998.69 | 3332.2417 | 3398.8865 | 2832.4054 |  | 0
FOBX8-N-8SCUS09 | ITK кросс наст. укомплектованный: SC (Simplex) 8шт; (OS2) | инфо20 | шт | Заказная | КОРОБКА/БОКС | 1 | 1 | 1 | 3133.76 | 2611.4667 | 2663.696 | 2219.7467 |  | 0
FOBX8-N-8SCUS50 | ITK кросс наст. укомплектованный: SC (Simplex) 8шт; (OM2) | инфо20 | шт | Заказная | КОРОБКА/БОКС | 1 | 1 | 1 | 3227.77 | 2689.8083 | 2743.6045 | 2286.3371 |  | 0
20.04.01.05 Оптические адаптеры
FC1-FCUFCU1C-SM | ITK Проходной адаптер FC-FC, (SM/MM), UPC, (Simplex) | инфо20 | шт | Заказная | КОРОБКА/БОКС | 3000 | 50 | 50 | 35.23 | 29.3583 | 29.9455 | 24.9546 |  | 0
FC1-LCALCA2C-SM | ITK Проходной адаптер LC-LC, (SM/MM), APC, (Duplex) | инфо20 | шт | Заказная | КОРОБКА/БОКС | 5000 | 50 | 50 | 92.08 | 76.7333 | 78.268 | 65.2233 |  | 0
FC1-LCULCU2C-SM | ITK Проходной адаптер LC-LC, (SM/MM), UPC, (Duplex) | инфо20 | шт | Заказная | КОРОБКА/БОКС | 5000 | 50 | 50 | 90.34 | 75.2833 | 76.789 | 63.9908 |  | 0
FC1-SCASCA1C-SM | ITK Проходной адаптер SC-SC, (SM/MM), APC, (Simplex) | инфо20 | шт | Заказная | КОРОБКА/БОКС | 5000 | 50 | 50 | 31.87 | 26.5583 | 27.0895 | 22.5746 |  | 0
FC1-SCASCA2C-SM | ITK Проходной адаптер SC-SC, (SM/MM), APC, (Duplex) | инфо20 | шт | Заказная | КОРОБКА/БОКС | 1000 | 20 | 20 | 58.61 | 48.8417 | 49.8185 | 41.5154 |  | 0
FC1-SCUSCU1C-SM | ITK Проходной адаптер SC-SC, (SM/MM), UPC, (Simplex) | инфо20 | шт | Заказная | КОРОБКА/БОКС | 5000 | 50 | 50 | 29 | 24.1667 | 24.65 | 20.5417 |  | 0
FC1-SCUSCU2C-SM | ITK Проходной адаптер SC-SC, (SM/MM), UPC, (Duplex) | инфо20 | шт | Заказная | КОРОБКА/БОКС | 1000 | 20 | 20 | 59.06 | 49.2167 | 50.201 | 41.8342 |  | 0
FC1-STUSTU1C-SM | ITK Проходной адаптер ST-ST, (SM/MM), UPC, (Simplex) | инфо20 | шт | Заказная | КОРОБКА/БОКС | 2000 | 50 | 50 | 33.67 | 28.0583 | 28.6195 | 23.8496 |  | 0
20.04.01.06 Оптический монтажный шнур (пигтейл) одномод.(SM)
FPT09-FCU-C1L-1M5 | ITK Оптический пигтеил, (SM), 9/125 (OS2), FC/UPC, LSZH, 1,5м | инфо20 | шт | Заказная | КОРОБКА/БОКС | 250 | 1 | 1 | 141.68 | 118.0667 | 120.428 | 100.3567 |  | 0
FPT09-LCU-C1L-1M5 | ITK Оптический пигтеил, (SM), 9/125 (OS2), LC/UPC, LSZH, 1,5м | инфо20 | шт | Заказная | КОРОБКА/БОКС | 250 | 1 | 1 | 156.61 | 130.5083 | 133.1185 | 110.9321 |  | 0
FPT09-SCA-C1L-1M5 | ITK Оптический пигтеил,(SM), 9/125 (OS2), SC/APC, LSZH, 1,5м | инфо20 | шт | Заказная | КОРОБКА/БОКС | 250 | 1 | 1 | 144.44 | 120.3667 | 122.774 | 102.3117 |  | 0
FPT09-SCU-C1L-1M5 | ITK Оптический пигтеил, (SM), 9/125 (OS2), SC/UPC, LSZH, 1,5м | инфо20 | шт | Заказная | КОРОБКА/БОКС | 250 | 1 | 1 | 117.32 | 97.7667 | 99.722 | 83.1017 |  | 0
FPT09-STU-C1L-1M5 | ITK Оптический пигтеил, (SM), 9/125 (OS2), ST/UPC, LSZH, 1,5м | инфо20 | шт | Заказная | КОРОБКА/БОКС | 250 | 1 | 1 | 146.62 | 122.1833 | 124.627 | 103.8558 |  | 0
20.04.01.07 Оптический монтажный шнур (пигтейл) многомод.(MM)
FPT5003-FCU-C1L-1M5 | ITK Оптический пигтеил, (MM), 50/125 (OM3), FC/UPC, LSZH, 1,5м | инфо20 | шт | Заказная | КОРОБКА/БОКС | 200 | 1 | 1 | 221.34 | 184.45 | 188.139 | 156.7825 |  | 0
FPT5003-LCU-C1L-1M5 | ITK Оптический пигтеил, (MM), 50/125 (OM3), LC/UPC, LSZH, 1,5м | инфо20 | шт | Заказная | КОРОБКА/БОКС | 250 | 1 | 1 | 237.7 | 198.0833 | 202.045 | 168.3708 |  | 0
FPT5003-SCU-C1L-1M5 | ITK Оптический пигтеил, (MM), 50/125 (OM3), SC/UPC, LSZH, 1,5м | инфо20 | шт | Заказная | КОРОБКА/БОКС | 200 | 1 | 1 | 219.83 | 183.1917 | 186.8555 | 155.7129 |  | 0
FPT5004-FCU-C1L-1M5 | ITK Оптический пигтеил, (MM), 50/125 (OM4), FC/UPC, LSZH, 1,5м | инфо20 | шт | Заказная | КОРОБКА/БОКС | 200 | 1 | 1 | 328.86 | 274.05 | 279.531 | 232.9425 |  | 0
FPT5004-LCU-C1L-1M5 | ITK Оптический пигтеил, (MM), 50/125 (OM4), LC/UPC, LSZH, 1,5м | инфо20 | шт | Заказная | КОРОБКА/БОКС | 250 | 1 | 1 | 321.17 | 267.6417 | 272.9945 | 227.4954 |  | 0
FPT5004-SCU-C1L-1M5 | ITK Оптический пигтеил, (MM), 50/125 (OM4), SC/UPC, LSZH, 1,5м | инфо20 | шт | Заказная | КОРОБКА/БОКС | 200 | 1 | 1 | 326.2 | 271.8333 | 277.27 | 231.0583 |  | 0
FPT50-FCU-C1L-1M5 | ITK Оптический пигтеил, (MM), 50/125 (OM2), FC/UPC, LSZH, 1,5м | инфо20 | шт | Заказная | КОРОБКА/БОКС | 200 | 1 | 1 | 140.74 | 117.2833 | 119.629 | 99.6908 |  | 0
FPT50-LCU-C1L-1M5 | ITK Оптический пигтеил, (MM), 50/125 (OM2), LC/UPC, LSZH, 1,5м | инфо20 | шт | Заказная | КОРОБКА/БОКС | 250 | 1 | 1 | 167.74 | 139.7833 | 142.579 | 118.8158 |  | 0
FPT50-SCU-C1L-1M5 | ITK Оптический пигтеил, (MM), 50/125 (OM2), SC/UPC, LSZH, 1,5м | инфо20 | шт | Заказная | КОРОБКА/БОКС | 250 | 1 | 1 | 144.25 | 120.2083 | 122.6125 | 102.1771 |  | 0
20.04.01.08.01 ITK Оптический (патч-корд), SM, (OS2), FC-FC
FPC09-FCU-FCU-C1L-100M | ITK Оптический патч-корд, SM, 9/125 (OS2), FC/UPC-FC/UPC,(simplex),100м | инфо20 | шт | Заказная | КОРОБКА/БОКС | 25 | 1 | 1 | 2329.94 | 1941.6167 | 1980.449 | 1650.3742 |  | 0
FPC09-FCU-FCU-C1L-10M | ITK Оптический патч-корд, SM, 9/125 (OS2), FC/UPC-FC/UPC,(simplex),10м | инфо20 | шт | Заказная | КОРОБКА/БОКС | 200 | 1 | 1 | 518.92 | 432.4333 | 441.082 | 367.5683 |  | 0
FPC09-FCU-FCU-C1L-15M | ITK Оптический патч-корд, SM, 9/125 (OS2), FC/UPC-FC/UPC,(simplex),15м | инфо20 | шт | Заказная | КОРОБКА/БОКС | 150 | 1 | 1 | 624.84 | 520.7 | 531.114 | 442.595 |  | 0
FPC09-FCU-FCU-C1L-1M | ITK Оптический патч-корд, SM, 9/125 (OS2), FC/UPC-FC/UPC,(simplex),1м | инфо20 | шт | Заказная | КОРОБКА/БОКС | 1000 | 1 | 1 | 306.92 | 255.7667 | 260.882 | 217.4017 |  | 0
FPC09-FCU-FCU-C1L-20M | ITK Оптический патч-корд, SM, 9/125 (OS2), FC/UPC-FC/UPC,(simplex),20м | инфо20 | шт | Заказная | КОРОБКА/БОКС | 120 | 1 | 1 | 727.6 | 606.3333 | 618.46 | 515.3833 |  | 0
FPC09-FCU-FCU-C1L-25M | ITK Оптический патч-корд, SM, 9/125 (OS2), FC/UPC-FC/UPC,(simplex),25м | инфо20 | шт | Заказная | КОРОБКА/БОКС | 100 | 1 | 1 | 856.79 | 713.9917 | 728.2715 | 606.8929 |  | 0
FPC09-FCU-FCU-C1L-2M | ITK Оптический патч-корд, SM, 9/125 (OS2), FC/UPC-FC/UPC,(simplex),2м | инфо20 | шт | Заказная | КОРОБКА/БОКС | 750 | 1 | 1 | 322.6 | 268.8333 | 274.21 | 228.5083 |  | 0
FPC09-FCU-FCU-C1L-30M | ITK Оптический патч-корд, SM, 9/125 (OS2), FC/UPC-FC/UPC,(simplex),30м | инфо20 | шт | Заказная | КОРОБКА/БОКС | 80 | 1 | 1 | 956.33 | 796.9417 | 812.8805 | 677.4004 |  | 0
FPC09-FCU-FCU-C1L-3M | ITK Оптический патч-корд, SM, 9/125 (OS2), FC/UPC-FC/UPC,(simplex),3м | инфо20 | шт | Заказная | КОРОБКА/БОКС | 500 | 1 | 1 | 342.01 | 285.0083 | 290.7085 | 242.2571 |  | 0
FPC09-FCU-FCU-C1L-50M | ITK Оптический патч-корд, SM, 9/125 (OS2), FC/UPC-FC/UPC,(simplex),50м | инфо20 | шт | Заказная | КОРОБКА/БОКС | 50 | 1 | 1 | 1345.01 | 1120.8417 | 1143.2585 | 952.7154 |  | 0
FPC09-FCU-FCU-C1L-5M | ITK Оптический патч-корд, SM, 9/125 (OS2), FC/UPC-FC/UPC,(simplex),5м | инфо20 | шт | Заказная | КОРОБКА/БОКС | 250 | 1 | 1 | 407.74 | 339.7833 | 346.579 | 288.8158 |  | 0
FPC09-FCU-FCU-C1L-70M | ITK Оптический (патч-корд), SM, 9/125 (OS2), FC/UPC-FC/UPC,(simplex),70м | инфо20 | шт | Заказная | КОРОБКА/БОКС | 30 | 1 | 1 | 1736.87 | 1447.3917 | 1476.3395 | 1230.2829 |  | 0
FPC09-FCU-FCU-C1L-7M | ITK Оптический патч-корд, SM, 9/125 (OS2), FC/UPC-FC/UPC,(simplex),7м | инфо20 | шт | Заказная | КОРОБКА/БОКС | 230 | 1 | 1 | 434.22 | 361.85 | 369.087 | 307.5725 |  | 0
FPC09-FCU-FCU-C2L-100M | ITK Оптический патч-корд, SM, 9/125 (OS2), FC/UPC-FC/UPC,(Duplex),100м | инфо20 | шт | Заказная | КОРОБКА/БОКС | 10 | 1 | 1 | 3727.9 | 3106.5833 | 3168.715 | 2640.5958 |  | 0
FPC09-FCU-FCU-C2L-10M | ITK Оптический патч-корд, SM, 9/125 (OS2), FC/UPC-FC/UPC,(Duplex),10м | инфо20 | шт | Заказная | КОРОБКА/БОКС | 150 | 1 | 1 | 885.36 | 737.8 | 752.556 | 627.13 |  | 0
FPC09-FCU-FCU-C2L-15M | ITK Оптический (патч-корд), SM, 9/125 (OS2), FC/UPC-FC/UPC,(Duplex),15м | инфо20 | шт | Заказная | КОРОБКА/БОКС | 120 | 1 | 1 | 1028.95 | 857.4583 | 874.6075 | 728.8396 |  | 0
FPC09-FCU-FCU-C2L-1M | ITK Оптический (патч-корд), SM, 9/125 (OS2), FC/UPC-FC/UPC,(Duplex),1м | инфо20 | шт | Заказная | КОРОБКА/БОКС | 750 | 1 | 1 | 596.2 | 496.8333 | 506.77 | 422.3083 |  | 0
FPC09-FCU-FCU-C2L-20M | ITK Оптический (патч-корд), SM, 9/125 (OS2), FC/UPC-FC/UPC,(Duplex),20м | инфо20 | шт | Заказная | КОРОБКА/БОКС | 100 | 1 | 1 | 1211.56 | 1009.6333 | 1029.826 | 858.1883 |  | 0
FPC09-FCU-FCU-C2L-25M | ITK Оптический (патч-корд), SM, 9/125 (OS2), FC/UPC-FC/UPC,(Duplex),25м | инфо20 | шт | Заказная | КОРОБКА/БОКС | 80 | 1 | 1 | 1337.2 | 1114.3333 | 1136.62 | 947.1833 |  | 0
FPC09-FCU-FCU-C2L-2M | ITK Оптический (патч-корд), SM, 9/125 (OS2), FC/UPC-FC/UPC,(Duplex),2м | инфо20 | шт | Заказная | КОРОБКА/БОКС | 500 | 1 | 1 | 628.67 | 523.8917 | 534.3695 | 445.3079 |  | 0
FPC09-FCU-FCU-C2L-30M | ITK Оптический патч-корд, SM, 9/125 (OS2), FC/UPC-FC/UPC,(Duplex),30м | инфо20 | шт | Заказная | КОРОБКА/БОКС | 50 | 1 | 1 | 1516.79 | 1263.9917 | 1289.2715 | 1074.3929 |  | 0
FPC09-FCU-FCU-C2L-3M | ITK Оптический патч-корд, SM, 9/125 (OS2), FC/UPC-FC/UPC,(Duplex),3м | инфо20 | шт | Заказная | КОРОБКА/БОКС | 350 | 1 | 1 | 675.58 | 562.9833 | 574.243 | 478.5358 |  | 0
FPC09-FCU-FCU-C2L-50M | ITK Оптический патч-корд, SM, 9/125 (OS2), FC/UPC-FC/UPC,(Duplex),50м | инфо20 | шт | Заказная | КОРОБКА/БОКС | 30 | 1 | 1 | 2143.54 | 1786.2833 | 1822.009 | 1518.3408 |  | 0
FPC09-FCU-FCU-C2L-5M | ITK Оптический патч-корд, SM, 9/125 (OS2), FC/UPC-FC/UPC,(Duplex),5м | инфо20 | шт | Заказная | КОРОБКА/БОКС | 200 | 1 | 1 | 733.26 | 611.05 | 623.271 | 519.3925 |  | 0
FPC09-FCU-FCU-C2L-70M | ITK Оптический патч-корд, SM, 9/125 (OS2), FC/UPC-FC/UPC,(Duplex),70м | инфо20 | шт | Заказная | КОРОБКА/БОКС | 20 | 1 | 1 | 2719.68 | 2266.4 | 2311.728 | 1926.44 |  | 0
FPC09-FCU-FCU-C2L-7M | ITK Оптический патч-корд, SM, 9/125 (OS2), FC/UPC-FC/UPC,(Duplex),7м | инфо20 | шт | Заказная | КОРОБКА/БОКС | 180 | 1 | 1 | 786.76 | 655.6333 | 668.746 | 557.2883 |  | 0
20.04.01.08.02 ITK Оптический (патч-корд), SM, (OS2), LC-LC
FPC09-LCU-LCU-C1L-100M | ITK Оптический (патч-корд), SM, 9/125 (OS2), LC/UPC-LC/UPC,(simplex),100м | инфо20 | шт | Заказная | КОРОБКА/БОКС | 25 | 1 | 1 | 1811.02 | 1509.1833 | 1539.367 | 1282.8058 |  | 0
FPC09-LCU-LCU-C1L-10M | ITK Оптический (патч-корд), SM, 9/125 (OS2), LC/UPC-LC/UPC,(simplex),10м | инфо20 | шт | Заказная | КОРОБКА/БОКС | 200 | 1 | 1 | 455.44 | 379.5333 | 387.124 | 322.6033 |  | 0
FPC09-LCU-LCU-C1L-15M | ITK Оптический (патч-корд), SM, 9/125 (OS2), LC/UPC-LC/UPC,(simplex),15м | инфо20 | шт | Заказная | КОРОБКА/БОКС | 150 | 1 | 1 | 528.7 | 440.5833 | 449.395 | 374.4958 |  | 0
FPC09-LCU-LCU-C1L-1M | ITK Оптический (патч-корд), SM, 9/125 (OS2), LC/UPC-LC/UPC,(simplex),1м | инфо20 | шт | Заказная | КОРОБКА/БОКС | 1000 | 1 | 1 | 316.12 | 263.4333 | 268.702 | 223.9183 |  | 0
FPC09-LCU-LCU-C1L-20M | ITK Оптический (патч-корд), SM, 9/125 (OS2), LC/UPC-LC/UPC,(simplex),20м | инфо20 | шт | Заказная | КОРОБКА/БОКС | 120 | 1 | 1 | 605.92 | 504.9333 | 515.032 | 429.1933 |  | 0
FPC09-LCU-LCU-C1L-25M | ITK Оптический (патч-корд), SM, 9/125 (OS2), LC/UPC-LC/UPC,(simplex),25м | инфо20 | шт | Заказная | КОРОБКА/БОКС | 100 | 1 | 1 | 679.92 | 566.6 | 577.932 | 481.61 |  | 0
FPC09-LCU-LCU-C1L-2M | ITK Оптический (патч-корд), SM, 9/125 (OS2), LC/UPC-LC/UPC,(simplex),2м | инфо20 | шт | Заказная | КОРОБКА/БОКС | 750 | 1 | 1 | 333.34 | 277.7833 | 283.339 | 236.1158 |  | 0
FPC09-LCU-LCU-C1L-30M | ITK Оптический (патч-корд), SM, 9/125 (OS2), LC/UPC-LC/UPC,(simplex),30м | инфо20 | шт | Заказная | КОРОБКА/БОКС | 80 | 1 | 1 | 748.76 | 623.9667 | 636.446 | 530.3717 |  | 0
FPC09-LCU-LCU-C1L-3M | ITK Оптический (патч-корд), SM, 9/125 (OS2), LC/UPC-LC/UPC,(simplex),3м | инфо20 | шт | Заказная | КОРОБКА/БОКС | 500 | 1 | 1 | 351.88 | 293.2333 | 299.098 | 249.2483 |  | 0
FPC09-LCU-LCU-C1L-50M | ITK Оптический (патч-корд), SM, 9/125 (OS2), LC/UPC-LC/UPC,(simplex),50м | инфо20 | шт | Заказная | КОРОБКА/БОКС | 50 | 1 | 1 | 1058 | 881.6667 | 899.3 | 749.4167 |  | 0
FPC09-LCU-LCU-C1L-5M | ITK Оптический (патч-корд), SM, 9/125 (OS2), LC/UPC-LC/UPC,(simplex),5м | инфо20 | шт | Заказная | КОРОБКА/БОКС | 250 | 1 | 1 | 382.3 | 318.5833 | 324.955 | 270.7958 |  | 0
FPC09-LCU-LCU-C1L-70M | ITK Оптический (патч-корд), SM, 9/125 (OS2), LC/UPC-LC/UPC,(simplex),70м | инфо20 | шт | Заказная | КОРОБКА/БОКС | 30 | 1 | 1 | 1372.54 | 1143.7833 | 1166.659 | 972.2158 |  | 0
FPC09-LCU-LCU-C1L-7M | ITK Оптический (патч-корд), SM, 9/125 (OS2), LC/UPC-LC/UPC,(simplex),7м | инфо20 | шт | Заказная | КОРОБКА/БОКС | 230 | 1 | 1 | 410.92 | 342.4333 | 349.282 | 291.0683 |  | 0
FPC09-LCU-LCU-C2L-100M | ITK Оптический (патч-корд), SM, 9/125 (OS2), LC/UPC-LC/UPC,(Duplex),100м | инфо20 | шт | Заказная | КОРОБКА/БОКС | 10 | 1 | 1 | 3653.76 | 3044.8 | 3105.696 | 2588.08 |  | 0
FPC09-LCU-LCU-C2L-10M | ITK Оптический (патч-корд), SM, 9/125 (OS2), LC/UPC-LC/UPC,(Duplex),10м | инфо20 | шт | Заказная | КОРОБКА/БОКС | 150 | 1 | 1 | 909.02 | 757.5167 | 772.667 | 643.8892 |  | 0
FPC09-LCU-LCU-C2L-15M | ITK Оптический (патч-корд), SM, 9/125 (OS2), LC/UPC-LC/UPC,(Duplex),15м | инфо20 | шт | Заказная | КОРОБКА/БОКС | 120 | 1 | 1 | 1081.12 | 900.9333 | 918.952 | 765.7933 |  | 0
FPC09-LCU-LCU-C2L-1M | ITK Оптический (патч-корд), SM, 9/125 (OS2), LC/UPC-LC/UPC,(Duplex),1м | инфо20 | шт | Заказная | КОРОБКА/БОКС | 750 | 1 | 1 | 655.38 | 546.15 | 557.073 | 464.2275 |  | 0
FPC09-LCU-LCU-C2L-20M | ITK Оптический (патч-корд), SM, 9/125 (OS2), LC/UPC-LC/UPC,(Duplex),20м | инфо20 | шт | Заказная | КОРОБКА/БОКС | 100 | 1 | 1 | 1225.75 | 1021.4583 | 1041.8875 | 868.2396 |  | 0
FPC09-LCU-LCU-C2L-25M | ITK Оптический (патч-корд), SM, 9/125 (OS2), LC/UPC-LC/UPC,(Duplex),25м | инфо20 | шт | Заказная | КОРОБКА/БОКС | 80 | 1 | 1 | 1377.85 | 1148.2083 | 1171.1725 | 975.9771 |  | 0
FPC09-LCU-LCU-C2L-2M | ITK Оптический (патч-корд), SM, 9/125 (OS2), LC/UPC-LC/UPC,(Duplex),2м | инфо20 | шт | Заказная | КОРОБКА/БОКС | 500 | 1 | 1 | 680.14 | 566.7833 | 578.119 | 481.7658 |  | 0
FPC09-LCU-LCU-C2L-30M | ITK Оптический (патч-корд), SM, 9/125 (OS2), LC/UPC-LC/UPC,(Duplex),30м | инфо20 | шт | Заказная | КОРОБКА/БОКС | 50 | 1 | 1 | 1534.58 | 1278.8167 | 1304.393 | 1086.9942 |  | 0
FPC09-LCU-LCU-C2L-3M | ITK Оптический (патч-корд), SM, 9/125 (OS2), LC/UPC-LC/UPC,(Duplex),3м | инфо20 | шт | Заказная | КОРОБКА/БОКС | 350 | 1 | 1 | 707.3 | 589.4167 | 601.205 | 501.0042 |  | 0
FPC09-LCU-LCU-C2L-50M | ITK Оптический (патч-корд), SM, 9/125 (OS2), LC/UPC-LC/UPC,(Duplex),50м | инфо20 | шт | Заказная | КОРОБКА/БОКС | 30 | 1 | 1 | 2127.66 | 1773.05 | 1808.511 | 1507.0925 |  | 0
FPC09-LCU-LCU-C2L-5M | ITK Оптический (патч-корд), SM, 9/125 (OS2), LC/UPC-LC/UPC,(Duplex),5м | инфо20 | шт | Заказная | КОРОБКА/БОКС | 200 | 1 | 1 | 793.13 | 660.9417 | 674.1605 | 561.8004 |  | 0
FPC09-LCU-LCU-C2L-70M | ITK Оптический (патч-корд), SM, 9/125 (OS2), LC/UPC-LC/UPC,(Duplex),70м | инфо20 | шт | Заказная | КОРОБКА/БОКС | 20 | 1 | 1 | 2727.61 | 2273.0083 | 2318.4685 | 1932.0571 |  | 0
FPC09-LCU-LCU-C2L-7M | ITK Оптический (патч-корд), SM, 9/125 (OS2), LC/UPC-LC/UPC,(Duplex),7м | инфо20 | шт | Заказная | КОРОБКА/БОКС | 180 | 1 | 1 | 846.2 | 705.1667 | 719.27 | 599.3917 |  | 0
20.04.01.08.03 ITK Оптический (патч-корд), SM, (OS2), SC-SC
FPC09-SCA-SCA-C1L-100M | ITK Оптический (патч-корд), SM, 9/125 (OS2), SC/APC-SC/APC,(simplex),100м | инфо20 | шт | Заказная | КОРОБКА/БОКС | 25 | 1 | 1 | 2329.94 | 1941.6167 | 1980.449 | 1650.3742 |  | 0
FPC09-SCA-SCA-C1L-10M | ITK Оптический (патч-корд), SM, 9/125 (OS2), SC/APC-SC/APC,(simplex),10м | инфо20 | шт | Заказная | КОРОБКА/БОКС | 200 | 1 | 1 | 518.92 | 432.4333 | 441.082 | 367.5683 |  | 0
FPC09-SCA-SCA-C1L-15M | ITK Оптический (патч-корд), SM, 9/125 (OS2), SC/APC-SC/APC,(simplex),15м | инфо20 | шт | Заказная | КОРОБКА/БОКС | 150 | 1 | 1 | 624.84 | 520.7 | 531.114 | 442.595 |  | 0
FPC09-SCA-SCA-C1L-1M | ITK Оптический (патч-корд), SM, 9/125 (OS2), SC/APC-SC/APC,(simplex),1м | инфо20 | шт | Заказная | КОРОБКА/БОКС | 1000 | 1 | 1 | 301.08 | 250.9 | 255.918 | 213.265 |  | 0
FPC09-SCA-SCA-C1L-20M | ITK Оптический (патч-корд), SM, 9/125 (OS2), SC/APC-SC/APC,(simplex),20м | инфо20 | шт | Заказная | КОРОБКА/БОКС | 120 | 1 | 1 | 727.6 | 606.3333 | 618.46 | 515.3833 |  | 0
FPC09-SCA-SCA-C1L-25M | ITK Оптический (патч-корд), SM, 9/125 (OS2), SC/APC-SC/APC,(simplex),25м | инфо20 | шт | Заказная | КОРОБКА/БОКС | 100 | 1 | 1 | 856.79 | 713.9917 | 728.2715 | 606.8929 |  | 0
FPC09-SCA-SCA-C1L-2M | ITK Оптический (патч-корд), SM, 9/125 (OS2), SC/APC-SC/APC,(simplex),2м | инфо20 | шт | Заказная | КОРОБКА/БОКС | 750 | 1 | 1 | 328.87 | 274.0583 | 279.5395 | 232.9496 |  | 0
FPC09-SCA-SCA-C1L-30M | ITK Оптический (патч-корд), SM, 9/125 (OS2), SC/APC-SC/APC,(simplex),30м | инфо20 | шт | Заказная | КОРОБКА/БОКС | 80 | 1 | 1 | 956.33 | 796.9417 | 812.8805 | 677.4004 |  | 0
FPC09-SCA-SCA-C1L-3M | ITK Оптический (патч-корд), SM, 9/125 (OS2), SC/APC-SC/APC,(simplex),3м | инфо20 | шт | Заказная | КОРОБКА/БОКС | 500 | 1 | 1 | 342.01 | 285.0083 | 290.7085 | 242.2571 |  | 0
FPC09-SCA-SCA-C1L-50M | ITK Оптический (патч-корд), SM, 9/125 (OS2), SC/APC-SC/APC,(simplex),50м | инфо20 | шт | Заказная | КОРОБКА/БОКС | 50 | 1 | 1 | 1345.01 | 1120.8417 | 1143.2585 | 952.7154 |  | 0
FPC09-SCA-SCA-C1L-5M | ITK Оптический (патч-корд), SM, 9/125 (OS2), SC/APC-SC/APC,(simplex),5м | инфо20 | шт | Заказная | КОРОБКА/БОКС | 250 | 1 | 1 | 407.74 | 339.7833 | 346.579 | 288.8158 |  | 0
FPC09-SCA-SCA-C1L-70M | ITK Оптический (патч-корд), SM, 9/125 (OS2), SC/APC-SC/APC,(simplex),70м | инфо20 | шт | Заказная | КОРОБКА/БОКС | 30 | 1 | 1 | 1736.87 | 1447.3917 | 1476.3395 | 1230.2829 |  | 0
FPC09-SCA-SCA-C1L-7M | ITK Оптический (патч-корд), SM, 9/125 (OS2), SC/APC-SC/APC,(simplex),7м | инфо20 | шт | Заказная | КОРОБКА/БОКС | 230 | 1 | 1 | 434.22 | 361.85 | 369.087 | 307.5725 |  | 0
FPC09-SCU-SCA-C1L-100M | ITK Оптический (патч-корд), SM, 9/125 (OS2), SC/UPC-SC/APC,(simplex),100м | инфо20 | шт | Заказная | КОРОБКА/БОКС | 25 | 1 | 1 | 2329.94 | 1941.6167 | 1980.449 | 1650.3742 |  | 0
FPC09-SCU-SCA-C1L-10M | ITK Оптический (патч-корд), SM, 9/125 (OS2), SC/UPC-SC/APC,(simplex),10м | инфо20 | шт | Заказная | КОРОБКА/БОКС | 200 | 1 | 1 | 518.92 | 432.4333 | 441.082 | 367.5683 |  | 0
FPC09-SCU-SCA-C1L-15M | ITK Оптический (патч-корд), SM, 9/125 (OS2), SC/UPC-SC/APC,(simplex),15м | инфо20 | шт | Заказная | КОРОБКА/БОКС | 150 | 1 | 1 | 624.84 | 520.7 | 531.114 | 442.595 |  | 0
FPC09-SCU-SCA-C1L-1M | ITK Оптический (патч-корд), SM, 9/125 (OS2), SC/UPC-SC/APC,(simplex),1м | инфо20 | шт | Заказная | КОРОБКА/БОКС | 1000 | 1 | 1 | 331.5 | 276.25 | 281.775 | 234.8125 |  | 0
FPC09-SCU-SCA-C1L-20M | ITK Оптический (патч-корд), SM, 9/125 (OS2), SC/UPC-SC/APC,(simplex),20м | инфо20 | шт | Заказная | КОРОБКА/БОКС | 120 | 1 | 1 | 727.6 | 606.3333 | 618.46 | 515.3833 |  | 0
FPC09-SCU-SCA-C1L-25M | ITK Оптический (патч-корд), SM, 9/125 (OS2), SC/UPC-SC/APC,(simplex),25м | инфо20 | шт | Заказная | КОРОБКА/БОКС | 100 | 1 | 1 | 856.79 | 713.9917 | 728.2715 | 606.8929 |  | 0
FPC09-SCU-SCA-C1L-2M | ITK Оптический (патч-корд), SM, 9/125 (OS2), SC/UPC-SC/APC,(simplex),2м | инфо20 | шт | Заказная | КОРОБКА/БОКС | 750 | 1 | 1 | 295.97 | 246.6417 | 251.5745 | 209.6454 |  | 0
FPC09-SCU-SCA-C1L-30M | ITK Оптический (патч-корд), SM, 9/125 (OS2), SC/UPC-SC/APC,(simplex),30м | инфо20 | шт | Заказная | КОРОБКА/БОКС | 80 | 1 | 1 | 956.33 | 796.9417 | 812.8805 | 677.4004 |  | 0
FPC09-SCU-SCA-C1L-3M | ITK Оптический (патч-корд), SM, 9/125 (OS2), SC/UPC-SC/APC,(simplex),3м | инфо20 | шт | Заказная | КОРОБКА/БОКС | 500 | 1 | 1 | 311 | 259.1667 | 264.35 | 220.2917 |  | 0
FPC09-SCU-SCA-C1L-50M | ITK Оптический (патч-корд), SM, 9/125 (OS2), SC/UPC-SC/APC,(simplex),50м | инфо20 | шт | Заказная | КОРОБКА/БОКС | 50 | 1 | 1 | 1345.01 | 1120.8417 | 1143.2585 | 952.7154 |  | 0
FPC09-SCU-SCA-C1L-5M | ITK Оптический (патч-корд), SM, 9/125 (OS2), SC/UPC-SC/APC,(simplex),5м | инфо20 | шт | Заказная | КОРОБКА/БОКС | 250 | 1 | 1 | 407.74 | 339.7833 | 346.579 | 288.8158 |  | 0
FPC09-SCU-SCA-C1L-70M | ITK Оптический (патч-корд), SM, 9/125 (OS2), SC/UPC-SC/APC,(simplex),70м | инфо20 | шт | Заказная | КОРОБКА/БОКС | 30 | 1 | 1 | 1736.87 | 1447.3917 | 1476.3395 | 1230.2829 |  | 0
FPC09-SCU-SCA-C1L-7M | ITK Оптический (патч-корд), SM, 9/125 (OS2), SC/UPC-SC/APC,(simplex),7м | инфо20 | шт | Заказная | КОРОБКА/БОКС | 230 | 1 | 1 | 434.22 | 361.85 | 369.087 | 307.5725 |  | 0
FPC09-SCU-SCU-C1L-100M | ITK Оптический (патч-корд), SM, 9/125 (OS2), SC/UPC-SC/UPC,(simplex),100м | инфо20 | шт | Заказная | КОРОБКА/БОКС | 25 | 1 | 1 | 2329.94 | 1941.6167 | 1980.449 | 1650.3742 |  | 0
FPC09-SCU-SCU-C1L-10M | ITK Оптический (патч-корд), SM, 9/125 (OS2), SC/UPC-SC/UPC,(simplex),10м | инфо20 | шт | Заказная | КОРОБКА/БОКС | 200 | 1 | 1 | 518.92 | 432.4333 | 441.082 | 367.5683 |  | 0
FPC09-SCU-SCU-C1L-15M | ITK Оптический (патч-корд), SM, 9/125 (OS2), SC/UPC-SC/UPC,(simplex),15м | инфо20 | шт | Заказная | КОРОБКА/БОКС | 150 | 1 | 1 | 624.84 | 520.7 | 531.114 | 442.595 |  | 0
FPC09-SCU-SCU-C1L-1M | ITK Оптический (патч-корд), SM, 9/125 (OS2), SC/UPC-SC/UPC,(simplex),1м | инфо20 | шт | Заказная | КОРОБКА/БОКС | 1000 | 1 | 1 | 301.08 | 250.9 | 255.918 | 213.265 |  | 0
FPC09-SCU-SCU-C1L-20M | ITK Оптический (патч-корд), SM, 9/125 (OS2), SC/UPC-SC/UPC,(simplex),20м | инфо20 | шт | Заказная | КОРОБКА/БОКС | 120 | 1 | 1 | 727.6 | 606.3333 | 618.46 | 515.3833 |  | 0
FPC09-SCU-SCU-C1L-25M | ITK Оптический (патч-корд), SM, 9/125 (OS2), SC/UPC-SC/UPC,(simplex),25м | инфо20 | шт | Заказная | КОРОБКА/БОКС | 100 | 1 | 1 | 856.79 | 713.9917 | 728.2715 | 606.8929 |  | 0
FPC09-SCU-SCU-C1L-2M | ITK Оптический (патч-корд), SM, 9/125 (OS2), SC/UPC-SC/UPC,(simplex),2м | инфо20 | шт | Заказная | КОРОБКА/БОКС | 750 | 1 | 1 | 328.87 | 274.0583 | 279.5395 | 232.9496 |  | 0
FPC09-SCU-SCU-C1L-30M | ITK Оптический (патч-корд), SM, 9/125 (OS2), SC/UPC-SC/UPC,(simplex),30м | инфо20 | шт | Заказная | КОРОБКА/БОКС | 80 | 1 | 1 | 956.33 | 796.9417 | 812.8805 | 677.4004 |  | 0
FPC09-SCU-SCU-C1L-3M | ITK Оптический (патч-корд), SM, 9/125 (OS2), SC/UPC-SC/UPC,(simplex),3м | инфо20 | шт | Заказная | КОРОБКА/БОКС | 500 | 1 | 1 | 342.01 | 285.0083 | 290.7085 | 242.2571 |  | 0
FPC09-SCU-SCU-C1L-50M | ITK Оптический (патч-корд), SM, 9/125 (OS2), SC/UPC-SC/UPC,(simplex),50м | инфо20 | шт | Заказная | КОРОБКА/БОКС | 50 | 1 | 1 | 1345.01 | 1120.8417 | 1143.2585 | 952.7154 |  | 0
FPC09-SCU-SCU-C1L-5M | ITK Оптический (патч-корд), SM, 9/125 (OS2), SC/UPC-SC/UPC,(simplex),5м | инфо20 | шт | Заказная | КОРОБКА/БОКС | 250 | 1 | 1 | 400 | 333.3333 | 340 | 283.3333 |  | 0
FPC09-SCU-SCU-C1L-70M | ITK Оптический (патч-корд), SM, 9/125 (OS2), SC/UPC-SC/UPC,(simplex),70м | инфо20 | шт | Заказная | КОРОБКА/БОКС | 30 | 1 | 1 | 1736.87 | 1447.3917 | 1476.3395 | 1230.2829 |  | 0
FPC09-SCU-SCU-C1L-7M | ITK Оптический (патч-корд), SM, 9/125 (OS2), SC/UPC-SC/UPC,(simplex),7м | инфо20 | шт | Заказная | КОРОБКА/БОКС | 230 | 1 | 1 | 434.22 | 361.85 | 369.087 | 307.5725 |  | 0
FPC09-SCU-SCU-C2L-100M | ITK Оптический (патч-корд), SM, 9/125 (OS2), SC/UPC-SC/UPC,(Duplex),100м | инфо20 | шт | Заказная | КОРОБКА/БОКС | 10 | 1 | 1 | 3727.9 | 3106.5833 | 3168.715 | 2640.5958 |  | 0
FPC09-SCU-SCU-C2L-10M | ITK Оптический (патч-корд), SM, 9/125 (OS2), SC/UPC-SC/UPC,(Duplex),10м | инфо20 | шт | Заказная | КОРОБКА/БОКС | 150 | 1 | 1 | 885.36 | 737.8 | 752.556 | 627.13 |  | 0
FPC09-SCU-SCU-C2L-15M | ITK Оптический (патч-корд), SM, 9/125 (OS2), SC/UPC-SC/UPC,(Duplex),15м | инфо20 | шт | Заказная | КОРОБКА/БОКС | 120 | 1 | 1 | 1028.95 | 857.4583 | 874.6075 | 728.8396 |  | 0
FPC09-SCU-SCU-C2L-1M | ITK Оптический (патч-корд), SM, 9/125 (OS2), SC/UPC-SC/UPC,(Duplex),1м | инфо20 | шт | Заказная | КОРОБКА/БОКС | 750 | 1 | 1 | 607.55 | 506.2917 | 516.4175 | 430.3479 |  | 0
FPC09-SCU-SCU-C2L-20M | ITK Оптический (патч-корд), SM, 9/125 (OS2), SC/UPC-SC/UPC,(Duplex),20м | инфо20 | шт | Заказная | КОРОБКА/БОКС | 100 | 1 | 1 | 1211.56 | 1009.6333 | 1029.826 | 858.1883 |  | 0
FPC09-SCU-SCU-C2L-25M | ITK Оптический (патч-корд), SM, 9/125 (OS2), SC/UPC-SC/UPC,(Duplex),25м | инфо20 | шт | Заказная | КОРОБКА/БОКС | 80 | 1 | 1 | 1337.2 | 1114.3333 | 1136.62 | 947.1833 |  | 0
FPC09-SCU-SCU-C2L-2M | ITK Оптический (патч-корд), SM, 9/125 (OS2), SC/UPC-SC/UPC,(Duplex),2м | инфо20 | шт | Заказная | КОРОБКА/БОКС | 500 | 1 | 1 | 628.67 | 523.8917 | 534.3695 | 445.3079 |  | 0
FPC09-SCU-SCU-C2L-30M | ITK Оптический (патч-корд), SM, 9/125 (OS2), SC/UPC-SC/UPC,(Duplex),30м | инфо20 | шт | Заказная | КОРОБКА/БОКС | 50 | 1 | 1 | 1516.79 | 1263.9917 | 1289.2715 | 1074.3929 |  | 0
FPC09-SCU-SCU-C2L-3M | ITK Оптический (патч-корд), SM, 9/125 (OS2), SC/UPC-SC/UPC,(Duplex),3м | инфо20 | шт | Заказная | КОРОБКА/БОКС | 350 | 1 | 1 | 674.36 | 561.9667 | 573.206 | 477.6717 |  | 0
FPC09-SCU-SCU-C2L-50M | ITK Оптический (патч-корд), SM, 9/125 (OS2), SC/UPC-SC/UPC,(Duplex),50м | инфо20 | шт | Заказная | КОРОБКА/БОКС | 30 | 1 | 1 | 2143.54 | 1786.2833 | 1822.009 | 1518.3408 |  | 0
FPC09-SCU-SCU-C2L-5M | ITK Оптический (патч-корд), SM, 9/125 (OS2), SC/UPC-SC/UPC,(Duplex),5м | инфо20 | шт | Заказная | КОРОБКА/БОКС | 200 | 1 | 1 | 733 | 610.8333 | 623.05 | 519.2083 |  | 0
FPC09-SCU-SCU-C2L-70M | ITK Оптический (патч-корд), SM, 9/125 (OS2), SC/UPC-SC/UPC,(Duplex),70м | инфо20 | шт | Заказная | КОРОБКА/БОКС | 20 | 1 | 1 | 2719.68 | 2266.4 | 2311.728 | 1926.44 |  | 0
FPC09-SCU-SCU-C2L-7M | ITK Оптический (патч-корд), SM, 9/125 (OS2), SC/UPC-SC/UPC,(Duplex),7м | инфо20 | шт | Заказная | КОРОБКА/БОКС | 180 | 1 | 1 | 786.76 | 655.6333 | 668.746 | 557.2883 |  | 0
20.04.01.09.01 ITK Оптический (патч-корд), MM, (OM2), FC-FC
FPC50-FCU-FCU-C2L-100M | ITK Оптический (патч-корд), MM, 50/125 (OM2), FC/UPC-FC/UPC,(Duplex),100м | инфо20 | шт | Заказная | КОРОБКА/БОКС | 10 | 1 | 1 | 5846.02 | 4871.6833 | 4969.117 | 4140.9308 |  | 0
FPC50-FCU-FCU-C2L-10M | ITK Оптический (патч-корд), MM, 50/125 (OM2), FC/UPC-FC/UPC,(Duplex),10м | инфо20 | шт | Заказная | КОРОБКА/БОКС | 150 | 1 | 1 | 1075.56 | 896.3 | 914.226 | 761.855 |  | 0
FPC50-FCU-FCU-C2L-15M | ITK Оптический (патч-корд), MM, 50/125 (OM2), FC/UPC-FC/UPC,(Duplex),15м | инфо20 | шт | Заказная | КОРОБКА/БОКС | 120 | 1 | 1 | 1359.84 | 1133.2 | 1155.864 | 963.22 |  | 0
FPC50-FCU-FCU-C2L-1M | ITK Оптический (патч-корд), MM, 50/125 (OM2), FC/UPC-FC/UPC,(Duplex),1м | инфо20 | шт | Заказная | КОРОБКА/БОКС | 750 | 1 | 1 | 614.8 | 512.3333 | 522.58 | 435.4833 |  | 0
FPC50-FCU-FCU-C2L-20M | ITK Оптический (патч-корд), MM, 50/125 (OM2), FC/UPC-FC/UPC,(Duplex),20м | инфо20 | шт | Заказная | КОРОБКА/БОКС | 100 | 1 | 1 | 1616.54 | 1347.1167 | 1374.059 | 1145.0492 |  | 0
FPC50-FCU-FCU-C2L-25M | ITK Оптический (патч-корд), MM, 50/125 (OM2), FC/UPC-FC/UPC,(Duplex),25м | инфо20 | шт | Заказная | КОРОБКА/БОКС | 80 | 1 | 1 | 1885.99 | 1571.6583 | 1603.0915 | 1335.9096 |  | 0
FPC50-FCU-FCU-C2L-2M | ITK Оптический (патч-корд), MM, 50/125 (OM2), FC/UPC-FC/UPC,(Duplex),2м | инфо20 | шт | Заказная | КОРОБКА/БОКС | 500 | 1 | 1 | 669.96 | 558.3 | 569.466 | 474.555 |  | 0
FPC50-FCU-FCU-C2L-30M | ITK Оптический (патч-корд), MM, 50/125 (OM2), FC/UPC-FC/UPC,(Duplex),30м | инфо20 | шт | Заказная | КОРОБКА/БОКС | 50 | 1 | 1 | 2160.48 | 1800.4 | 1836.408 | 1530.34 |  | 0
FPC50-FCU-FCU-C2L-3M | ITK Оптический (патч-корд), MM, 50/125 (OM2), FC/UPC-FC/UPC,(Duplex),3м | инфо20 | шт | Заказная | КОРОБКА/БОКС | 300 | 1 | 1 | 720.96 | 600.8 | 612.816 | 510.68 |  | 0
FPC50-FCU-FCU-C2L-50M | ITK Оптический (патч-корд), MM, 50/125 (OM2), FC/UPC-FC/UPC,(Duplex),50м | инфо20 | шт | Заказная | КОРОБКА/БОКС | 30 | 1 | 1 | 3202.62 | 2668.85 | 2722.227 | 2268.5225 |  | 0
FPC50-FCU-FCU-C2L-5M | ITK Оптический (патч-корд), MM, 50/125 (OM2), FC/UPC-FC/UPC,(Duplex),5м | инфо20 | шт | Заказная | КОРОБКА/БОКС | 200 | 1 | 1 | 817.81 | 681.5083 | 695.1385 | 579.2821 |  | 0
FPC50-FCU-FCU-C2L-70M | ITK Оптический (патч-корд), MM, 50/125 (OM2), FC/UPC-FC/UPC,(Duplex),70м | инфо20 | шт | Заказная | КОРОБКА/БОКС | 20 | 1 | 1 | 4201.82 | 3501.5167 | 3571.547 | 2976.2892 |  | 0
20.04.01.09.02 ITK Оптический (патч-корд), MM, (OM2), LC-LC
FPC50-LCU-LCU-C2L-100M | ITK Оптический (патч-корд), MM, 50/125 (OM2), LC/UPC-LC/UPC,(Duplex),100м | инфо20 | шт | Заказная | КОРОБКА/БОКС | 10 | 1 | 1 | 6509.96 | 5424.9667 | 5533.466 | 4611.2217 |  | 0
FPC50-LCU-LCU-C2L-10M | ITK Оптический (патч-корд), MM, 50/125 (OM2), LC/UPC-LC/UPC,(Duplex),10м | инфо20 | шт | Заказная | КОРОБКА/БОКС | 150 | 1 | 1 | 1265.84 | 1054.8667 | 1075.964 | 896.6367 |  | 0
FPC50-LCU-LCU-C2L-15M | ITK Оптический (патч-корд), MM, 50/125 (OM2), LC/UPC-LC/UPC,(Duplex),15м | инфо20 | шт | Заказная | КОРОБКА/БОКС | 120 | 1 | 1 | 1560.46 | 1300.3833 | 1326.391 | 1105.3258 |  | 0
FPC50-LCU-LCU-C2L-1M | ITK Оптический (патч-корд), MM, 50/125 (OM2), LC/UPC-LC/UPC,(Duplex),1м | инфо20 | шт | Заказная | КОРОБКА/БОКС | 750 | 1 | 1 | 745.34 | 621.1167 | 633.539 | 527.9492 |  | 0
FPC50-LCU-LCU-C2L-20M | ITK Оптический (патч-корд), MM, 50/125 (OM2), LC/UPC-LC/UPC,(Duplex),20м | инфо20 | шт | Заказная | КОРОБКА/БОКС | 100 | 1 | 1 | 1855.04 | 1545.8667 | 1576.784 | 1313.9867 |  | 0
FPC50-LCU-LCU-C2L-25M | ITK Оптический (патч-корд), MM, 50/125 (OM2), LC/UPC-LC/UPC,(Duplex),25м | инфо20 | шт | Заказная | КОРОБКА/БОКС | 80 | 1 | 1 | 2164.16 | 1803.4667 | 1839.536 | 1532.9467 |  | 0
FPC50-LCU-LCU-C2L-2M | ITK Оптический (патч-корд), MM, 50/125 (OM2), LC/UPC-LC/UPC,(Duplex),2м | инфо20 | шт | Заказная | КОРОБКА/БОКС | 500 | 1 | 1 | 800.84 | 667.3667 | 680.714 | 567.2617 |  | 0
FPC50-LCU-LCU-C2L-30M | ITK Оптический (патч-корд), MM, 50/125 (OM2), LC/UPC-LC/UPC,(Duplex),30м | инфо20 | шт | Заказная | КОРОБКА/БОКС | 50 | 1 | 1 | 2479.18 | 2065.9833 | 2107.303 | 1756.0858 |  | 0
FPC50-LCU-LCU-C2L-3M | ITK Оптический (патч-корд), MM, 50/125 (OM2), LC/UPC-LC/UPC,(Duplex),3м | инфо20 | шт | Заказная | КОРОБКА/БОКС | 350 | 1 | 1 | 859.18 | 715.9833 | 730.303 | 608.5858 |  | 0
FPC50-LCU-LCU-C2L-50M | ITK Оптический (патч-корд), MM, 50/125 (OM2), LC/UPC-LC/UPC,(Duplex),50м | инфо20 | шт | Заказная | КОРОБКА/БОКС | 30 | 1 | 1 | 3600.82 | 3000.6833 | 3060.697 | 2550.5808 |  | 0
FPC50-LCU-LCU-C2L-5M | ITK Оптический (патч-корд), MM, 50/125 (OM2), LC/UPC-LC/UPC,(Duplex),5м | инфо20 | шт | Заказная | КОРОБКА/БОКС | 200 | 1 | 1 | 944.16 | 786.8 | 802.536 | 668.78 |  | 0
FPC50-LCU-LCU-C2L-70M | ITK Оптический (патч-корд), MM, 50/125 (OM2), LC/UPC-LC/UPC,(Duplex),70м | инфо20 | шт | Заказная | КОРОБКА/БОКС | 20 | 1 | 1 | 4830 | 4025 | 4105.5 | 3421.25 |  | 0
20.04.01.09.03 ITK Оптический (патч-корд), MM, (OM2), SC-SC
FPC50-SCU-SCU-C2L-100M | ITK Оптический (патч-корд), MM, 50/125 (OM2), SC/UPC-SC/UPC,(Duplex),100м | инфо20 | шт | Заказная | КОРОБКА/БОКС | 10 | 1 | 1 | 5846.02 | 4871.6833 | 4969.117 | 4140.9308 |  | 0
FPC50-SCU-SCU-C2L-10M | ITK Оптический (патч-корд), MM, 50/125 (OM2), SC/UPC-SC/UPC,(Duplex),10м | инфо20 | шт | Заказная | КОРОБКА/БОКС | 150 | 1 | 1 | 1075.56 | 896.3 | 914.226 | 761.855 |  | 0
FPC50-SCU-SCU-C2L-15M | ITK Оптический (патч-корд), MM, 50/125 (OM2), SC/UPC-SC/UPC,(Duplex),15м | инфо20 | шт | Заказная | КОРОБКА/БОКС | 120 | 1 | 1 | 1359.84 | 1133.2 | 1155.864 | 963.22 |  | 0
FPC50-SCU-SCU-C2L-1M | ITK Оптический (патч-корд), MM, 50/125 (OM2), SC/UPC-SC/UPC,(Duplex),1м | инфо20 | шт | Заказная | КОРОБКА/БОКС | 750 | 1 | 1 | 628.5 | 523.75 | 534.225 | 445.1875 |  | 0
FPC50-SCU-SCU-C2L-20M | ITK Оптический (патч-корд), MM, 50/125 (OM2), SC/UPC-SC/UPC,(Duplex),20м | инфо20 | шт | Заказная | КОРОБКА/БОКС | 100 | 1 | 1 | 1616.54 | 1347.1167 | 1374.059 | 1145.0492 |  | 0
FPC50-SCU-SCU-C2L-25M | ITK Оптический (патч-корд), MM, 50/125 (OM2), SC/UPC-SC/UPC,(Duplex),25м | инфо20 | шт | Заказная | КОРОБКА/БОКС | 80 | 1 | 1 | 1885.99 | 1571.6583 | 1603.0915 | 1335.9096 |  | 0
FPC50-SCU-SCU-C2L-2M | ITK Оптический (патч-корд), MM, 50/125 (OM2), SC/UPC-SC/UPC,(Duplex),2м | инфо20 | шт | Заказная | КОРОБКА/БОКС | 500 | 1 | 1 | 700.42 | 583.6833 | 595.357 | 496.1308 |  | 0
FPC50-SCU-SCU-C2L-30M | ITK Оптический (патч-корд), MM, 50/125 (OM2), SC/UPC-SC/UPC,(Duplex),30м | инфо20 | шт | Заказная | КОРОБКА/БОКС | 50 | 1 | 1 | 2160.48 | 1800.4 | 1836.408 | 1530.34 |  | 0
FPC50-SCU-SCU-C2L-3M | ITK Оптический (патч-корд), MM, 50/125 (OM2), SC/UPC-SC/UPC,(Duplex),3м | инфо20 | шт | Заказная | КОРОБКА/БОКС | 350 | 1 | 1 | 752.62 | 627.1833 | 639.727 | 533.1058 |  | 0
FPC50-SCU-SCU-C2L-50M | ITK Оптический (патч-корд), MM, 50/125 (OM2), SC/UPC-SC/UPC,(Duplex),50м | инфо20 | шт | Заказная | КОРОБКА/БОКС | 30 | 1 | 1 | 3202.62 | 2668.85 | 2722.227 | 2268.5225 |  | 0
FPC50-SCU-SCU-C2L-5M | ITK Оптический (патч-корд), MM, 50/125 (OM2), SC/UPC-SC/UPC,(Duplex),5м | инфо20 | шт | Заказная | КОРОБКА/БОКС | 200 | 1 | 1 | 827.94 | 689.95 | 703.749 | 586.4575 |  | 0
FPC50-SCU-SCU-C2L-70M | ITK Оптический (патч-корд), MM, 50/125 (OM2), SC/UPC-SC/UPC,(Duplex),70м | инфо20 | шт | Заказная | КОРОБКА/БОКС | 20 | 1 | 1 | 4201.82 | 3501.5167 | 3571.547 | 2976.2892 |  | 0
20.04.01.09.04 ITK Оптический (патч-корд), MM, (OM3), FC-FC
FPC5003-FCU-FCU-C2L-100M | ITK Оптический (патч-корд), MM, 50/125 (OM3), FC/UPC-FC/UPC,(Duplex),100м | инфо20 | шт | Заказная | КОРОБКА/БОКС | 10 | 1 | 1 | 10286.04 | 8571.7 | 8743.134 | 7285.945 |  | 0
FPC5003-FCU-FCU-C2L-10M | ITK Оптический (патч-корд), MM, 50/125 (OM3), FC/UPC-FC/UPC,(Duplex),10м | инфо20 | шт | Заказная | КОРОБКА/БОКС | 150 | 1 | 1 | 1527.35 | 1272.7917 | 1298.2475 | 1081.8729 |  | 0
FPC5003-FCU-FCU-C2L-15M | ITK Оптический (патч-корд), MM, 50/125 (OM3), FC/UPC-FC/UPC,(Duplex),15м | инфо20 | шт | Заказная | КОРОБКА/БОКС | 120 | 1 | 1 | 2008.58 | 1673.8167 | 1707.293 | 1422.7442 |  | 0
FPC5003-FCU-FCU-C2L-1M | ITK Оптический (патч-корд), MM, 50/125 (OM3), FC/UPC-FC/UPC,(Duplex),1м | инфо20 | шт | Заказная | КОРОБКА/БОКС | 750 | 1 | 1 | 686.08 | 571.7333 | 583.168 | 485.9733 |  | 0
FPC5003-FCU-FCU-C2L-20M | ITK Оптический (патч-корд), MM, 50/125 (OM3), FC/UPC-FC/UPC,(Duplex),20м | инфо20 | шт | Заказная | КОРОБКА/БОКС | 100 | 1 | 1 | 2547.83 | 2123.1917 | 2165.6555 | 1804.7129 |  | 0
FPC5003-FCU-FCU-C2L-25M | ITK Оптический (патч-корд), MM, 50/125 (OM3), FC/UPC-FC/UPC,(Duplex),25м | инфо20 | шт | Заказная | КОРОБКА/БОКС | 80 | 1 | 1 | 2994.95 | 2495.7917 | 2545.7075 | 2121.4229 |  | 0
FPC5003-FCU-FCU-C2L-2M | ITK Оптический (патч-корд), MM, 50/125 (OM3), FC/UPC-FC/UPC,(Duplex),2м | инфо20 | шт | Заказная | КОРОБКА/БОКС | 500 | 1 | 1 | 775.87 | 646.5583 | 659.4895 | 549.5746 |  | 0
FPC5003-FCU-FCU-C2L-30M | ITK Оптический (патч-корд), MM, 50/125 (OM3), FC/UPC-FC/UPC,(Duplex),30м | инфо20 | шт | Заказная | КОРОБКА/БОКС | 50 | 1 | 1 | 3560.26 | 2966.8833 | 3026.221 | 2521.8508 |  | 0
FPC5003-FCU-FCU-C2L-3M | ITK Оптический (патч-корд), MM, 50/125 (OM3), FC/UPC-FC/UPC,(Duplex),3м | инфо20 | шт | Заказная | КОРОБКА/БОКС | 300 | 1 | 1 | 861.65 | 718.0417 | 732.4025 | 610.3354 |  | 0
FPC5003-FCU-FCU-C2L-50M | ITK Оптический (патч-корд), MM, 50/125 (OM3), FC/UPC-FC/UPC,(Duplex),50м | инфо20 | шт | Заказная | КОРОБКА/БОКС | 30 | 1 | 1 | 5597.39 | 4664.4917 | 4757.7815 | 3964.8179 |  | 0
FPC5003-FCU-FCU-C2L-5M | ITK Оптический (патч-корд), MM, 50/125 (OM3), FC/UPC-FC/UPC,(Duplex),5м | инфо20 | шт | Заказная | КОРОБКА/БОКС | 200 | 1 | 1 | 1034.02 | 861.6833 | 878.917 | 732.4308 |  | 0
FPC5003-FCU-FCU-C2L-70M | ITK Оптический (патч-корд), MM, 50/125 (OM3), FC/UPC-FC/UPC,(Duplex),70м | инфо20 | шт | Заказная | КОРОБКА/БОКС | 20 | 1 | 1 | 7532.34 | 6276.95 | 6402.489 | 5335.4075 |  | 0
20.04.01.09.05 ITK Оптический (патч-корд), MM, (OM3), LC-LC
FPC5003-LCU-LCU-C2L-100M | ITK Оптический (патч-корд), MM, 50/125 (OM3), LC/UPC-LC/UPC,(Duplex),100м | инфо20 | шт | Заказная | КОРОБКА/БОКС | 10 | 1 | 1 | 10491.78 | 8743.15 | 8918.013 | 7431.6775 |  | 0
FPC5003-LCU-LCU-C2L-10M | ITK Оптический (патч-корд), MM, 50/125 (OM3), LC/UPC-LC/UPC,(Duplex),10м | инфо20 | шт | Заказная | КОРОБКА/БОКС | 150 | 1 | 1 | 1617.46 | 1347.8833 | 1374.841 | 1145.7008 |  | 0
FPC5003-LCU-LCU-C2L-15M | ITK Оптический (патч-корд), MM, 50/125 (OM3), LC/UPC-LC/UPC,(Duplex),15м | инфо20 | шт | Заказная | КОРОБКА/БОКС | 120 | 1 | 1 | 2048.32 | 1706.9333 | 1741.072 | 1450.8933 |  | 0
FPC5003-LCU-LCU-C2L-1M | ITK Оптический (патч-корд), MM, 50/125 (OM3), LC/UPC-LC/UPC,(Duplex),1м | инфо20 | шт | Заказная | КОРОБКА/БОКС | 750 | 1 | 1 | 983.09 | 819.2417 | 835.6265 | 696.3554 |  | 0
FPC5003-LCU-LCU-C2L-20M | ITK Оптический (патч-корд), MM, 50/125 (OM3), LC/UPC-LC/UPC,(Duplex),20м | инфо20 | шт | Заказная | КОРОБКА/БОКС | 100 | 1 | 1 | 2501.99 | 2084.9917 | 2126.6915 | 1772.2429 |  | 0
FPC5003-LCU-LCU-C2L-25M | ITK Оптический (патч-корд), MM, 50/125 (OM3), LC/UPC-LC/UPC,(Duplex),25м | инфо20 | шт | Заказная | КОРОБКА/БОКС | 80 | 1 | 1 | 3023.56 | 2519.6333 | 2570.026 | 2141.6883 |  | 0
FPC5003-LCU-LCU-C2L-2M | ITK Оптический (патч-корд), MM, 50/125 (OM3), LC/UPC-LC/UPC,(Duplex),2м | инфо20 | шт | Заказная | КОРОБКА/БОКС | 500 | 1 | 1 | 1004.58 | 837.15 | 853.893 | 711.5775 |  | 0
FPC5003-LCU-LCU-C2L-30M | ITK Оптический (патч-корд), MM, 50/125 (OM3), LC/UPC-LC/UPC,(Duplex),30м | инфо20 | шт | Заказная | КОРОБКА/БОКС | 50 | 1 | 1 | 3560.26 | 2966.8833 | 3026.221 | 2521.8508 |  | 0
FPC5003-LCU-LCU-C2L-3M | ITK Оптический (патч-корд), MM, 50/125 (OM3), LC/UPC-LC/UPC,(Duplex),3м | инфо20 | шт | Заказная | КОРОБКА/БОКС | 300 | 1 | 1 | 1094.38 | 911.9833 | 930.223 | 775.1858 |  | 0
FPC5003-LCU-LCU-C2L-50M | ITK Оптический (патч-корд), MM, 50/125 (OM3), LC/UPC-LC/UPC,(Duplex),50м | инфо20 | шт | Заказная | КОРОБКА/БОКС | 30 | 1 | 1 | 5517.68 | 4598.0667 | 4690.028 | 3908.3567 |  | 0
FPC5003-LCU-LCU-C2L-5M | ITK Оптический (патч-корд), MM, 50/125 (OM3), LC/UPC-LC/UPC,(Duplex),5м | инфо20 | шт | Заказная | КОРОБКА/БОКС | 200 | 1 | 1 | 1174.51 | 978.7583 | 998.3335 | 831.9446 |  | 0
FPC5003-LCU-LCU-C2L-70M | ITK Оптический (патч-корд), MM, 50/125 (OM3), LC/UPC-LC/UPC,(Duplex),70м | инфо20 | шт | Заказная | КОРОБКА/БОКС | 20 | 1 | 1 | 7418.03 | 6181.6917 | 6305.3255 | 5254.4379 |  | 0
20.04.01.09.06 ITK Оптический (патч-корд), MM, (OM3), SC-SC
FPC5003-SCU-SCU-C2L-100M | ITK Оптический (патч-корд), MM, 50/125 (OM3), SC/UPC-SC/UPC,(Duplex),100м | инфо20 | шт | Заказная | КОРОБКА/БОКС | 10 | 1 | 1 | 10286.04 | 8571.7 | 8743.134 | 7285.945 |  | 0
FPC5003-SCU-SCU-C2L-10M | ITK Оптический (патч-корд), MM, 50/125 (OM3), SC/UPC-SC/UPC,(Duplex),10м | инфо20 | шт | Заказная | КОРОБКА/БОКС | 150 | 1 | 1 | 1527.35 | 1272.7917 | 1298.2475 | 1081.8729 |  | 0
FPC5003-SCU-SCU-C2L-15M | ITK Оптический (патч-корд), MM, 50/125 (OM3), SC/UPC-SC/UPC,(Duplex),15м | инфо20 | шт | Заказная | КОРОБКА/БОКС | 120 | 1 | 1 | 2008.58 | 1673.8167 | 1707.293 | 1422.7442 |  | 0
FPC5003-SCU-SCU-C2L-1M | ITK Оптический (патч-корд), MM, 50/125 (OM3), SC/UPC-SC/UPC,(Duplex),1м | инфо20 | шт | Заказная | КОРОБКА/БОКС | 750 | 1 | 1 | 673.02 | 560.85 | 572.067 | 476.7225 |  | 0
FPC5003-SCU-SCU-C2L-20M | ITK Оптический (патч-корд), MM, 50/125 (OM3), SC/UPC-SC/UPC,(Duplex),20м | инфо20 | шт | Заказная | КОРОБКА/БОКС | 100 | 1 | 1 | 2547.83 | 2123.1917 | 2165.6555 | 1804.7129 |  | 0
FPC5003-SCU-SCU-C2L-25M | ITK Оптический (патч-корд), MM, 50/125 (OM3), SC/UPC-SC/UPC,(Duplex),25м | инфо20 | шт | Заказная | КОРОБКА/БОКС | 80 | 1 | 1 | 2994.95 | 2495.7917 | 2545.7075 | 2121.4229 |  | 0
FPC5003-SCU-SCU-C2L-2M | ITK Оптический (патч-корд), MM, 50/125 (OM3), SC/UPC-SC/UPC,(Duplex),2м | инфо20 | шт | Заказная | КОРОБКА/БОКС | 500 | 1 | 1 | 775.87 | 646.5583 | 659.4895 | 549.5746 |  | 0
FPC5003-SCU-SCU-C2L-30M | ITK Оптический (патч-корд), MM, 50/125 (OM3), SC/UPC-SC/UPC,(Duplex),30м | инфо20 | шт | Заказная | КОРОБКА/БОКС | 50 | 1 | 1 | 3560.26 | 2966.8833 | 3026.221 | 2521.8508 |  | 0
FPC5003-SCU-SCU-C2L-3M | ITK Оптический (патч-корд), MM, 50/125 (OM3), SC/UPC-SC/UPC,(Duplex),3м | инфо20 | шт | Заказная | КОРОБКА/БОКС | 300 | 1 | 1 | 861.65 | 718.0417 | 732.4025 | 610.3354 |  | 0
FPC5003-SCU-SCU-C2L-50M | ITK Оптический (патч-корд), MM, 50/125 (OM3), SC/UPC-SC/UPC,(Duplex),50м | инфо20 | шт | Заказная | КОРОБКА/БОКС | 30 | 1 | 1 | 5597.39 | 4664.4917 | 4757.7815 | 3964.8179 |  | 0
FPC5003-SCU-SCU-C2L-5M | ITK Оптический (патч-корд), MM, 50/125 (OM3), SC/UPC-SC/UPC,(Duplex),5м | инфо20 | шт | Заказная | КОРОБКА/БОКС | 200 | 1 | 1 | 1034.02 | 861.6833 | 878.917 | 732.4308 |  | 0
FPC5003-SCU-SCU-C2L-70M | ITK Оптический (патч-корд), MM, 50/125 (OM3), SC/UPC-SC/UPC,(Duplex),70м | инфо20 | шт | Заказная | КОРОБКА/БОКС | 20 | 1 | 1 | 7532.34 | 6276.95 | 6402.489 | 5335.4075 |  | 0
20.04.01.09.07 ITK Оптический (патч-корд), MM, (OM4), FC-FC
FPC5004-FCU-FCU-C2L-100M | ITK Оптический (патч-корд), MM, 50/125 (OM4), FC/UPC-FC/UPC,(Duplex),100м | инфо20 | шт | Заказная | КОРОБКА/БОКС | 10 | 1 | 1 | 24606.05 | 20505.0417 | 20915.1425 | 17429.2854 |  | 0
FPC5004-FCU-FCU-C2L-10M | ITK Оптический (патч-корд), MM, 50/125 (OM4), FC/UPC-FC/UPC,(Duplex),10м | инфо20 | шт | Заказная | КОРОБКА/БОКС | 150 | 1 | 1 | 3038.2 | 2531.8333 | 2582.47 | 2152.0583 |  | 0
FPC5004-FCU-FCU-C2L-15M | ITK Оптический (патч-корд), MM, 50/125 (OM4), FC/UPC-FC/UPC,(Duplex),15м | инфо20 | шт | Заказная | КОРОБКА/БОКС | 120 | 1 | 1 | 4188.02 | 3490.0167 | 3559.817 | 2966.5142 |  | 0
FPC5004-FCU-FCU-C2L-1M | ITK Оптический (патч-корд), MM, 50/125 (OM4), FC/UPC-FC/UPC,(Duplex),1м | инфо20 | шт | Заказная | КОРОБКА/БОКС | 750 | 1 | 1 | 799.43 | 666.1917 | 679.5155 | 566.2629 |  | 0
FPC5004-FCU-FCU-C2L-20M | ITK Оптический (патч-корд), MM, 50/125 (OM4), FC/UPC-FC/UPC,(Duplex),20м | инфо20 | шт | Заказная | КОРОБКА/БОКС | 100 | 1 | 1 | 5343.14 | 4452.6167 | 4541.669 | 3784.7242 |  | 0
FPC5004-FCU-FCU-C2L-25M | ITK Оптический (патч-корд), MM, 50/125 (OM4), FC/UPC-FC/UPC,(Duplex),25м | инфо20 | шт | Заказная | КОРОБКА/БОКС | 80 | 1 | 1 | 6703.26 | 5586.05 | 5697.771 | 4748.1425 |  | 0
FPC5004-FCU-FCU-C2L-2M | ITK Оптический (патч-корд), MM, 50/125 (OM4), FC/UPC-FC/UPC,(Duplex),2м | инфо20 | шт | Заказная | КОРОБКА/БОКС | 500 | 1 | 1 | 993.25 | 827.7083 | 844.2625 | 703.5521 |  | 0
FPC5004-FCU-FCU-C2L-30M | ITK Оптический (патч-корд), MM, 50/125 (OM4), FC/UPC-FC/UPC,(Duplex),30м | инфо20 | шт | Заказная | КОРОБКА/БОКС | 50 | 1 | 1 | 7740.97 | 6450.8083 | 6579.8245 | 5483.1871 |  | 0
FPC5004-FCU-FCU-C2L-3M | ITK Оптический (патч-корд), MM, 50/125 (OM4), FC/UPC-FC/UPC,(Duplex),3м | инфо20 | шт | Заказная | КОРОБКА/БОКС | 300 | 1 | 1 | 1293.24 | 1077.7 | 1099.254 | 916.045 |  | 0
FPC5004-FCU-FCU-C2L-50M | ITK Оптический (патч-корд), MM, 50/125 (OM4), FC/UPC-FC/UPC,(Duplex),50м | инфо20 | шт | Заказная | КОРОБКА/БОКС | 30 | 1 | 1 | 12563.34 | 10469.45 | 10678.839 | 8899.0325 |  | 0
FPC5004-FCU-FCU-C2L-5M | ITK Оптический (патч-корд), MM, 50/125 (OM4), FC/UPC-FC/UPC,(Duplex),5м | инфо20 | шт | Заказная | КОРОБКА/БОКС | 200 | 1 | 1 | 1776.5 | 1480.4167 | 1510.025 | 1258.3542 |  | 0
FPC5004-FCU-FCU-C2L-70M | ITK Оптический (патч-корд), MM, 50/125 (OM4), FC/UPC-FC/UPC,(Duplex),70м | инфо20 | шт | Заказная | КОРОБКА/БОКС | 20 | 1 | 1 | 17303.41 | 14419.5083 | 14707.8985 | 12256.5821 |  | 0
20.04.01.09.08 ITK Оптический (патч-корд), MM, (OM4), LC-LC
FPC5004-LCU-LCU-C2L-100M | ITK Оптический (патч-корд), MM, 50/125 (OM4), LC/UPC-LC/UPC,(Duplex),100м | инфо20 | шт | Заказная | КОРОБКА/БОКС | 10 | 1 | 1 | 24464.3 | 20386.9167 | 20794.655 | 17328.8792 |  | 0
FPC5004-LCU-LCU-C2L-10M | ITK Оптический (патч-корд), MM, 50/125 (OM4), LC/UPC-LC/UPC,(Duplex),10м | инфо20 | шт | Заказная | КОРОБКА/БОКС | 150 | 1 | 1 | 2976.26 | 2480.2167 | 2529.821 | 2108.1842 |  | 0
FPC5004-LCU-LCU-C2L-15M | ITK Оптический (патч-корд), MM, 50/125 (OM4), LC/UPC-LC/UPC,(Duplex),15м | инфо20 | шт | Заказная | КОРОБКА/БОКС | 120 | 1 | 1 | 4196.2 | 3496.8333 | 3566.77 | 2972.3083 |  | 0
FPC5004-LCU-LCU-C2L-1M | ITK Оптический (патч-корд), MM, 50/125 (OM4), LC/UPC-LC/UPC,(Duplex),1м | инфо20 | шт | Заказная | КОРОБКА/БОКС | 750 | 1 | 1 | 1089.53 | 907.9417 | 926.1005 | 771.7504 |  | 0
FPC5004-LCU-LCU-C2L-20M | ITK Оптический (патч-корд), MM, 50/125 (OM4), LC/UPC-LC/UPC,(Duplex),20м | инфо20 | шт | Заказная | КОРОБКА/БОКС | 100 | 1 | 1 | 5479.38 | 4566.15 | 4657.473 | 3881.2275 |  | 0
FPC5004-LCU-LCU-C2L-25M | ITK Оптический (патч-корд), MM, 50/125 (OM4), LC/UPC-LC/UPC,(Duplex),25м | инфо20 | шт | Заказная | КОРОБКА/БОКС | 80 | 1 | 1 | 6487.42 | 5406.1833 | 5514.307 | 4595.2558 |  | 0
FPC5004-LCU-LCU-C2L-2M | ITK Оптический (патч-корд), MM, 50/125 (OM4), LC/UPC-LC/UPC,(Duplex),2м | инфо20 | шт | Заказная | КОРОБКА/БОКС | 500 | 1 | 1 | 1195.57 | 996.3083 | 1016.2345 | 846.8621 |  | 0
FPC5004-LCU-LCU-C2L-30M | ITK Оптический (патч-корд), MM, 50/125 (OM4), LC/UPC-LC/UPC,(Duplex),30м | инфо20 | шт | Заказная | КОРОБКА/БОКС | 50 | 1 | 1 | 7784.09 | 6486.7417 | 6616.4765 | 5513.7304 |  | 0
FPC5004-LCU-LCU-C2L-3M | ITK Оптический (патч-корд), MM, 50/125 (OM4), LC/UPC-LC/UPC,(Duplex),3м | инфо20 | шт | Заказная | КОРОБКА/БОКС | 300 | 1 | 1 | 1326.59 | 1105.4917 | 1127.6015 | 939.6679 |  | 0
FPC5004-LCU-LCU-C2L-50M | ITK Оптический (патч-корд), MM, 50/125 (OM4), LC/UPC-LC/UPC,(Duplex),50м | инфо20 | шт | Заказная | КОРОБКА/БОКС | 30 | 1 | 1 | 12650.56 | 10542.1333 | 10752.976 | 8960.8133 |  | 0
FPC5004-LCU-LCU-C2L-5M | ITK Оптический (патч-корд), MM, 50/125 (OM4), LC/UPC-LC/UPC,(Duplex),5м | инфо20 | шт | Заказная | КОРОБКА/БОКС | 200 | 1 | 1 | 1796.48 | 1497.0667 | 1527.008 | 1272.5067 |  | 0
FPC5004-LCU-LCU-C2L-70M | ITK Оптический (патч-корд), MM, 50/125 (OM4), LC/UPC-LC/UPC,(Duplex),70м | инфо20 | шт | Заказная | КОРОБКА/БОКС | 20 | 1 | 1 | 16997.92 | 14164.9333 | 14448.232 | 12040.1933 |  | 0
20.04.01.09.09 ITK Оптический (патч-корд), MM, (OM4), SC-SC
FPC5004-SCU-SCU-C2L-100M | ITK Оптический (патч-корд), MM, 50/125 (OM4), SC/UPC-SC/UPC,(Duplex),100м | инфо20 | шт | Заказная | КОРОБКА/БОКС | 10 | 1 | 1 | 24195.94 | 20163.2833 | 20566.549 | 17138.7908 |  | 0
FPC5004-SCU-SCU-C2L-10M | ITK Оптический (патч-корд), MM, 50/125 (OM4), SC/UPC-SC/UPC,(Duplex),10м | инфо20 | шт | Заказная | КОРОБКА/БОКС | 150 | 1 | 1 | 2974.26 | 2478.55 | 2528.121 | 2106.7675 |  | 0
FPC5004-SCU-SCU-C2L-15M | ITK Оптический (патч-корд), MM, 50/125 (OM4), SC/UPC-SC/UPC,(Duplex),15м | инфо20 | шт | Заказная | КОРОБКА/БОКС | 120 | 1 | 1 | 4228.52 | 3523.7667 | 3594.242 | 2995.2017 |  | 0
FPC5004-SCU-SCU-C2L-1M | ITK Оптический (патч-корд), MM, 50/125 (OM4), SC/UPC-SC/UPC,(Duplex),1м | инфо20 | шт | Заказная | КОРОБКА/БОКС | 750 | 1 | 1 | 907.06 | 755.8833 | 771.001 | 642.5008 |  | 0
FPC5004-SCU-SCU-C2L-20M | ITK Оптический (патч-корд), MM, 50/125 (OM4), SC/UPC-SC/UPC,(Duplex),20м | инфо20 | шт | Заказная | КОРОБКА/БОКС | 100 | 1 | 1 | 5394.82 | 4495.6833 | 4585.597 | 3821.3308 |  | 0
FPC5004-SCU-SCU-C2L-25M | ITK Оптический (патч-корд), MM, 50/125 (OM4), SC/UPC-SC/UPC,(Duplex),25м | инфо20 | шт | Заказная | КОРОБКА/БОКС | 80 | 1 | 1 | 6591.52 | 5492.9333 | 5602.792 | 4668.9933 |  | 0
FPC5004-SCU-SCU-C2L-2M | ITK Оптический (патч-корд), MM, 50/125 (OM4), SC/UPC-SC/UPC,(Duplex),2м | инфо20 | шт | Заказная | КОРОБКА/БОКС | 500 | 1 | 1 | 1052.04 | 876.7 | 894.234 | 745.195 |  | 0
FPC5004-SCU-SCU-C2L-30M | ITK Оптический (патч-корд), MM, 50/125 (OM4), SC/UPC-SC/UPC,(Duplex),30м | инфо20 | шт | Заказная | КОРОБКА/БОКС | 50 | 1 | 1 | 7815.86 | 6513.2167 | 6643.481 | 5536.2342 |  | 0
FPC5004-SCU-SCU-C2L-3M | ITK Оптический (патч-корд), MM, 50/125 (OM4), SC/UPC-SC/UPC,(Duplex),3м | инфо20 | шт | Заказная | КОРОБКА/БОКС | 300 | 1 | 1 | 1308.37 | 1090.3083 | 1112.1145 | 926.7621 |  | 0
FPC5004-SCU-SCU-C2L-50M | ITK Оптический (патч-корд), MM, 50/125 (OM4), SC/UPC-SC/UPC,(Duplex),50м | инфо20 | шт | Заказная | КОРОБКА/БОКС | 30 | 1 | 1 | 12568.8 | 10474 | 10683.48 | 8902.9 |  | 0
FPC5004-SCU-SCU-C2L-5M | ITK Оптический (патч-корд), MM, 50/125 (OM4), SC/UPC-SC/UPC,(Duplex),5м | инфо20 | шт | Заказная | КОРОБКА/БОКС | 200 | 1 | 1 | 1777.55 | 1481.2917 | 1510.9175 | 1259.0979 |  | 0
FPC5004-SCU-SCU-C2L-70M | ITK Оптический (патч-корд), MM, 50/125 (OM4), SC/UPC-SC/UPC,(Duplex),70м | инфо20 | шт | Заказная | КОРОБКА/БОКС | 20 | 1 | 1 | 17015.04 | 14179.2 | 14462.784 | 12052.32 |  | 0
20.04.01.10.01 ITK Оптический (патч-корд), SM, (OS2), FC-LC
FPC09-FCU-LCU-C1L-100M | ITK Оптический (патч-корд), SM, 9/125 (OS2), FC/UPC-LC/UPC,(simplex),100м | инфо20 | шт | Заказная | КОРОБКА/БОКС | 25 | 1 | 1 | 1835.98 | 1529.9833 | 1560.583 | 1300.4858 |  | 0
FPC09-FCU-LCU-C1L-10M | ITK Оптический (патч-корд), SM, 9/125 (OS2), FC/UPC-LC/UPC,(simplex),10м | инфо20 | шт | Заказная | КОРОБКА/БОКС | 200 | 1 | 1 | 452.17 | 376.8083 | 384.3445 | 320.2871 |  | 0
FPC09-FCU-LCU-C1L-15M | ITK Оптический (патч-корд), SM, 9/125 (OS2), FC/UPC-LC/UPC,(simplex),15м | инфо20 | шт | Заказная | КОРОБКА/БОКС | 150 | 1 | 1 | 527.64 | 439.7 | 448.494 | 373.745 |  | 0
FPC09-FCU-LCU-C1L-1M | ITK Оптический (патч-корд), SM, 9/125 (OS2), FC/UPC-LC/UPC,(simplex),1м | инфо20 | шт | Заказная | КОРОБКА/БОКС | 1000 | 1 | 1 | 310.36 | 258.6333 | 263.806 | 219.8383 |  | 0
FPC09-FCU-LCU-C1L-20M | ITK Оптический (патч-корд), SM, 9/125 (OS2), FC/UPC-LC/UPC,(simplex),20м | инфо20 | шт | Заказная | КОРОБКА/БОКС | 120 | 1 | 1 | 577.07 | 480.8917 | 490.5095 | 408.7579 |  | 0
FPC09-FCU-LCU-C1L-25M | ITK Оптический (патч-корд), SM, 9/125 (OS2), FC/UPC-LC/UPC,(simplex),25м | инфо20 | шт | Заказная | КОРОБКА/БОКС | 100 | 1 | 1 | 666.11 | 555.0917 | 566.1935 | 471.8279 |  | 0
FPC09-FCU-LCU-C1L-2M | ITK Оптический (патч-корд), SM, 9/125 (OS2), FC/UPC-LC/UPC,(simplex),2м | инфо20 | шт | Заказная | КОРОБКА/БОКС | 750 | 1 | 1 | 321 | 267.5 | 272.85 | 227.375 |  | 0
FPC09-FCU-LCU-C1L-30M | ITK Оптический (патч-корд), SM, 9/125 (OS2), FC/UPC-LC/UPC,(simplex),30м | инфо20 | шт | Заказная | КОРОБКА/БОКС | 80 | 1 | 1 | 737.27 | 614.3917 | 626.6795 | 522.2329 |  | 0
FPC09-FCU-LCU-C1L-3M | ITK Оптический (патч-корд), SM, 9/125 (OS2), FC/UPC-LC/UPC,(simplex),3м | инфо20 | шт | Заказная | КОРОБКА/БОКС | 500 | 1 | 1 | 339.08 | 282.5667 | 288.218 | 240.1817 |  | 0
FPC09-FCU-LCU-C1L-50M | ITK Оптический (патч-корд), SM, 9/125 (OS2), FC/UPC-LC/UPC,(simplex),50м | инфо20 | шт | Заказная | КОРОБКА/БОКС | 50 | 1 | 1 | 1044.64 | 870.5333 | 887.944 | 739.9533 |  | 0
FPC09-FCU-LCU-C1L-5M | ITK Оптический (патч-корд), SM, 9/125 (OS2), FC/UPC-LC/UPC,(simplex),5м | инфо20 | шт | Заказная | КОРОБКА/БОКС | 250 | 1 | 1 | 369.9 | 308.25 | 314.415 | 262.0125 |  | 0
FPC09-FCU-LCU-C1L-70M | ITK Оптический (патч-корд), SM, 9/125 (OS2), FC/UPC-LC/UPC,(simplex),70м | инфо20 | шт | Заказная | КОРОБКА/БОКС | 30 | 1 | 1 | 1342.86 | 1119.05 | 1141.431 | 951.1925 |  | 0
FPC09-FCU-LCU-C1L-7M | ITK Оптический (патч-корд), SM, 9/125 (OS2), FC/UPC-LC/UPC,(simplex),7м | инфо20 | шт | Заказная | КОРОБКА/БОКС | 230 | 1 | 1 | 399.22 | 332.6833 | 339.337 | 282.7808 |  | 0
FPC09-FCU-LCU-C2L-100M | ITK Оптический (патч-корд), SM, 9/125 (OS2), FC/UPC-LC/UPC,(Duplex),100м | инфо20 | шт | Заказная | КОРОБКА/БОКС | 10 | 1 | 1 | 3719.56 | 3099.6333 | 3161.626 | 2634.6883 |  | 0
FPC09-FCU-LCU-C2L-10M | ITK Оптический (патч-корд), SM, 9/125 (OS2), FC/UPC-LC/UPC,(Duplex),10м | инфо20 | шт | Заказная | КОРОБКА/БОКС | 150 | 1 | 1 | 905.44 | 754.5333 | 769.624 | 641.3533 |  | 0
FPC09-FCU-LCU-C2L-15M | ITK Оптический (патч-корд), SM, 9/125 (OS2), FC/UPC-LC/UPC,(Duplex),15м | инфо20 | шт | Заказная | КОРОБКА/БОКС | 120 | 1 | 1 | 1049.76 | 874.8 | 892.296 | 743.58 |  | 0
FPC09-FCU-LCU-C2L-1M | ITK Оптический (патч-корд), SM, 9/125 (OS2), FC/UPC-LC/UPC,(Duplex),1м | инфо20 | шт | Заказная | КОРОБКА/БОКС | 750 | 1 | 1 | 601.3 | 501.0833 | 511.105 | 425.9208 |  | 0
FPC09-FCU-LCU-C2L-20M | ITK Оптический (патч-корд), SM, 9/125 (OS2), FC/UPC-LC/UPC,(Duplex),20м | инфо20 | шт | Заказная | КОРОБКА/БОКС | 100 | 1 | 1 | 1203.88 | 1003.2333 | 1023.298 | 852.7483 |  | 0
FPC09-FCU-LCU-C2L-25M | ITK Оптический (патч-корд), SM, 9/125 (OS2), FC/UPC-LC/UPC,(Duplex),25м | инфо20 | шт | Заказная | КОРОБКА/БОКС | 80 | 1 | 1 | 1367.78 | 1139.8167 | 1162.613 | 968.8442 |  | 0
FPC09-FCU-LCU-C2L-2M | ITK Оптический (патч-корд), SM, 9/125 (OS2), FC/UPC-LC/UPC,(Duplex),2м | инфо20 | шт | Заказная | КОРОБКА/БОКС | 500 | 1 | 1 | 642.68 | 535.5667 | 546.278 | 455.2317 |  | 0
FPC09-FCU-LCU-C2L-30M | ITK Оптический (патч-корд), SM, 9/125 (OS2), FC/UPC-LC/UPC,(Duplex),30м | инфо20 | шт | Заказная | КОРОБКА/БОКС | 50 | 1 | 1 | 1517.9 | 1264.9167 | 1290.215 | 1075.1792 |  | 0
FPC09-FCU-LCU-C2L-3M | ITK Оптический (патч-корд), SM, 9/125 (OS2), FC/UPC-LC/UPC,(Duplex),3м | инфо20 | шт | Заказная | КОРОБКА/БОКС | 350 | 1 | 1 | 222.85 | 185.7083 | 189.4225 | 157.8521 |  | 0
FPC09-FCU-LCU-C2L-50M | ITK Оптический (патч-корд), SM, 9/125 (OS2), FC/UPC-LC/UPC,(Duplex),50м | инфо20 | шт | Заказная | КОРОБКА/БОКС | 30 | 1 | 1 | 2158.75 | 1798.9583 | 1834.9375 | 1529.1146 |  | 0
FPC09-FCU-LCU-C2L-5M | ITK Оптический (патч-корд), SM, 9/125 (OS2), FC/UPC-LC/UPC,(Duplex),5м | инфо20 | шт | Заказная | КОРОБКА/БОКС | 200 | 1 | 1 | 747.88 | 623.2333 | 635.698 | 529.7483 |  | 0
FPC09-FCU-LCU-C2L-70M | ITK Оптический (патч-корд), SM, 9/125 (OS2), FC/UPC-LC/UPC,(Duplex),70м | инфо20 | шт | Заказная | КОРОБКА/БОКС | 20 | 1 | 1 | 2776.36 | 2313.6333 | 2359.906 | 1966.5883 |  | 0
FPC09-FCU-LCU-C2L-7M | ITK Оптический (патч-корд), SM, 9/125 (OS2), FC/UPC-LC/UPC,(Duplex),7м | инфо20 | шт | Заказная | КОРОБКА/БОКС | 180 | 1 | 1 | 817.06 | 680.8833 | 694.501 | 578.7508 |  | 0
20.04.01.10.02 ITK Оптический (патч-корд), SM, (OS2), LC-SC
FPC09-LCU-SCU-C1L-100M | ITK Оптический (патч-корд), SM, 9/125 (OS2), LC/UPC-SC/UPC,(simplex),100м | инфо20 | шт | Заказная | КОРОБКА/БОКС | 25 | 1 | 1 | 1835.98 | 1529.9833 | 1560.583 | 1300.4858 |  | 0
FPC09-LCU-SCU-C1L-10M | ITK Оптический (патч-корд), SM, 9/125 (OS2), LC/UPC-SC/UPC,(simplex),10м | инфо20 | шт | Заказная | КОРОБКА/БОКС | 200 | 1 | 1 | 452.17 | 376.8083 | 384.3445 | 320.2871 |  | 0
FPC09-LCU-SCU-C1L-15M | ITK Оптический (патч-корд), SM, 9/125 (OS2), LC/UPC-SC/UPC,(simplex),15м | инфо20 | шт | Заказная | КОРОБКА/БОКС | 150 | 1 | 1 | 527.64 | 439.7 | 448.494 | 373.745 |  | 0
FPC09-LCU-SCU-C1L-1M | ITK Оптический (патч-корд), SM, 9/125 (OS2), LC/UPC-SC/UPC,(simplex),1м | инфо20 | шт | Заказная | КОРОБКА/БОКС | 1000 | 1 | 1 | 310.36 | 258.6333 | 263.806 | 219.8383 |  | 0
FPC09-LCU-SCU-C1L-20M | ITK Оптический (патч-корд), SM, 9/125 (OS2), LC/UPC-SC/UPC,(simplex),20м | инфо20 | шт | Заказная | КОРОБКА/БОКС | 120 | 1 | 1 | 577.07 | 480.8917 | 490.5095 | 408.7579 |  | 0
FPC09-LCU-SCU-C1L-25M | ITK Оптический (патч-корд), SM, 9/125 (OS2), LC/UPC-SC/UPC,(simplex),25м | инфо20 | шт | Заказная | КОРОБКА/БОКС | 100 | 1 | 1 | 666.11 | 555.0917 | 566.1935 | 471.8279 |  | 0
FPC09-LCU-SCU-C1L-2M | ITK Оптический (патч-корд), SM, 9/125 (OS2), LC/UPC-SC/UPC,(simplex),2м | инфо20 | шт | Заказная | КОРОБКА/БОКС | 750 | 1 | 1 | 327.23 | 272.6917 | 278.1455 | 231.7879 |  | 0
FPC09-LCU-SCU-C1L-30M | ITK Оптический (патч-корд), SM, 9/125 (OS2), LC/UPC-SC/UPC,(simplex),30м | инфо20 | шт | Заказная | КОРОБКА/БОКС | 80 | 1 | 1 | 737.27 | 614.3917 | 626.6795 | 522.2329 |  | 0
FPC09-LCU-SCU-C1L-3M | ITK Оптический (патч-корд), SM, 9/125 (OS2), LC/UPC-SC/UPC,(simplex),3м | инфо20 | шт | Заказная | КОРОБКА/БОКС | 500 | 1 | 1 | 341.74 | 284.7833 | 290.479 | 242.0658 |  | 0
FPC09-LCU-SCU-C1L-50M | ITK Оптический (патч-корд), SM, 9/125 (OS2), LC/UPC-SC/UPC,(simplex),50м | инфо20 | шт | Заказная | КОРОБКА/БОКС | 50 | 1 | 1 | 1044.64 | 870.5333 | 887.944 | 739.9533 |  | 0
FPC09-LCU-SCU-C1L-5M | ITK Оптический (патч-корд), SM, 9/125 (OS2), LC/UPC-SC/UPC,(simplex),5м | инфо20 | шт | Заказная | КОРОБКА/БОКС | 250 | 1 | 1 | 369.9 | 308.25 | 314.415 | 262.0125 |  | 0
FPC09-LCU-SCU-C1L-70M | ITK Оптический (патч-корд), SM, 9/125 (OS2), LC/UPC-SC/UPC,(simplex),70м | инфо20 | шт | Заказная | КОРОБКА/БОКС | 30 | 1 | 1 | 1342.86 | 1119.05 | 1141.431 | 951.1925 |  | 0
FPC09-LCU-SCU-C1L-7M | ITK Оптический (патч-корд), SM, 9/125 (OS2), LC/UPC-SC/UPC,(simplex),7м | инфо20 | шт | Заказная | КОРОБКА/БОКС | 230 | 1 | 1 | 399.22 | 332.6833 | 339.337 | 282.7808 |  | 0
FPC09-LCU-SCU-C2L-100M | ITK Оптический (патч-корд), SM, 9/125 (OS2), LC/UPC-SC/UPC,(Duplex),100м | инфо20 | шт | Заказная | КОРОБКА/БОКС | 10 | 1 | 1 | 3719.56 | 3099.6333 | 3161.626 | 2634.6883 |  | 0
FPC09-LCU-SCU-C2L-10M | ITK Оптический (патч-корд), SM, 9/125 (OS2), LC/UPC-SC/UPC,(Duplex),10м | инфо20 | шт | Заказная | КОРОБКА/БОКС | 150 | 1 | 1 | 905.44 | 754.5333 | 769.624 | 641.3533 |  | 0
FPC09-LCU-SCU-C2L-15M | ITK Оптический (патч-корд), SM, 9/125 (OS2), LC/UPC-SC/UPC,(Duplex),15м | инфо20 | шт | Заказная | КОРОБКА/БОКС | 120 | 1 | 1 | 1049.76 | 874.8 | 892.296 | 743.58 |  | 0
FPC09-LCU-SCU-C2L-1M | ITK Оптический (патч-корд), SM, 9/125 (OS2), LC/UPC-SC/UPC,(Duplex),1м | инфо20 | шт | Заказная | КОРОБКА/БОКС | 750 | 1 | 1 | 601.3 | 501.0833 | 511.105 | 425.9208 |  | 0
FPC09-LCU-SCU-C2L-20M | ITK Оптический (патч-корд), SM, 9/125 (OS2), LC/UPC-SC/UPC,(Duplex),20м | инфо20 | шт | Заказная | КОРОБКА/БОКС | 100 | 1 | 1 | 1203.89 | 1003.2417 | 1023.3065 | 852.7554 |  | 0
FPC09-LCU-SCU-C2L-25M | ITK Оптический (патч-корд), SM, 9/125 (OS2), LC/UPC-SC/UPC,(Duplex),25м | инфо20 | шт | Заказная | КОРОБКА/БОКС | 80 | 1 | 1 | 1367.78 | 1139.8167 | 1162.613 | 968.8442 |  | 0
FPC09-LCU-SCU-C2L-2M | ITK Оптический (патч-корд), SM, 9/125 (OS2), LC/UPC-SC/UPC,(Duplex),2м | инфо20 | шт | Заказная | КОРОБКА/БОКС | 500 | 1 | 1 | 642.68 | 535.5667 | 546.278 | 455.2317 |  | 0
FPC09-LCU-SCU-C2L-30M | ITK Оптический (патч-корд), SM, 9/125 (OS2), LC/UPC-SC/UPC,(Duplex),30м | инфо20 | шт | Заказная | КОРОБКА/БОКС | 50 | 1 | 1 | 1517.9 | 1264.9167 | 1290.215 | 1075.1792 |  | 0
FPC09-LCU-SCU-C2L-3M | ITK Оптический (патч-корд), SM, 9/125 (OS2), LC/UPC-SC/UPC,(Duplex),3м | инфо20 | шт | Заказная | КОРОБКА/БОКС | 350 | 1 | 1 | 681.37 | 567.8083 | 579.1645 | 482.6371 |  | 0
FPC09-LCU-SCU-C2L-50M | ITK Оптический (патч-корд), SM, 9/125 (OS2), LC/UPC-SC/UPC,(Duplex),50м | инфо20 | шт | Заказная | КОРОБКА/БОКС | 30 | 1 | 1 | 2158.75 | 1798.9583 | 1834.9375 | 1529.1146 |  | 0
FPC09-LCU-SCU-C2L-5M | ITK Оптический (патч-корд), SM, 9/125 (OS2), LC/UPC-SC/UPC,(Duplex),5м | инфо20 | шт | Заказная | КОРОБКА/БОКС | 200 | 1 | 1 | 732.61 | 610.5083 | 622.7185 | 518.9321 |  | 0
FPC09-LCU-SCU-C2L-70M | ITK Оптический (патч-корд), SM, 9/125 (OS2), LC/UPC-SC/UPC,(Duplex),70м | инфо20 | шт | Заказная | КОРОБКА/БОКС | 20 | 1 | 1 | 2776.36 | 2313.6333 | 2359.906 | 1966.5883 |  | 0
FPC09-LCU-SCU-C2L-7M | ITK Оптический (патч-корд), SM, 9/125 (OS2), LC/UPC-SC/UPC,(Duplex),7м | инфо20 | шт | Заказная | КОРОБКА/БОКС | 180 | 1 | 1 | 817.06 | 680.8833 | 694.501 | 578.7508 |  | 0
FPC09-SCA-LCA-C2L-100M | ITK Оптический (патч-корд), SM, 9/125 (OS2), SC/APC-LC/APC,(Duplex),100м | инфо20 | шт | Заказная | КОРОБКА/БОКС | 10 | 1 | 1 | 3719.56 | 3099.6333 | 3161.626 | 2634.6883 |  | 0
FPC09-SCA-LCA-C2L-10M | ITK Оптический (патч-корд), SM, 9/125 (OS2), SC/APC-LC/APC,(Duplex),10м | инфо20 | шт | Заказная | КОРОБКА/БОКС | 150 | 1 | 1 | 905.44 | 754.5333 | 769.624 | 641.3533 |  | 0
FPC09-SCA-LCA-C2L-15M | ITK Оптический (патч-корд), SM, 9/125 (OS2), SC/APC-LC/APC,(Duplex),15м | инфо20 | шт | Заказная | КОРОБКА/БОКС | 120 | 1 | 1 | 1049.76 | 874.8 | 892.296 | 743.58 |  | 0
FPC09-SCA-LCA-C2L-1M | ITK Оптический (патч-корд), SM, 9/125 (OS2), SC/APC-LC/APC,(Duplex),1м | инфо20 | шт | Заказная | КОРОБКА/БОКС | 750 | 1 | 1 | 601.3 | 501.0833 | 511.105 | 425.9208 |  | 0
FPC09-SCA-LCA-C2L-20M | ITK Оптический (патч-корд), SM, 9/125 (OS2), SC/APC-LC/APC,(Duplex),20м | инфо20 | шт | Заказная | КОРОБКА/БОКС | 100 | 1 | 1 | 1203.89 | 1003.2417 | 1023.3065 | 852.7554 |  | 0
FPC09-SCA-LCA-C2L-25M | ITK Оптический (патч-корд), SM, 9/125 (OS2), SC/APC-LC/APC,(Duplex),25м | инфо20 | шт | Заказная | КОРОБКА/БОКС | 80 | 1 | 1 | 1367.78 | 1139.8167 | 1162.613 | 968.8442 |  | 0
FPC09-SCA-LCA-C2L-2M | ITK Оптический (патч-корд), SM, 9/125 (OS2), SC/APC-LC/APC,(Duplex),2м | инфо20 | шт | Заказная | КОРОБКА/БОКС | 500 | 1 | 1 | 623.96 | 519.9667 | 530.366 | 441.9717 |  | 0
FPC09-SCA-LCA-C2L-30M | ITK Оптический (патч-корд), SM, 9/125 (OS2), SC/APC-LC/APC,(Duplex),30м | инфо20 | шт | Заказная | КОРОБКА/БОКС | 50 | 1 | 1 | 1517.9 | 1264.9167 | 1290.215 | 1075.1792 |  | 0
FPC09-SCA-LCA-C2L-3M | ITK Оптический (патч-корд), SM, 9/125 (OS2), SC/APC-LC/APC,(Duplex),3м | инфо20 | шт | Заказная | КОРОБКА/БОКС | 350 | 1 | 1 | 668.39 | 556.9917 | 568.1315 | 473.4429 |  | 0
FPC09-SCA-LCA-C2L-50M | ITK Оптический (патч-корд), SM, 9/125 (OS2), SC/APC-LC/APC,(Duplex),50м | инфо20 | шт | Заказная | КОРОБКА/БОКС | 30 | 1 | 1 | 2158.75 | 1798.9583 | 1834.9375 | 1529.1146 |  | 0
FPC09-SCA-LCA-C2L-5M | ITK Оптический (патч-корд), SM, 9/125 (OS2), SC/APC-LC/APC,(Duplex),5м | инфо20 | шт | Заказная | КОРОБКА/БОКС | 200 | 1 | 1 | 747.88 | 623.2333 | 635.698 | 529.7483 |  | 0
FPC09-SCA-LCA-C2L-70M | ITK Оптический (патч-корд), SM, 9/125 (OS2), SC/APC-LC/APC,(Duplex),70м | инфо20 | шт | Заказная | КОРОБКА/БОКС | 20 | 1 | 1 | 2776.36 | 2313.6333 | 2359.906 | 1966.5883 |  | 0
FPC09-SCA-LCA-C2L-7M | ITK Оптический (патч-корд), SM, 9/125 (OS2), SC/APC-LC/APC,(Duplex),7м | инфо20 | шт | Заказная | КОРОБКА/БОКС | 180 | 1 | 1 | 817.06 | 680.8833 | 694.501 | 578.7508 |  | 0
20.04.01.10.03 ITK Оптический (патч-корд), SM, (OS2), SC-FC
FPC09-SCU-FCU-C1L-100M | ITK Оптический (патч-корд), SM, 9/125 (OS2), SC/UPC-FC/UPC,(simplex),100м | инфо20 | шт | Заказная | КОРОБКА/БОКС | 25 | 1 | 1 | 2329.94 | 1941.6167 | 1980.449 | 1650.3742 |  | 0
FPC09-SCU-FCU-C1L-10M | ITK Оптический (патч-корд), SM, 9/125 (OS2), SC/UPC-FC/UPC,(simplex),10м | инфо20 | шт | Заказная | КОРОБКА/БОКС | 200 | 1 | 1 | 518.92 | 432.4333 | 441.082 | 367.5683 |  | 0
FPC09-SCU-FCU-C1L-15M | ITK Оптический (патч-корд), SM, 9/125 (OS2), SC/UPC-FC/UPC,(simplex),15м | инфо20 | шт | Заказная | КОРОБКА/БОКС | 150 | 1 | 1 | 624.84 | 520.7 | 531.114 | 442.595 |  | 0
FPC09-SCU-FCU-C1L-1M | ITK Оптический (патч-корд), SM, 9/125 (OS2), SC/UPC-FC/UPC,(simplex),1м | инфо20 | шт | Заказная | КОРОБКА/БОКС | 1000 | 1 | 1 | 270.97 | 225.8083 | 230.3245 | 191.9371 |  | 0
FPC09-SCU-FCU-C1L-20M | ITK Оптический (патч-корд), SM, 9/125 (OS2), SC/UPC-FC/UPC,(simplex),20м | инфо20 | шт | Заказная | КОРОБКА/БОКС | 120 | 1 | 1 | 727.6 | 606.3333 | 618.46 | 515.3833 |  | 0
FPC09-SCU-FCU-C1L-25M | ITK Оптический (патч-корд), SM, 9/125 (OS2), SC/UPC-FC/UPC,(simplex),25м | инфо20 | шт | Заказная | КОРОБКА/БОКС | 100 | 1 | 1 | 856.79 | 713.9917 | 728.2715 | 606.8929 |  | 0
FPC09-SCU-FCU-C1L-2M | ITK Оптический (патч-корд), SM, 9/125 (OS2), SC/UPC-FC/UPC,(simplex),2м | инфо20 | шт | Заказная | КОРОБКА/БОКС | 750 | 1 | 1 | 290.32 | 241.9333 | 246.772 | 205.6433 |  | 0
FPC09-SCU-FCU-C1L-30M | ITK Оптический (патч-корд), SM, 9/125 (OS2), SC/UPC-FC/UPC,(simplex),30м | инфо20 | шт | Заказная | КОРОБКА/БОКС | 80 | 1 | 1 | 956.33 | 796.9417 | 812.8805 | 677.4004 |  | 0
FPC09-SCU-FCU-C1L-3M | ITK Оптический (патч-корд), SM, 9/125 (OS2), SC/UPC-FC/UPC,(simplex),3м | инфо20 | шт | Заказная | КОРОБКА/БОКС | 500 | 1 | 1 | 307.8 | 256.5 | 261.63 | 218.025 |  | 0
FPC09-SCU-FCU-C1L-50M | ITK Оптический (патч-корд), SM, 9/125 (OS2), SC/UPC-FC/UPC,(simplex),50м | инфо20 | шт | Заказная | КОРОБКА/БОКС | 50 | 1 | 1 | 1345.01 | 1120.8417 | 1143.2585 | 952.7154 |  | 0
FPC09-SCU-FCU-C1L-5M | ITK Оптический (патч-корд), SM, 9/125 (OS2), SC/UPC-FC/UPC,(simplex),5м | инфо20 | шт | Заказная | КОРОБКА/БОКС | 250 | 1 | 1 | 407.74 | 339.7833 | 346.579 | 288.8158 |  | 0
FPC09-SCU-FCU-C1L-70M | ITK Оптический (патч-корд), SM, 9/125 (OS2), SC/UPC-FC/UPC,(simplex),70м | инфо20 | шт | Заказная | КОРОБКА/БОКС | 30 | 1 | 1 | 1736.87 | 1447.3917 | 1476.3395 | 1230.2829 |  | 0
FPC09-SCU-FCU-C1L-7M | ITK Оптический (патч-корд), SM, 9/125 (OS2), SC/UPC-FC/UPC,(simplex),7м | инфо20 | шт | Заказная | КОРОБКА/БОКС | 230 | 1 | 1 | 434.22 | 361.85 | 369.087 | 307.5725 |  | 0
FPC09-SCU-FCU-C2L-100M | ITK Оптический (патч-корд), SM, 9/125 (OS2), SC/UPC-FC/UPC,(Duplex),100м | инфо20 | шт | Заказная | КОРОБКА/БОКС | 10 | 1 | 1 | 3700.78 | 3083.9833 | 3145.663 | 2621.3858 |  | 0
FPC09-SCU-FCU-C2L-10M | ITK Оптический (патч-корд), SM, 9/125 (OS2), SC/UPC-FC/UPC,(Duplex),10м | инфо20 | шт | Заказная | КОРОБКА/БОКС | 150 | 1 | 1 | 875.39 | 729.4917 | 744.0815 | 620.0679 |  | 0
FPC09-SCU-FCU-C2L-15M | ITK Оптический (патч-корд), SM, 9/125 (OS2), SC/UPC-FC/UPC,(Duplex),15м | инфо20 | шт | Заказная | КОРОБКА/БОКС | 120 | 1 | 1 | 1033.48 | 861.2333 | 878.458 | 732.0483 |  | 0
FPC09-SCU-FCU-C2L-1M | ITK Оптический (патч-корд), SM, 9/125 (OS2), SC/UPC-FC/UPC,(Duplex),1м | инфо20 | шт | Заказная | КОРОБКА/БОКС | 750 | 1 | 1 | 607.07 | 505.8917 | 516.0095 | 430.0079 |  | 0
FPC09-SCU-FCU-C2L-20M | ITK Оптический (патч-корд), SM, 9/125 (OS2), SC/UPC-FC/UPC,(Duplex),20м | инфо20 | шт | Заказная | КОРОБКА/БОКС | 100 | 1 | 1 | 1195.33 | 996.1083 | 1016.0305 | 846.6921 |  | 0
FPC09-SCU-FCU-C2L-25M | ITK Оптический (патч-корд), SM, 9/125 (OS2), SC/UPC-FC/UPC,(Duplex),25м | инфо20 | шт | Заказная | КОРОБКА/БОКС | 80 | 1 | 1 | 1333.8 | 1111.5 | 1133.73 | 944.775 |  | 0
FPC09-SCU-FCU-C2L-2M | ITK Оптический (патч-корд), SM, 9/125 (OS2), SC/UPC-FC/UPC,(Duplex),2м | инфо20 | шт | Заказная | КОРОБКА/БОКС | 500 | 1 | 1 | 266.98 | 222.4833 | 226.933 | 189.1108 |  | 0
FPC09-SCU-FCU-C2L-30M | ITK Оптический (патч-корд), SM, 9/125 (OS2), SC/UPC-FC/UPC,(Duplex),30м | инфо20 | шт | Заказная | КОРОБКА/БОКС | 50 | 1 | 1 | 1487.32 | 1239.4333 | 1264.222 | 1053.5183 |  | 0
FPC09-SCU-FCU-C2L-3M | ITK Оптический (патч-корд), SM, 9/125 (OS2), SC/UPC-FC/UPC,(Duplex),3м | инфо20 | шт | Заказная | КОРОБКА/БОКС | 350 | 1 | 1 | 667.88 | 556.5667 | 567.698 | 473.0817 |  | 0
FPC09-SCU-FCU-C2L-50M | ITK Оптический (патч-корд), SM, 9/125 (OS2), SC/UPC-FC/UPC,(Duplex),50м | инфо20 | шт | Заказная | КОРОБКА/БОКС | 30 | 1 | 1 | 2120.26 | 1766.8833 | 1802.221 | 1501.8508 |  | 0
FPC09-SCU-FCU-C2L-5M | ITK Оптический (патч-корд), SM, 9/125 (OS2), SC/UPC-FC/UPC,(Duplex),5м | инфо20 | шт | Заказная | КОРОБКА/БОКС | 200 | 1 | 1 | 727.07 | 605.8917 | 618.0095 | 515.0079 |  | 0
FPC09-SCU-FCU-C2L-70M | ITK Оптический (патч-корд), SM, 9/125 (OS2), SC/UPC-FC/UPC,(Duplex),70м | инфо20 | шт | Заказная | КОРОБКА/БОКС | 20 | 1 | 1 | 2736.52 | 2280.4333 | 2326.042 | 1938.3683 |  | 0
FPC09-SCU-FCU-C2L-7M | ITK Оптический (патч-корд), SM, 9/125 (OS2), SC/UPC-FC/UPC,(Duplex),7м | инфо20 | шт | Заказная | КОРОБКА/БОКС | 180 | 1 | 1 | 792.89 | 660.7417 | 673.9565 | 561.6304 |  | 0
20.04.01.10.04 ITK Оптический (патч-корд), SM, (OS2), SC-ST
FPC09-SCU-STU-C1L-100M | ITK Оптический (патч-корд), SM, 9/125 (OS2), SC/UPC-ST/UPC,(simplex),100м | инфо20 | шт | Заказная | КОРОБКА/БОКС | 25 | 1 | 1 | 2329.94 | 1941.6167 | 1980.449 | 1650.3742 |  | 0
FPC09-SCU-STU-C1L-10M | ITK Оптический (патч-корд), SM, 9/125 (OS2), SC/UPC-ST/UPC,(simplex),10м | инфо20 | шт | Заказная | КОРОБКА/БОКС | 200 | 1 | 1 | 518.92 | 432.4333 | 441.082 | 367.5683 |  | 0
FPC09-SCU-STU-C1L-15M | ITK Оптический (патч-корд), SM, 9/125 (OS2), SC/UPC-ST/UPC,(simplex),15м | инфо20 | шт | Заказная | КОРОБКА/БОКС | 150 | 1 | 1 | 624.84 | 520.7 | 531.114 | 442.595 |  | 0
FPC09-SCU-STU-C1L-1M | ITK Оптический (патч-корд), SM, 9/125 (OS2), SC/UPC-ST/UPC,(simplex),1м | инфо20 | шт | Заказная | КОРОБКА/БОКС | 1000 | 1 | 1 | 284.52 | 237.1 | 241.842 | 201.535 |  | 0
FPC09-SCU-STU-C1L-20M | ITK Оптический (патч-корд), SM, 9/125 (OS2), SC/UPC-ST/UPC,(simplex),20м | инфо20 | шт | Заказная | КОРОБКА/БОКС | 120 | 1 | 1 | 727.6 | 606.3333 | 618.46 | 515.3833 |  | 0
FPC09-SCU-STU-C1L-25M | ITK Оптический (патч-корд), SM, 9/125 (OS2), SC/UPC-ST/UPC,(simplex),25м | инфо20 | шт | Заказная | КОРОБКА/БОКС | 100 | 1 | 1 | 856.79 | 713.9917 | 728.2715 | 606.8929 |  | 0
FPC09-SCU-STU-C1L-2M | ITK Оптический (патч-корд), SM, 9/125 (OS2), SC/UPC-ST/UPC,(simplex),2м | инфо20 | шт | Заказная | КОРОБКА/БОКС | 750 | 1 | 1 | 295.97 | 246.6417 | 251.5745 | 209.6454 |  | 0
FPC09-SCU-STU-C1L-30M | ITK Оптический (патч-корд), SM, 9/125 (OS2), SC/UPC-ST/UPC,(simplex),30м | инфо20 | шт | Заказная | КОРОБКА/БОКС | 80 | 1 | 1 | 956.33 | 796.9417 | 812.8805 | 677.4004 |  | 0
FPC09-SCU-STU-C1L-3M | ITK Оптический (патч-корд), SM, 9/125 (OS2), SC/UPC-ST/UPC,(simplex),3м | инфо20 | шт | Заказная | КОРОБКА/БОКС | 500 | 1 | 1 | 307.8 | 256.5 | 261.63 | 218.025 |  | 0
FPC09-SCU-STU-C1L-50M | ITK Оптический (патч-корд), SM, 9/125 (OS2), SC/UPC-ST/UPC,(simplex),50м | инфо20 | шт | Заказная | КОРОБКА/БОКС | 50 | 1 | 1 | 1345.01 | 1120.8417 | 1143.2585 | 952.7154 |  | 0
FPC09-SCU-STU-C1L-5M | ITK Оптический (патч-корд), SM, 9/125 (OS2), SC/UPC-ST/UPC,(simplex),5м | инфо20 | шт | Заказная | КОРОБКА/БОКС | 250 | 1 | 1 | 407.74 | 339.7833 | 346.579 | 288.8158 |  | 0
FPC09-SCU-STU-C1L-70M | ITK Оптический (патч-корд), SM, 9/125 (OS2), SC/UPC-ST/UPC,(simplex),70м | инфо20 | шт | Заказная | КОРОБКА/БОКС | 30 | 1 | 1 | 1736.87 | 1447.3917 | 1476.3395 | 1230.2829 |  | 0
FPC09-SCU-STU-C1L-7M | ITK Оптический (патч-корд), SM, 9/125 (OS2), SC/UPC-ST/UPC,(simplex),7м | инфо20 | шт | Заказная | КОРОБКА/БОКС | 230 | 1 | 1 | 434.22 | 361.85 | 369.087 | 307.5725 |  | 0
20.04.01.11.02 ITK Оптический (патч-корд), MM, (OM2), LC-SC
FPC50-SCU-LCU-C2L-1M | ITK Оптический (патч-корд), MM, 50/125 (OM2), SC/UPC-LC/UPC,(Duplex),1м | инфо20 | шт | Заказная | КОРОБКА/БОКС | 750 | 1 | 1 | 666.5 | 555.4167 | 566.525 | 472.1042 |  | 0
FPC50-SCU-LCU-C2L-2M | ITK Оптический (патч-корд), MM, 50/125 (OM2), SC/UPC-LC/UPC,(Duplex),2м | инфо20 | шт | Заказная | КОРОБКА/БОКС | 500 | 1 | 1 | 711.44 | 592.8667 | 604.724 | 503.9367 |  | 0
FPC50-SCU-LCU-C2L-3M | ITK Оптический (патч-корд), MM, 50/125 (OM2), SC/UPC-LC/UPC,(Duplex),3м | инфо20 | шт | Заказная | КОРОБКА/БОКС | 350 | 1 | 1 | 768.31 | 640.2583 | 653.0635 | 544.2196 |  | 0
20.04.01.11.05 ITK Оптический (патч-корд), MM, (OM3), FC-LC
FPC5003-FCU-LCU-C2L-100M | ITK Оптический (патч-корд), MM, 50/125 (OM3), FC/UPC-LC/UPC,(Duplex),100м | инфо20 | шт | Заказная | КОРОБКА/БОКС | 10 | 1 | 1 | 10281.95 | 8568.2917 | 8739.6575 | 7283.0479 |  | 0
FPC5003-FCU-LCU-C2L-10M | ITK Оптический (патч-корд), MM, 50/125 (OM3), FC/UPC-LC/UPC,(Duplex),10м | инфо20 | шт | Заказная | КОРОБКА/БОКС | 150 | 1 | 1 | 1525.3 | 1271.0833 | 1296.505 | 1080.4208 |  | 0
FPC5003-FCU-LCU-C2L-15M | ITK Оптический (патч-корд), MM, 50/125 (OM3), FC/UPC-LC/UPC,(Duplex),15м | инфо20 | шт | Заказная | КОРОБКА/БОКС | 120 | 1 | 1 | 2021.56 | 1684.6333 | 1718.326 | 1431.9383 |  | 0
FPC5003-FCU-LCU-C2L-1M | ITK Оптический (патч-корд), MM, 50/125 (OM3), FC/UPC-LC/UPC,(Duplex),1м | инфо20 | шт | Заказная | КОРОБКА/БОКС | 750 | 1 | 1 | 675.06 | 562.55 | 573.801 | 478.1675 |  | 0
FPC5003-FCU-LCU-C2L-20M | ITK Оптический (патч-корд), MM, 50/125 (OM3), FC/UPC-LC/UPC,(Duplex),20м | инфо20 | шт | Заказная | КОРОБКА/БОКС | 100 | 1 | 1 | 2572.14 | 2143.45 | 2186.319 | 1821.9325 |  | 0
FPC5003-FCU-LCU-C2L-25M | ITK Оптический (патч-корд), MM, 50/125 (OM3), FC/UPC-LC/UPC,(Duplex),25м | инфо20 | шт | Заказная | КОРОБКА/БОКС | 80 | 1 | 1 | 3023.53 | 2519.6083 | 2570.0005 | 2141.6671 |  | 0
FPC5003-FCU-LCU-C2L-2M | ITK Оптический (патч-корд), MM, 50/125 (OM3), FC/UPC-LC/UPC,(Duplex),2м | инфо20 | шт | Заказная | КОРОБКА/БОКС | 500 | 1 | 1 | 780.7 | 650.5833 | 663.595 | 552.9958 |  | 0
FPC5003-FCU-LCU-C2L-30M | ITK Оптический (патч-корд), MM, 50/125 (OM3), FC/UPC-LC/UPC,(Duplex),30м | инфо20 | шт | Заказная | КОРОБКА/БОКС | 50 | 1 | 1 | 3503.03 | 2919.1917 | 2977.5755 | 2481.3129 |  | 0
FPC5003-FCU-LCU-C2L-3M | ITK Оптический (патч-корд), MM, 50/125 (OM3), FC/UPC-LC/UPC,(Duplex),3м | инфо20 | шт | Заказная | КОРОБКА/БОКС | 300 | 1 | 1 | 864.82 | 720.6833 | 735.097 | 612.5808 |  | 0
FPC5003-FCU-LCU-C2L-50M | ITK Оптический (патч-корд), MM, 50/125 (OM3), FC/UPC-LC/UPC,(Duplex),50м | инфо20 | шт | Заказная | КОРОБКА/БОКС | 30 | 1 | 1 | 5610.9 | 4675.75 | 4769.265 | 3974.3875 |  | 0
FPC5003-FCU-LCU-C2L-5M | ITK Оптический (патч-корд), MM, 50/125 (OM3), FC/UPC-LC/UPC,(Duplex),5м | инфо20 | шт | Заказная | КОРОБКА/БОКС | 200 | 1 | 1 | 1053.61 | 878.0083 | 895.5685 | 746.3071 |  | 0
FPC5003-FCU-LCU-C2L-70M | ITK Оптический (патч-корд), MM, 50/125 (OM3), FC/UPC-LC/UPC,(Duplex),70м | инфо20 | шт | Заказная | КОРОБКА/БОКС | 20 | 1 | 1 | 7550.54 | 6292.1167 | 6417.959 | 5348.2992 |  | 0
20.04.01.11.06 ITK Оптический (патч-корд), MM, (OM3), LC-SC
FPC5003-LCU-SCU-C2L-100M | ITK Оптический (патч-корд), MM, 50/125 (OM3), LC/UPC-SC/UPC,(Duplex),100м | инфо20 | шт | Заказная | КОРОБКА/БОКС | 10 | 1 | 1 | 10507.9 | 8756.5833 | 8931.715 | 7443.0958 |  | 0
FPC5003-LCU-SCU-C2L-10M | ITK Оптический (патч-корд), MM, 50/125 (OM3), LC/UPC-SC/UPC,(Duplex),10м | инфо20 | шт | Заказная | КОРОБКА/БОКС | 150 | 1 | 1 | 1617.46 | 1347.8833 | 1374.841 | 1145.7008 |  | 0
FPC5003-LCU-SCU-C2L-15M | ITK Оптический (патч-корд), MM, 50/125 (OM3), LC/UPC-SC/UPC,(Duplex),15м | инфо20 | шт | Заказная | КОРОБКА/БОКС | 120 | 1 | 1 | 2048.32 | 1706.9333 | 1741.072 | 1450.8933 |  | 0
FPC5003-LCU-SCU-C2L-1M | ITK Оптический (патч-корд), MM, 50/125 (OM3), LC/UPC-SC/UPC,(Duplex),1м | инфо20 | шт | Заказная | КОРОБКА/БОКС | 750 | 1 | 1 | 983.09 | 819.2417 | 835.6265 | 696.3554 |  | 0
FPC5003-LCU-SCU-C2L-20M | ITK Оптический (патч-корд), MM, 50/125 (OM3), LC/UPC-SC/UPC,(Duplex),20м | инфо20 | шт | Заказная | КОРОБКА/БОКС | 100 | 1 | 1 | 2501.99 | 2084.9917 | 2126.6915 | 1772.2429 |  | 0
FPC5003-LCU-SCU-C2L-25M | ITK Оптический (патч-корд), MM, 50/125 (OM3), LC/UPC-SC/UPC,(Duplex),25м | инфо20 | шт | Заказная | КОРОБКА/БОКС | 80 | 1 | 1 | 3023.56 | 2519.6333 | 2570.026 | 2141.6883 |  | 0
FPC5003-LCU-SCU-C2L-2M | ITK Оптический (патч-корд), MM, 50/125 (OM3), LC/UPC-SC/UPC,(Duplex),2м | инфо20 | шт | Заказная | КОРОБКА/БОКС | 500 | 1 | 1 | 1057.43 | 881.1917 | 898.8155 | 749.0129 |  | 0
FPC5003-LCU-SCU-C2L-30M | ITK Оптический (патч-корд), MM, 50/125 (OM3), LC/UPC-SC/UPC,(Duplex),30м | инфо20 | шт | Заказная | КОРОБКА/БОКС | 50 | 1 | 1 | 3560.26 | 2966.8833 | 3026.221 | 2521.8508 |  | 0
FPC5003-LCU-SCU-C2L-3M | ITK Оптический (патч-корд), MM, 50/125 (OM3), LC/UPC-SC/UPC,(Duplex),3м | инфо20 | шт | Заказная | КОРОБКА/БОКС | 300 | 1 | 1 | 1172.72 | 977.2667 | 996.812 | 830.6767 |  | 0
FPC5003-LCU-SCU-C2L-50M | ITK Оптический (патч-корд), MM, 50/125 (OM3), LC/UPC-SC/UPC,(Duplex),50м | инфо20 | шт | Заказная | КОРОБКА/БОКС | 30 | 1 | 1 | 5512.48 | 4593.7333 | 4685.608 | 3904.6733 |  | 0
FPC5003-LCU-SCU-C2L-5M | ITK Оптический (патч-корд), MM, 50/125 (OM3), LC/UPC-SC/UPC,(Duplex),5м | инфо20 | шт | Заказная | КОРОБКА/БОКС | 200 | 1 | 1 | 1270.62 | 1058.85 | 1080.027 | 900.0225 |  | 0
FPC5003-LCU-SCU-C2L-70M | ITK Оптический (патч-корд), MM, 50/125 (OM3), LC/UPC-SC/UPC,(Duplex),70м | инфо20 | шт | Заказная | КОРОБКА/БОКС | 20 | 1 | 1 | 7418.03 | 6181.6917 | 6305.3255 | 5254.4379 |  | 0
20.04.01.11.07 ITK Оптический (патч-корд), MM, (OM3), SC-FC
FPC5003-SCU-FCU-C2L-100M | ITK Оптический (патч-корд), MM, 50/125 (OM3), SC/UPC-FC/UPC,(Duplex),100м | инфо20 | шт | Заказная | КОРОБКА/БОКС | 10 | 1 | 1 | 10286.04 | 8571.7 | 8743.134 | 7285.945 |  | 0
FPC5003-SCU-FCU-C2L-10M | ITK Оптический (патч-корд), MM, 50/125 (OM3), SC/UPC-FC/UPC,(Duplex),10м | инфо20 | шт | Заказная | КОРОБКА/БОКС | 150 | 1 | 1 | 1527.35 | 1272.7917 | 1298.2475 | 1081.8729 |  | 0
FPC5003-SCU-FCU-C2L-15M | ITK Оптический (патч-корд), MM, 50/125 (OM3), SC/UPC-FC/UPC,(Duplex),15м | инфо20 | шт | Заказная | КОРОБКА/БОКС | 120 | 1 | 1 | 2008.58 | 1673.8167 | 1707.293 | 1422.7442 |  | 0
FPC5003-SCU-FCU-C2L-1M | ITK Оптический (патч-корд), MM, 50/125 (OM3), SC/UPC-FC/UPC,(Duplex),1м | инфо20 | шт | Заказная | КОРОБКА/БОКС | 750 | 1 | 1 | 686.08 | 571.7333 | 583.168 | 485.9733 |  | 0
FPC5003-SCU-FCU-C2L-20M | ITK Оптический (патч-корд), MM, 50/125 (OM3), SC/UPC-FC/UPC,(Duplex),20м | инфо20 | шт | Заказная | КОРОБКА/БОКС | 100 | 1 | 1 | 2547.83 | 2123.1917 | 2165.6555 | 1804.7129 |  | 0
FPC5003-SCU-FCU-C2L-25M | ITK Оптический (патч-корд), MM, 50/125 (OM3), SC/UPC-FC/UPC,(Duplex),25м | инфо20 | шт | Заказная | КОРОБКА/БОКС | 80 | 1 | 1 | 2994.95 | 2495.7917 | 2545.7075 | 2121.4229 |  | 0
FPC5003-SCU-FCU-C2L-2M | ITK Оптический (патч-корд), MM, 50/125 (OM3), SC/UPC-FC/UPC,(Duplex),2м | инфо20 | шт | Заказная | КОРОБКА/БОКС | 500 | 1 | 1 | 775.87 | 646.5583 | 659.4895 | 549.5746 |  | 0
FPC5003-SCU-FCU-C2L-30M | ITK Оптический (патч-корд), MM, 50/125 (OM3), SC/UPC-FC/UPC,(Duplex),30м | инфо20 | шт | Заказная | КОРОБКА/БОКС | 50 | 1 | 1 | 3560.26 | 2966.8833 | 3026.221 | 2521.8508 |  | 0
FPC5003-SCU-FCU-C2L-3M | ITK Оптический (патч-корд), MM, 50/125 (OM3), SC/UPC-FC/UPC,(Duplex),3м | инфо20 | шт | Заказная | КОРОБКА/БОКС | 300 | 1 | 1 | 861.65 | 718.0417 | 732.4025 | 610.3354 |  | 0
FPC5003-SCU-FCU-C2L-50M | ITK Оптический (патч-корд), MM, 50/125 (OM3), SC/UPC-FC/UPC,(Duplex),50м | инфо20 | шт | Заказная | КОРОБКА/БОКС | 30 | 1 | 1 | 5597.39 | 4664.4917 | 4757.7815 | 3964.8179 |  | 0
FPC5003-SCU-FCU-C2L-5M | ITK Оптический (патч-корд), MM, 50/125 (OM3), SC/UPC-FC/UPC,(Duplex),5м | инфо20 | шт | Заказная | КОРОБКА/БОКС | 200 | 1 | 1 | 1034.02 | 861.6833 | 878.917 | 732.4308 |  | 0
FPC5003-SCU-FCU-C2L-70M | ITK Оптический (патч-корд), MM, 50/125 (OM3), SC/UPC-FC/UPC,(Duplex),70м | инфо20 | шт | Заказная | КОРОБКА/БОКС | 20 | 1 | 1 | 7532.34 | 6276.95 | 6402.489 | 5335.4075 |  | 0
20.04.01.11.08 ITK Оптический (патч-корд), MM, (OM4), FC-LC
FPC5004-FCU-LCU-C2L-100M | ITK Оптический (патч-корд), MM, 50/125 (OM4), FC/UPC-LC/UPC,(Duplex),100м | инфо20 | шт | Заказная | КОРОБКА/БОКС | 10 | 1 | 1 | 24712.36 | 20593.6333 | 21005.506 | 17504.5883 |  | 0
FPC5004-FCU-LCU-C2L-10M | ITK Оптический (патч-корд), MM, 50/125 (OM4), FC/UPC-LC/UPC,(Duplex),10м | инфо20 | шт | Заказная | КОРОБКА/БОКС | 150 | 1 | 1 | 2951.03 | 2459.1917 | 2508.3755 | 2090.3129 |  | 0
FPC5004-FCU-LCU-C2L-15M | ITK Оптический (патч-корд), MM, 50/125 (OM4), FC/UPC-LC/UPC,(Duplex),15м | инфо20 | шт | Заказная | КОРОБКА/БОКС | 120 | 1 | 1 | 4238.99 | 3532.4917 | 3603.1415 | 3002.6179 |  | 0
FPC5004-FCU-LCU-C2L-1M | ITK Оптический (патч-корд), MM, 50/125 (OM4), FC/UPC-LC/UPC,(Duplex),1м | инфо20 | шт | Заказная | КОРОБКА/БОКС | 750 | 1 | 1 | 948.79 | 790.6583 | 806.4715 | 672.0596 |  | 0
FPC5004-FCU-LCU-C2L-20M | ITK Оптический (патч-корд), MM, 50/125 (OM4), FC/UPC-LC/UPC,(Duplex),20м | инфо20 | шт | Заказная | КОРОБКА/БОКС | 100 | 1 | 1 | 5414.93 | 4512.4417 | 4602.6905 | 3835.5754 |  | 0
FPC5004-FCU-LCU-C2L-25M | ITK Оптический (патч-корд), MM, 50/125 (OM4), FC/UPC-LC/UPC,(Duplex),25м | инфо20 | шт | Заказная | КОРОБКА/БОКС | 80 | 1 | 1 | 6512.35 | 5426.9583 | 5535.4975 | 4612.9146 |  | 0
FPC5004-FCU-LCU-C2L-2M | ITK Оптический (патч-корд), MM, 50/125 (OM4), FC/UPC-LC/UPC,(Duplex),2м | инфо20 | шт | Заказная | КОРОБКА/БОКС | 500 | 1 | 1 | 1041.16 | 867.6333 | 884.986 | 737.4883 |  | 0
FPC5004-FCU-LCU-C2L-30M | ITK Оптический (патч-корд), MM, 50/125 (OM4), FC/UPC-LC/UPC,(Duplex),30м | инфо20 | шт | Заказная | КОРОБКА/БОКС | 50 | 1 | 1 | 7814.06 | 6511.7167 | 6641.951 | 5534.9592 |  | 0
FPC5004-FCU-LCU-C2L-3M | ITK Оптический (патч-корд), MM, 50/125 (OM4), FC/UPC-LC/UPC,(Duplex),3м | инфо20 | шт | Заказная | КОРОБКА/БОКС | 300 | 1 | 1 | 1301.5 | 1084.5833 | 1106.275 | 921.8958 |  | 0
FPC5004-FCU-LCU-C2L-50M | ITK Оптический (патч-корд), MM, 50/125 (OM4), FC/UPC-LC/UPC,(Duplex),50м | инфо20 | шт | Заказная | КОРОБКА/БОКС | 30 | 1 | 1 | 12699.2 | 10582.6667 | 10794.32 | 8995.2667 |  | 0
FPC5004-FCU-LCU-C2L-5M | ITK Оптический (патч-корд), MM, 50/125 (OM4), FC/UPC-LC/UPC,(Duplex),5м | инфо20 | шт | Заказная | КОРОБКА/БОКС | 200 | 1 | 1 | 1781.26 | 1484.3833 | 1514.071 | 1261.7258 |  | 0
FPC5004-FCU-LCU-C2L-70M | ITK Оптический (патч-корд), MM, 50/125 (OM4), FC/UPC-LC/UPC,(Duplex),70м | инфо20 | шт | Заказная | КОРОБКА/БОКС | 20 | 1 | 1 | 17321.77 | 14434.8083 | 14723.5045 | 12269.5871 |  | 0
20.04.01.11.09 ITK Оптический (патч-корд), MM, (OM4), LC-SC
FPC5004-LCU-SCU-C2L-100M | ITK Оптический (патч-корд), MM, 50/125 (OM4), LC/UPC-SC/UPC,(Duplex),100м | инфо20 | шт | Заказная | КОРОБКА/БОКС | 10 | 1 | 1 | 24712.36 | 20593.6333 | 21005.506 | 17504.5883 |  | 0
FPC5004-LCU-SCU-C2L-10M | ITK Оптический (патч-корд), MM, 50/125 (OM4), LC/UPC-SC/UPC,(Duplex),10м | инфо20 | шт | Заказная | КОРОБКА/БОКС | 150 | 1 | 1 | 2951.03 | 2459.1917 | 2508.3755 | 2090.3129 |  | 0
FPC5004-LCU-SCU-C2L-15M | ITK Оптический (патч-корд), MM, 50/125 (OM4), LC/UPC-SC/UPC,(Duplex),15м | инфо20 | шт | Заказная | КОРОБКА/БОКС | 120 | 1 | 1 | 4238.99 | 3532.4917 | 3603.1415 | 3002.6179 |  | 0
FPC5004-LCU-SCU-C2L-1M | ITK Оптический (патч-корд), MM, 50/125 (OM4), LC/UPC-SC/UPC,(Duplex),1м | инфо20 | шт | Заказная | КОРОБКА/БОКС | 750 | 1 | 1 | 881.02 | 734.1833 | 748.867 | 624.0558 |  | 0
FPC5004-LCU-SCU-C2L-20M | ITK Оптический (патч-корд), MM, 50/125 (OM4), LC/UPC-SC/UPC,(Duplex),20м | инфо20 | шт | Заказная | КОРОБКА/БОКС | 100 | 1 | 1 | 5414.93 | 4512.4417 | 4602.6905 | 3835.5754 |  | 0
FPC5004-LCU-SCU-C2L-25M | ITK Оптический (патч-корд), MM, 50/125 (OM4), LC/UPC-SC/UPC,(Duplex),25м | инфо20 | шт | Заказная | КОРОБКА/БОКС | 80 | 1 | 1 | 6602.21 | 5501.8417 | 5611.8785 | 4676.5654 |  | 0
FPC5004-LCU-SCU-C2L-2M | ITK Оптический (патч-корд), MM, 50/125 (OM4), LC/UPC-SC/UPC,(Duplex),2м | инфо20 | шт | Заказная | КОРОБКА/БОКС | 500 | 1 | 1 | 1096.91 | 914.0917 | 932.3735 | 776.9779 |  | 0
FPC5004-LCU-SCU-C2L-30M | ITK Оптический (патч-корд), MM, 50/125 (OM4), LC/UPC-SC/UPC,(Duplex),30м | инфо20 | шт | Заказная | КОРОБКА/БОКС | 50 | 1 | 1 | 7921.85 | 6601.5417 | 6733.5725 | 5611.3104 |  | 0
FPC5004-LCU-SCU-C2L-3M | ITK Оптический (патч-корд), MM, 50/125 (OM4), LC/UPC-SC/UPC,(Duplex),3м | инфо20 | шт | Заказная | КОРОБКА/БОКС | 300 | 1 | 1 | 1328 | 1106.6667 | 1128.8 | 940.6667 |  | 0
FPC5004-LCU-SCU-C2L-50M | ITK Оптический (патч-корд), MM, 50/125 (OM4), LC/UPC-SC/UPC,(Duplex),50м | инфо20 | шт | Заказная | КОРОБКА/БОКС | 30 | 1 | 1 | 12511.54 | 10426.2833 | 10634.809 | 8862.3408 |  | 0
FPC5004-LCU-SCU-C2L-5M | ITK Оптический (патч-корд), MM, 50/125 (OM4), LC/UPC-SC/UPC,(Duplex),5м | инфо20 | шт | Заказная | КОРОБКА/БОКС | 200 | 1 | 1 | 1781.26 | 1484.3833 | 1514.071 | 1261.7258 |  | 0
FPC5004-LCU-SCU-C2L-70M | ITK Оптический (патч-корд), MM, 50/125 (OM4), LC/UPC-SC/UPC,(Duplex),70м | инфо20 | шт | Заказная | КОРОБКА/БОКС | 20 | 1 | 1 | 17321.77 | 14434.8083 | 14723.5045 | 12269.5871 |  | 0
20.04.01.11.10 ITK Оптический (патч-корд), MM, (OM4), SC-FC
FPC5004-SCU-FCU-C2L-100M | ITK Оптический (патч-корд), MM, 50/125 (OM4), SC/UPC-FC/UPC,(Duplex),100м | инфо20 | шт | Заказная | КОРОБКА/БОКС | 10 | 1 | 1 | 25374.98 | 21145.8167 | 21568.733 | 17973.9442 |  | 0
FPC5004-SCU-FCU-C2L-10M | ITK Оптический (патч-корд), MM, 50/125 (OM4), SC/UPC-FC/UPC,(Duplex),10м | инфо20 | шт | Заказная | КОРОБКА/БОКС | 150 | 1 | 1 | 3150.73 | 2625.6083 | 2678.1205 | 2231.7671 |  | 0
FPC5004-SCU-FCU-C2L-15M | ITK Оптический (патч-корд), MM, 50/125 (OM4), SC/UPC-FC/UPC,(Duplex),15м | инфо20 | шт | Заказная | КОРОБКА/БОКС | 120 | 1 | 1 | 4362.56 | 3635.4667 | 3708.176 | 3090.1467 |  | 0
FPC5004-SCU-FCU-C2L-1M | ITK Оптический (патч-корд), MM, 50/125 (OM4), SC/UPC-FC/UPC,(Duplex),1м | инфо20 | шт | Заказная | КОРОБКА/БОКС | 750 | 1 | 1 | 852.83 | 710.6917 | 724.9055 | 604.0879 |  | 0
FPC5004-SCU-FCU-C2L-20M | ITK Оптический (патч-корд), MM, 50/125 (OM4), SC/UPC-FC/UPC,(Duplex),20м | инфо20 | шт | Заказная | КОРОБКА/БОКС | 100 | 1 | 1 | 5963.34 | 4969.45 | 5068.839 | 4224.0325 |  | 0
FPC5004-SCU-FCU-C2L-25M | ITK Оптический (патч-корд), MM, 50/125 (OM4), SC/UPC-FC/UPC,(Duplex),25м | инфо20 | шт | Заказная | КОРОБКА/БОКС | 80 | 1 | 1 | 6946.1 | 5788.4167 | 5904.185 | 4920.1542 |  | 0
FPC5004-SCU-FCU-C2L-2M | ITK Оптический (патч-корд), MM, 50/125 (OM4), SC/UPC-FC/UPC,(Duplex),2м | инфо20 | шт | Заказная | КОРОБКА/БОКС | 500 | 1 | 1 | 1112.66 | 927.2167 | 945.761 | 788.1342 |  | 0
FPC5004-SCU-FCU-C2L-30M | ITK Оптический (патч-корд), MM, 50/125 (OM4), SC/UPC-FC/UPC,(Duplex),30м | инфо20 | шт | Заказная | КОРОБКА/БОКС | 50 | 1 | 1 | 8236.32 | 6863.6 | 7000.872 | 5834.06 |  | 0
FPC5004-SCU-FCU-C2L-3M | ITK Оптический (патч-корд), MM, 50/125 (OM4), SC/UPC-FC/UPC,(Duplex),3м | инфо20 | шт | Заказная | КОРОБКА/БОКС | 300 | 1 | 1 | 1347.13 | 1122.6083 | 1145.0605 | 954.2171 |  | 0
FPC5004-SCU-FCU-C2L-50M | ITK Оптический (патч-корд), MM, 50/125 (OM4), SC/UPC-FC/UPC,(Duplex),50м | инфо20 | шт | Заказная | КОРОБКА/БОКС | 30 | 1 | 1 | 13218.79 | 11015.6583 | 11235.9715 | 9363.3096 |  | 0
FPC5004-SCU-FCU-C2L-5M | ITK Оптический (патч-корд), MM, 50/125 (OM4), SC/UPC-FC/UPC,(Duplex),5м | инфо20 | шт | Заказная | КОРОБКА/БОКС | 200 | 1 | 1 | 1883.02 | 1569.1833 | 1600.567 | 1333.8058 |  | 0
FPC5004-SCU-FCU-C2L-70M | ITK Оптический (патч-корд), MM, 50/125 (OM4), SC/UPC-FC/UPC,(Duplex),70м | инфо20 | шт | Заказная | КОРОБКА/БОКС | 20 | 1 | 1 | 17844.13 | 14870.1083 | 15167.5105 | 12639.5921 |  | 0
20.04.02 Кабель оптический
20.04.02.02.01.01 Кабель оптический магистральный OS2 9/125 200м
FOC0902-S-OU01-10-PV-0200 | ITK Кабель оптический ОКПЦ-Д2к-1А-1,0 200 | инфо20 | м | Заказная | ОБЕРНУТО В ПЛЕНКУ | 200 | 200 | 200 | 18.8 | 15.6667 |  |  |  | 0
FOC0902-S-OU02-10-PV-0200 | ITK Кабель оптический ОКПЦ-Д2к-2А-1,0 200 | инфо20 | м | Заказная | ОБЕРНУТО В ПЛЕНКУ | 200 | 200 | 200 | 22.62 | 18.85 |  |  |  | 0
FOC0902-S-OU02-15-PV-0200 | ITK Кабель оптический ОКПЦ-Д2к-2А-1,5 200 | инфо20 | м | Заказная | ОБЕРНУТО В ПЛЕНКУ | 200 | 200 | 200 | 30.49 | 25.4083 |  |  |  | 0
FOC0902-S-OU02-30-PV-0200 | ITK Кабель оптический ОКПЦ-Д2к-2А-3,0 200 | инфо20 | м | Заказная | ОБЕРНУТО В ПЛЕНКУ | 200 | 200 | 200 | 39.1 | 32.5833 |  |  |  | 0
FOC0902-S-OU04-10-PV-0200 | ITK Кабель оптический ОКПЦ-Д2к-4А-1,0 200 | инфо20 | м | Заказная | ОБЕРНУТО В ПЛЕНКУ | 200 | 200 | 200 | 29.96 | 24.9667 |  |  |  | 0
FOC0902-S-OU04-15-PV-0200 | ITK Кабель оптический ОКПЦ-Д2к-4А-1,5 200 | инфо20 | м | Заказная | ОБЕРНУТО В ПЛЕНКУ | 200 | 200 | 200 | 36.28 | 30.2333 |  |  |  | 0
FOC0902-S-OU04-30-PV-0200 | ITK Кабель оптический ОКПЦ-Д2к-4А-3,0 200 | инфо20 | м | Заказная | ОБЕРНУТО В ПЛЕНКУ | 200 | 200 | 200 | 43.9 | 36.5833 |  |  |  | 0
FOC0902-S-OU08-10-PV-0200 | ITK Кабель оптический ОКПЦ-Д2к-8A-1,0 200 | инфо20 | м | Заказная | ОБЕРНУТО В ПЛЕНКУ | 200 | 200 | 200 | 45.98 | 38.3167 |  |  |  | 0
FOC0902-S-OU08-15-PV-0200 | ITK Кабель оптический ОКПЦ-Д2к-8А-1,5 200 | инфо20 | м | Заказная | ОБЕРНУТО В ПЛЕНКУ | 200 | 200 | 200 | 47.3 | 39.4167 |  |  |  | 0
FOC0902-S-OU08-30-PV-0200 | ITK Кабель оптический ОКПЦ-Д2к-8А-3,0 200 | инфо20 | м | Заказная | ОБЕРНУТО В ПЛЕНКУ | 200 | 200 | 200 | 55.78 | 46.4833 |  |  |  | 0
FOC0902-S-OU16-10-PV-0200 | ITK Кабель оптический ОКПЦ-Д2к-16А-1,0 200 | инфо20 | м | Заказная | ОБЕРНУТО В ПЛЕНКУ | 200 | 200 | 200 | 68.32 | 56.9333 |  |  |  | 0
FOC0902-S-OU16-15-PV-0200 | ITK Кабель оптический ОКПЦ-Д2к-16А-1,5 200 | инфо20 | м | Заказная | ОБЕРНУТО В ПЛЕНКУ | 200 | 200 | 200 | 72.29 | 60.2417 |  |  |  | 0
FOC0902-S-OU16-30-PV-0200 | ITK Кабель оптический ОКПЦ-Д2к-16А-3,0 200 | инфо20 | м | Заказная | ОБЕРНУТО В ПЛЕНКУ | 200 | 200 | 200 | 81.22 | 67.6833 |  |  |  | 0
20.04.02.02.01.02 Кабель оптический магистральный OS2 9/125 500м
FOC0902-S-OU01-10-PV-0500 | ITK Кабель оптический ОКПЦ-Д2к-1А-1,0 500 | инфо20 | м | Заказная | БАРАБАН | 500 | 500 | 500 | 18.8 | 15.6667 |  |  |  | 0
FOC0902-S-OU02-10-PV-0500 | ITK Кабель оптический ОКПЦ-Д2к-2А-1,0 500 | инфо20 | м | Заказная | БАРАБАН | 500 | 500 | 500 | 22.62 | 18.85 |  |  |  | 0
FOC0902-S-OU02-15-PV-0500 | ITK Кабель оптический ОКПЦ-Д2к-2А-1,5 500 | инфо20 | м | Заказная | БАРАБАН | 500 | 500 | 500 | 30.49 | 25.4083 |  |  |  | 0
FOC0902-S-OU02-30-PV-0500 | ITK Кабель оптический ОКПЦ-Д2к-2А-3,0 500 | инфо20 | м | Заказная | БАРАБАН | 500 | 500 | 500 | 39.1 | 32.5833 |  |  |  | 0
FOC0902-S-OU04-10-PV-0500 | ITK Кабель оптический ОКПЦ-Д2к-4А-1,0 500 | инфо20 | м | Заказная | БАРАБАН | 500 | 500 | 500 | 29.96 | 24.9667 |  |  |  | 0
FOC0902-S-OU04-15-PV-0500 | ITK Кабель оптический ОКПЦ-Д2к-4А-1,5 500 | инфо20 | м | Заказная | БАРАБАН | 500 | 500 | 500 | 36.28 | 30.2333 |  |  |  | 0
FOC0902-S-OU04-30-PV-0500 | ITK Кабель оптический ОКПЦ-Д2к-4А-3,0 500 | инфо20 | м | Заказная | БАРАБАН | 500 | 500 | 500 | 43.9 | 36.5833 |  |  |  | 0
FOC0902-S-OU08-10-PV-0500 | ITK Кабель оптический ОКПЦ-Д2к-8A-1,0 500 | инфо20 | м | Заказная | БАРАБАН | 500 | 500 | 500 | 45.98 | 38.3167 |  |  |  | 0
FOC0902-S-OU08-15-PV-0500 | ITK Кабель оптический ОКПЦ-Д2к-8А-1,5 500 | инфо20 | м | Заказная | БАРАБАН | 500 | 500 | 500 | 47.3 | 39.4167 |  |  |  | 0
FOC0902-S-OU08-30-PV-0500 | ITK Кабель оптический ОКПЦ-Д2к-8А-3,0 500 | инфо20 | м | Заказная | БАРАБАН | 500 | 500 | 500 | 55.78 | 46.4833 |  |  |  | 0
FOC0902-S-OU16-10-PV-0500 | ITK Кабель оптический ОКПЦ-Д2к-16А-1,0 500 | инфо20 | м | Заказная | БАРАБАН | 500 | 500 | 500 | 68.32 | 56.9333 |  |  |  | 0
FOC0902-S-OU16-15-PV-0500 | ITK Кабель оптический ОКПЦ-Д2к-16А-1,5 500 | инфо20 | м | Заказная | БАРАБАН | 500 | 500 | 500 | 72.29 | 60.2417 |  |  |  | 0
FOC0902-S-OU16-30-PV-0500 | ITK Кабель оптический ОКПЦ-Д2к-16А-3,0 500 | инфо20 | м | Заказная | БАРАБАН | 500 | 500 | 500 | 81.22 | 67.6833 |  |  |  | 0
20.04.02.02.01.03 Кабель оптический магистральный OS2 9/125 1000м
FOC0902-S-OU01-10-PV-1000 | ITK Кабель оптический ОКПЦ-Д2к-1А-1,0 1000 | инфо20 | м | Заказная | БАРАБАН | 1000 | 1000 | 1000 | 18.8 | 15.6667 |  |  |  | 0
FOC0902-S-OU02-10-PV-1000 | ITK Кабель оптический ОКПЦ-Д2к-2А-1,0 1000 | инфо20 | м | Заказная | БАРАБАН | 1000 | 1000 | 1000 | 22.62 | 18.85 |  |  |  | 0
FOC0902-S-OU02-15-PV-1000 | ITK Кабель оптический ОКПЦ-Д2к-2А-1,5 1000 | инфо20 | м | Заказная | БАРАБАН | 1000 | 1000 | 1000 | 30.49 | 25.4083 |  |  |  | 0
FOC0902-S-OU02-30-PV-1000 | ITK Кабель оптический ОКПЦ-Д2к-2А-3,0 1000 | инфо20 | м | Заказная | БАРАБАН | 1000 | 1000 | 1000 | 39.1 | 32.5833 |  |  |  | 0
FOC0902-S-OU04-10-PV-1000 | ITK Кабель оптический ОКПЦ-Д2к-4А-1,0 1000 | инфо20 | м | Заказная | БАРАБАН | 1000 | 1000 | 1000 | 29.96 | 24.9667 |  |  |  | 0
FOC0902-S-OU04-15-PV-1000 | ITK Кабель оптический ОКПЦ-Д2к-4А-1,5 1000 | инфо20 | м | Заказная | БАРАБАН | 1000 | 1000 | 1000 | 36.28 | 30.2333 |  |  |  | 0
FOC0902-S-OU04-30-PV-1000 | ITK Кабель оптический ОКПЦ-Д2к-4А-3,0 1000 | инфо20 | м | Заказная | БАРАБАН | 1000 | 1000 | 1000 | 43.9 | 36.5833 |  |  |  | 0
FOC0902-S-OU08-10-PV-1000 | ITK Кабель оптический ОКПЦ-Д2к-8A-1,0 1000 | инфо20 | м | Заказная | БАРАБАН | 1000 | 1000 | 1000 | 45.98 | 38.3167 |  |  |  | 0
FOC0902-S-OU08-15-PV-1000 | ITK Кабель оптический ОКПЦ-Д2к-8А-1,5 1000 | инфо20 | м | Заказная | БАРАБАН | 1000 | 1000 | 1000 | 47.3 | 39.4167 |  |  |  | 0
FOC0902-S-OU08-30-PV-1000 | ITK Кабель оптический ОКПЦ-Д2к-8А-3,0 1000 | инфо20 | м | Заказная | БАРАБАН | 1000 | 1000 | 1000 | 55.78 | 46.4833 |  |  |  | 0
FOC0902-S-OU16-10-PV-1000 | ITK Кабель оптический ОКПЦ-Д2к-16А-1,0 1000 | инфо20 | м | Заказная | БАРАБАН | 1000 | 1000 | 1000 | 68.32 | 56.9333 |  |  |  | 0
FOC0902-S-OU16-15-PV-1000 | ITK Кабель оптический ОКПЦ-Д2к-16А-1,5 1000 | инфо20 | м | Заказная | БАРАБАН | 1000 | 1000 | 1000 | 72.29 | 60.2417 |  |  |  | 0
FOC0902-S-OU16-30-PV-1000 | ITK Кабель оптический ОКПЦ-Д2к-16А-3,0 1000 | инфо20 | м | Заказная | БАРАБАН | 1000 | 1000 | 1000 | 81.22 | 67.6833 |  |  |  | 0
20.04.02.02.01.04 Кабель оптический магистральный OS2 9/125 1200м
FOC0902-S-OU01-10-PV-1200 | ITK Кабель оптический ОКПЦ-Д2к-1А-1,0 1200 | инфо20 | м | Заказная | БАРАБАН | 1200 | 1200 | 1200 | 18.8 | 15.6667 |  |  |  | 0
FOC0902-S-OU02-10-PV-1200 | ITK Кабель оптический ОКПЦ-Д2к-2А-1,0 1200 | инфо20 | м | Заказная | БАРАБАН | 1200 | 1200 | 1200 | 22.62 | 18.85 |  |  |  | 0
FOC0902-S-OU02-15-PV-1200 | ITK Кабель оптический ОКПЦ-Д2к-2А-1,5 1200 | инфо20 | м | Заказная | БАРАБАН | 1200 | 1200 | 1200 | 30.49 | 25.4083 |  |  |  | 0
FOC0902-S-OU02-30-PV-1200 | ITK Кабель оптический ОКПЦ-Д2к-2А-3,0 1200 | инфо20 | м | Заказная | БАРАБАН | 1200 | 1200 | 1200 | 39.1 | 32.5833 |  |  |  | 0
FOC0902-S-OU04-10-PV-1200 | ITK Кабель оптический ОКПЦ-Д2к-4А-1,0 1200 | инфо20 | м | Заказная | БАРАБАН | 1200 | 1200 | 1200 | 29.96 | 24.9667 |  |  |  | 0
FOC0902-S-OU04-15-PV-1200 | ITK Кабель оптический ОКПЦ-Д2к-4А-1,5 1200 | инфо20 | м | Заказная | БАРАБАН | 1200 | 1200 | 1200 | 36.28 | 30.2333 |  |  |  | 0
FOC0902-S-OU04-30-PV-1200 | ITK Кабель оптический ОКПЦ-Д2к-4А-3,0 1200 | инфо20 | м | Заказная | БАРАБАН | 1200 | 1200 | 1200 | 43.9 | 36.5833 |  |  |  | 0
FOC0902-S-OU08-10-PV-1200 | ITK Кабель оптический ОКПЦ-Д2к-8A-1,0 1200 | инфо20 | м | Заказная | БАРАБАН | 1200 | 1200 | 1200 | 45.98 | 38.3167 |  |  |  | 0
FOC0902-S-OU08-15-PV-1200 | ITK Кабель оптический ОКПЦ-Д2к-8А-1,5 1200 | инфо20 | м | Заказная | БАРАБАН | 1200 | 1200 | 1200 | 47.3 | 39.4167 |  |  |  | 0
FOC0902-S-OU08-30-PV-1200 | ITK Кабель оптический ОКПЦ-Д2к-8А-3,0 1200 | инфо20 | м | Заказная | БАРАБАН | 1200 | 1200 | 1200 | 55.78 | 46.4833 |  |  |  | 0
FOC0902-S-OU16-10-PV-1200 | ITK Кабель оптический ОКПЦ-Д2к-16А-1,0 1200 | инфо20 | м | Заказная | БАРАБАН | 1200 | 1200 | 1200 | 68.32 | 56.9333 |  |  |  | 0
FOC0902-S-OU16-15-PV-1200 | ITK Кабель оптический ОКПЦ-Д2к-16А-1,5 1200 | инфо20 | м | Заказная | БАРАБАН | 1200 | 1200 | 1200 | 72.29 | 60.2417 |  |  |  | 0
FOC0902-S-OU16-30-PV-1200 | ITK Кабель оптический ОКПЦ-Д2к-16А-3,0 1200 | инфо20 | м | Заказная | БАРАБАН | 1200 | 1200 | 1200 | 81.22 | 67.6833 |  |  |  | 0
20.04.02.02.01.05 Кабель оптический магистральный OS2 9/125 1500м
FOC0902-S-OU01-10-PV-1500 | ITK Кабель оптический ОКПЦ-Д2к-1А-1,0 1500 | инфо20 | м | Заказная | БАРАБАН | 1500 | 1500 | 1500 | 18.8 | 15.6667 |  |  |  | 0
FOC0902-S-OU02-10-PV-1500 | ITK Кабель оптический ОКПЦ-Д2к-2А-1,0 1500 | инфо20 | м | Заказная | БАРАБАН | 1500 | 1500 | 1500 | 22.62 | 18.85 |  |  |  | 0
FOC0902-S-OU02-15-PV-1500 | ITK Кабель оптический ОКПЦ-Д2к-2А-1,5 1500 | инфо20 | м | Заказная | БАРАБАН | 1500 | 1500 | 1500 | 30.49 | 25.4083 |  |  |  | 0
FOC0902-S-OU02-30-PV-1500 | ITK Кабель оптический ОКПЦ-Д2к-2А-3,0 1500 | инфо20 | м | Заказная | БАРАБАН | 1500 | 1500 | 1500 | 39.1 | 32.5833 |  |  |  | 0
FOC0902-S-OU04-10-PV-1500 | ITK Кабель оптический ОКПЦ-Д2к-4А-1,0 1500 | инфо20 | м | Заказная | БАРАБАН | 1500 | 1500 | 1500 | 29.96 | 24.9667 |  |  |  | 0
FOC0902-S-OU04-15-PV-1500 | ITK Кабель оптический ОКПЦ-Д2к-4А-1,5 1500 | инфо20 | м | Заказная | БАРАБАН | 1500 | 1500 | 1500 | 36.28 | 30.2333 |  |  |  | 0
FOC0902-S-OU04-30-PV-1500 | ITK Кабель оптический ОКПЦ-Д2к-4А-3,0 1500 | инфо20 | м | Заказная | БАРАБАН | 1500 | 1500 | 1500 | 43.9 | 36.5833 |  |  |  | 0
FOC0902-S-OU08-10-PV-1500 | ITK Кабель оптический ОКПЦ-Д2к-8A-1,0 1500 | инфо20 | м | Заказная | БАРАБАН | 1500 | 1500 | 1500 | 45.98 | 38.3167 |  |  |  | 0
FOC0902-S-OU08-15-PV-1500 | ITK Кабель оптический ОКПЦ-Д2к-8А-1,5 1500 | инфо20 | м | Заказная | БАРАБАН | 1500 | 1500 | 1500 | 47.3 | 39.4167 |  |  |  | 0
FOC0902-S-OU08-30-PV-1500 | ITK Кабель оптический ОКПЦ-Д2к-8А-3,0 1500 | инфо20 | м | Заказная | БАРАБАН | 1500 | 1500 | 1500 | 55.78 | 46.4833 |  |  |  | 0
FOC0902-S-OU16-10-PV-1500 | ITK Кабель оптический ОКПЦ-Д2к-16А-1,0 1500 | инфо20 | м | Заказная | БАРАБАН | 1500 | 1500 | 1500 | 68.32 | 56.9333 |  |  |  | 0
FOC0902-S-OU16-15-PV-1500 | ITK Кабель оптический ОКПЦ-Д2к-16А-1,5 1500 | инфо20 | м | Заказная | БАРАБАН | 1500 | 1500 | 1500 | 72.29 | 60.2417 |  |  |  | 0
FOC0902-S-OU16-30-PV-1500 | ITK Кабель оптический ОКПЦ-Д2к-16А-3,0 1500 | инфо20 | м | Заказная | БАРАБАН | 1500 | 1500 | 1500 | 81.22 | 67.6833 |  |  |  | 0
20.04.02.02.01.06 Кабель оптический магистральный OS2 9/125 2000м
FOC0902-S-OU01-10-PV-2000 | ITK Кабель оптический ОКПЦ-Д2к-1А-1,0 2000 | инфо20 | м | Заказная | БАРАБАН | 2000 | 2000 | 2000 | 18.8 | 15.6667 |  |  |  | 0
FOC0902-S-OU02-10-PV-2000 | ITK Кабель оптический ОКПЦ-Д2к-2А-1,0 2000 | инфо20 | м | Заказная | БАРАБАН | 2000 | 2000 | 2000 | 22.62 | 18.85 |  |  |  | 0
FOC0902-S-OU02-15-PV-2000 | ITK Кабель оптический ОКПЦ-Д2к-2А-1,5 2000 | инфо20 | м | Заказная | БАРАБАН | 2000 | 2000 | 2000 | 30.49 | 25.4083 |  |  |  | 0
FOC0902-S-OU02-30-PV-2000 | ITK Кабель оптический ОКПЦ-Д2к-2А-3,0 2000 | инфо20 | м | Заказная | БАРАБАН | 2000 | 2000 | 2000 | 39.1 | 32.5833 |  |  |  | 0
FOC0902-S-OU04-10-PV-2000 | ITK Кабель оптический ОКПЦ-Д2к-4А-1,0 2000 | инфо20 | м | Заказная | БАРАБАН | 2000 | 2000 | 2000 | 29.96 | 24.9667 |  |  |  | 0
FOC0902-S-OU04-15-PV-2000 | ITK Кабель оптический ОКПЦ-Д2к-4А-1,5 2000 | инфо20 | м | Заказная | БАРАБАН | 2000 | 2000 | 2000 | 36.28 | 30.2333 |  |  |  | 0
FOC0902-S-OU04-30-PV-2000 | ITK Кабель оптический ОКПЦ-Д2к-4А-3,0 2000 | инфо20 | м | Заказная | БАРАБАН | 2000 | 2000 | 2000 | 43.9 | 36.5833 |  |  |  | 0
FOC0902-S-OU08-10-PV-2000 | ITK Кабель оптический ОКПЦ-Д2к-8А-1,0 2000 | инфо20 | м | Заказная | БАРАБАН | 2000 | 2000 | 2000 | 41.8 | 34.8333 |  |  |  | 0
FOC0902-S-OU08-15-PV-2000 | ITK Кабель оптический ОКПЦ-Д2к-8А-1,5 2000 | инфо20 | м | Заказная | БАРАБАН | 2000 | 2000 | 2000 | 47.3 | 39.4167 |  |  |  | 0
FOC0902-S-OU08-30-PV-2000 | ITK Кабель оптический ОКПЦ-Д2к-8А-3,0 2000 | инфо20 | м | Заказная | БАРАБАН | 2000 | 2000 | 2000 | 55.78 | 46.4833 |  |  |  | 0
FOC0902-S-OU16-10-PV-2000 | ITK Кабель оптический ОКПЦ-Д2к-16А-1,0 2000 | инфо20 | м | Заказная | БАРАБАН | 2000 | 2000 | 2000 | 68.32 | 56.9333 |  |  |  | 0
FOC0902-S-OU16-15-PV-2000 | ITK Кабель оптический ОКПЦ-Д2к-16А-1,5 2000 | инфо20 | м | Заказная | БАРАБАН | 2000 | 2000 | 2000 | 72.29 | 60.2417 |  |  |  | 0
FOC0902-S-OU16-30-PV-2000 | ITK Кабель оптический ОКПЦ-Д2к-16А-3,0 2000 | инфо20 | м | Заказная | БАРАБАН | 2000 | 2000 | 2000 | 81.22 | 67.6833 |  |  |  | 0
20.04.02.03.01.01 Кабель оптический универсальный OM1 62,5/125 200м
FOC6201-U-IO04-FL-HF-0200 | ITK Кабель оптический ОКМБ-02нг(А)-HF-4М6-2,5 200 | инфо20 | м | Заказная | ОБЕРНУТО В ПЛЕНКУ | 200 | 200 | 200 | 282.19 | 235.1583 |  |  |  | 0
FOC6201-U-IO04-TD-HF-0200 | ITK Кабель оптический ОКМБ-03нг(А)-HF-4М6-4,0 200 | инфо20 | м | Заказная | ОБЕРНУТО В ПЛЕНКУ | 200 | 200 | 200 | 157.19 | 130.9917 |  |  |  | 0
FOC6201-U-IO08-FL-HF-0200 | ITK Кабель оптический ОКМБ-02нг(А)-HF-8М6-2,5 200 | инфо20 | м | Заказная | ОБЕРНУТО В ПЛЕНКУ | 200 | 200 | 200 | 367.2 | 306 |  |  |  | 0
FOC6201-U-IO08-TD-HF-0200 | ITK Кабель оптический ОКМБ-03нг(А)-HF-8М6-5,0 200 | инфо20 | м | Заказная | ОБЕРНУТО В ПЛЕНКУ | 200 | 200 | 200 | 290.72 | 242.2667 |  |  |  | 0
20.04.02.03.01.02 Кабель оптический универсальный OM1 62,5/125 500м
FOC6201-U-IO04-FL-HF-0500 | ITK Кабель оптический ОКМБ-02нг(А)-HF-4М6-2,5 500 | инфо20 | м | Заказная | БАРАБАН | 500 | 500 | 500 | 282.19 | 235.1583 |  |  |  | 0
FOC6201-U-IO04-TD-HF-0500 | ITK Кабель оптический ОКМБ-03нг(А)-HF-4М6-4,0 500 | инфо20 | м | Заказная | БАРАБАН | 500 | 500 | 500 | 157.19 | 130.9917 |  |  |  | 0
FOC6201-U-IO08-FL-HF-0500 | ITK Кабель оптический ОКМБ-02нг(А)-HF-8М6-2,5 500 | инфо20 | м | Заказная | БАРАБАН | 500 | 500 | 500 | 367.2 | 306 |  |  |  | 0
FOC6201-U-IO08-TD-HF-0500 | ITK Кабель оптический ОКМБ-03нг(А)-HF-8М6-5,0 500 | инфо20 | м | Заказная | БАРАБАН | 500 | 500 | 500 | 278.6 | 232.1667 |  |  |  | 0
20.04.02.03.01.03 Кабель оптический универсальный OM1 62,5/125 1000м
FOC6201-U-IO04-FL-HF-1000 | ITK Кабель оптический ОКМБ-02нг(А)-HF-4М6-2,5 1000 | инфо20 | м | Заказная | БАРАБАН | 1000 | 1000 | 1000 | 282.19 | 235.1583 |  |  |  | 0
FOC6201-U-IO04-TD-HF-1000 | ITK Кабель оптический ОКМБ-03нг(А)-HF-4М6-4,0 1000 | инфо20 | м | Заказная | БАРАБАН | 1000 | 1000 | 1000 | 157.19 | 130.9917 |  |  |  | 0
FOC6201-U-IO08-FL-HF-1000 | ITK Кабель оптический ОКМБ-02нг(А)-HF-8М6-2,5 1000 | инфо20 | м | Заказная | БАРАБАН | 1000 | 1000 | 1000 | 367.2 | 306 |  |  |  | 0
FOC6201-U-IO08-TD-HF-1000 | ITK Кабель оптический ОКМБ-03нг(А)-HF-8М6-5,0 1000 | инфо20 | м | Заказная | БАРАБАН | 1000 | 1000 | 1000 | 278.6 | 232.1667 |  |  |  | 0
20.04.02.03.01.04 Кабель оптический универсальный OM1 62,5/125 1200м
FOC6201-U-IO04-FL-HF-1200 | ITK Кабель оптический ОКМБ-02нг(А)-HF-4М6-2,5 1200 | инфо20 | м | Заказная | БАРАБАН | 1200 | 1200 | 1200 | 282.19 | 235.1583 |  |  |  | 0
FOC6201-U-IO04-TD-HF-1200 | ITK Кабель оптический ОКМБ-03нг(А)-HF-4М6-4,0 1200 | инфо20 | м | Заказная | БАРАБАН | 1200 | 1200 | 1200 | 157.19 | 130.9917 |  |  |  | 0
FOC6201-U-IO08-FL-HF-1200 | ITK Кабель оптический ОКМБ-02нг(А)-HF-8М6-2,5 1200 | инфо20 | м | Заказная | БАРАБАН | 1200 | 1200 | 1200 | 367.2 | 306 |  |  |  | 0
FOC6201-U-IO08-TD-HF-1200 | ITK Кабель оптический ОКМБ-03нг(А)-HF-8М6-5,0 1200 | инфо20 | м | Заказная | БАРАБАН | 1200 | 1200 | 1200 | 278.6 | 232.1667 |  |  |  | 0
20.04.02.03.01.05 Кабель оптический универсальный OM1 62,5/125 1500м
FOC6201-U-IO04-FL-HF-1500 | ITK Кабель оптический ОКМБ-02нг(А)-HF-4М6-2,5 1500 | инфо20 | м | Заказная | БАРАБАН | 1500 | 1500 | 1500 | 282.19 | 235.1583 |  |  |  | 0
FOC6201-U-IO04-TD-HF-1500 | ITK Кабель оптический ОКМБ-03нг(А)-HF-4М6-4,0 1500 | инфо20 | м | Заказная | БАРАБАН | 1500 | 1500 | 1500 | 157.19 | 130.9917 |  |  |  | 0
FOC6201-U-IO08-FL-HF-1500 | ITK Кабель оптический ОКМБ-02нг(А)-HF-8М6-2,5 1500 | инфо20 | м | Заказная | БАРАБАН | 1500 | 1500 | 1500 | 367.2 | 306 |  |  |  | 0
FOC6201-U-IO08-TD-HF-1500 | ITK Кабель оптический ОКМБ-03нг(А)-HF-8М6-5,0 1500 | инфо20 | м | Заказная | БАРАБАН | 1500 | 1500 | 1500 | 278.6 | 232.1667 |  |  |  | 0
20.04.02.03.01.06 Кабель оптический универсальный OM1 62,5/125 2000м
FOC6201-U-IO04-FL-HF-2000 | ITK Кабель оптический ОКМБ-02нг(А)-HF-4М6-2,5 2000 | инфо20 | м | Заказная | БАРАБАН | 2000 | 2000 | 2000 | 282.19 | 235.1583 |  |  |  | 0
FOC6201-U-IO04-TD-HF-2000 | ITK Кабель оптический ОКМБ-03нг(А)-HF-4М6-4,0 2000 | инфо20 | м | Заказная | БАРАБАН | 2000 | 2000 | 2000 | 157.19 | 130.9917 |  |  |  | 0
FOC6201-U-IO08-FL-HF-2000 | ITK Кабель оптический ОКМБ-02нг(А)-HF-8М6-2,5 2000 | инфо20 | м | Заказная | БАРАБАН | 2000 | 2000 | 2000 | 367.2 | 306 |  |  |  | 0
FOC6201-U-IO08-TD-HF-2000 | ITK Кабель оптический ОКМБ-03нг(А)-HF-8М6-5,0 2000 | инфо20 | м | Заказная | БАРАБАН | 2000 | 2000 | 2000 | 278.6 | 232.1667 |  |  |  | 0
20.04.02.03.02.01 Кабель оптический универсальный OM2 50/125 200м
FOC5002-U-IO04-FL-HF-0200 | ITK Кабель оптический ОКМБ-02нг(А)-HF-4М5-2,5 200 | инфо20 | м | Заказная | ОБЕРНУТО В ПЛЕНКУ | 200 | 200 | 200 | 264.55 | 220.4583 |  |  |  | 0
FOC5002-U-IO04-TD-HF-0200 | ITK Кабель оптический ОКМБ-03нг(А)-HF-4М5-4,0 200 | инфо20 | м | Заказная | ОБЕРНУТО В ПЛЕНКУ | 200 | 200 | 200 | 148.69 | 123.9083 |  |  |  | 0
FOC5002-U-IO08-FL-HF-0200 | ITK Кабель оптический ОКМБ-02нг(А)-HF-8М5-2,5 200 | инфо20 | м | Заказная | ОБЕРНУТО В ПЛЕНКУ | 200 | 200 | 200 | 333.79 | 278.1583 |  |  |  | 0
FOC5002-U-IO08-TD-HF-0200 | ITK Кабель оптический ОКМБ-03нг(А)-HF-8М5-5,0 200 | инфо20 | м | Заказная | ОБЕРНУТО В ПЛЕНКУ | 200 | 200 | 200 | 258.52 | 215.4333 |  |  |  | 0
20.04.02.03.02.02 Кабель оптический универсальный OM2 50/125 500м
FOC5002-U-IO04-FL-HF-0500 | ITK Кабель оптический ОКМБ-02нг(А)-HF-4М5-2,5 500 | инфо20 | м | Заказная | БАРАБАН | 500 | 500 | 500 | 264.55 | 220.4583 |  |  |  | 0
FOC5002-U-IO04-TD-HF-0500 | ITK Кабель оптический ОКМБ-03нг(А)-HF-4М5-4,0 500 | инфо20 | м | Заказная | БАРАБАН | 500 | 500 | 500 | 148.69 | 123.9083 |  |  |  | 0
FOC5002-U-IO08-FL-HF-0500 | ITK Кабель оптический ОКМБ-02нг(А)-HF-8М5-2,5 500 | инфо20 | м | Заказная | БАРАБАН | 500 | 500 | 500 | 333.79 | 278.1583 |  |  |  | 0
FOC5002-U-IO08-TD-HF-0500 | ITK Кабель оптический ОКМБ-03нг(А)-HF-8М5-5,0 500 | инфо20 | м | Заказная | БАРАБАН | 500 | 500 | 500 | 258.52 | 215.4333 |  |  |  | 0
20.04.02.03.02.03 Кабель оптический универсальный OM2 50/125 1000м
FOC5002-U-IO04-FL-HF-1000 | ITK Кабель оптический ОКМБ-02нг(А)-HF-4М5-2,5 1000 | инфо20 | м | Заказная | БАРАБАН | 1000 | 1000 | 1000 | 264.55 | 220.4583 |  |  |  | 0
FOC5002-U-IO04-TD-HF-1000 | ITK Кабель оптический ОКМБ-03нг(А)-HF-4М5-4,0 1000 | инфо20 | м | Заказная | БАРАБАН | 1000 | 1000 | 1000 | 148.69 | 123.9083 |  |  |  | 0
FOC5002-U-IO08-FL-HF-1000 | ITK Кабель оптический ОКМБ-02нг(А)-HF-8М5-2,5 1000 | инфо20 | м | Заказная | БАРАБАН | 1000 | 1000 | 1000 | 333.79 | 278.1583 |  |  |  | 0
FOC5002-U-IO08-TD-HF-1000 | ITK Кабель оптический ОКМБ-03нг(А)-HF-8М5-5,0 1000 | инфо20 | м | Заказная | БАРАБАН | 1000 | 1000 | 1000 | 258.52 | 215.4333 |  |  |  | 0
20.04.02.03.02.04 Кабель оптический универсальный OM2 50/125 1200м
FOC5002-U-IO04-FL-HF-1200 | ITK Кабель оптический ОКМБ-02нг(А)-HF-4М5-2,5 1200 | инфо20 | м | Заказная | БАРАБАН | 1200 | 1200 | 1200 | 264.55 | 220.4583 |  |  |  | 0
FOC5002-U-IO04-TD-HF-1200 | ITK Кабель оптический ОКМБ-03нг(А)-HF-4М5-4,0 1200 | инфо20 | м | Заказная | БАРАБАН | 1200 | 1200 | 1200 | 148.69 | 123.9083 |  |  |  | 0
FOC5002-U-IO08-FL-HF-1200 | ITK Кабель оптический ОКМБ-02нг(А)-HF-8М5-2,5 1200 | инфо20 | м | Заказная | БАРАБАН | 1200 | 1200 | 1200 | 333.79 | 278.1583 |  |  |  | 0
FOC5002-U-IO08-TD-HF-1200 | ITK Кабель оптический ОКМБ-03нг(А)-HF-8М5-5,0 1200 | инфо20 | м | Заказная | БАРАБАН | 1200 | 1200 | 1200 | 258.52 | 215.4333 |  |  |  | 0
20.04.02.03.02.05 Кабель оптический универсальный OM2 50/125 1500м
FOC5002-U-IO04-FL-HF-1500 | ITK Кабель оптический ОКМБ-02нг(А)-HF-4М5-2,5 1500 | инфо20 | м | Заказная | БАРАБАН | 1500 | 1500 | 1500 | 264.55 | 220.4583 |  |  |  | 0
FOC5002-U-IO04-TD-HF-1500 | ITK Кабель оптический ОКМБ-03нг(А)-HF-4М5-4,0 1500 | инфо20 | м | Заказная | БАРАБАН | 1500 | 1500 | 1500 | 148.69 | 123.9083 |  |  |  | 0
FOC5002-U-IO08-FL-HF-1500 | ITK Кабель оптический ОКМБ-02нг(А)-HF-8М5-2,5 1500 | инфо20 | м | Заказная | БАРАБАН | 1500 | 1500 | 1500 | 333.79 | 278.1583 |  |  |  | 0
FOC5002-U-IO08-TD-HF-1500 | ITK Кабель оптический ОКМБ-03нг(А)-HF-8М5-5,0 1500 | инфо20 | м | Заказная | БАРАБАН | 1500 | 1500 | 1500 | 258.52 | 215.4333 |  |  |  | 0
20.04.02.03.02.06 Кабель оптический универсальный OM2 50/125 2000м
FOC5002-U-IO04-FL-HF-2000 | ITK Кабель оптический ОКМБ-02нг(А)-HF-4М5-2,5 2000 | инфо20 | м | Заказная | БАРАБАН | 2000 | 2000 | 2000 | 264.55 | 220.4583 |  |  |  | 0
FOC5002-U-IO04-TD-HF-2000 | ITK Кабель оптический ОКМБ-03нг(А)-HF-4М5-4,0 2000 | инфо20 | м | Заказная | БАРАБАН | 2000 | 2000 | 2000 | 148.69 | 123.9083 |  |  |  | 0
FOC5002-U-IO08-FL-HF-2000 | ITK Кабель оптический ОКМБ-02нг(А)-HF-8М5-2,5 2000 | инфо20 | м | Заказная | БАРАБАН | 2000 | 2000 | 2000 | 333.79 | 278.1583 |  |  |  | 0
FOC5002-U-IO08-TD-HF-2000 | ITK Кабель оптический ОКМБ-03нг(А)-HF-8М5-5,0 2000 | инфо20 | м | Заказная | БАРАБАН | 2000 | 2000 | 2000 | 258.52 | 215.4333 |  |  |  | 0
20.04.02.03.03.01 Кабель оптический универсальный OM3 50/125 200м
FOC5003-U-IO04-FL-HF-0200 | ITK Кабель оптический ОКМБ-02нг(А)-HF-4М5(OM3)-2,5 200 | инфо20 | м | Заказная | ОБЕРНУТО В ПЛЕНКУ | 200 | 200 | 200 | 308.68 | 257.2333 |  |  |  | 0
FOC5003-U-IO04-TD-HF-0200 | ITK Кабель оптический ОКМБ-03нг(А)-HF-4М5(OM3)-4,0 200 | инфо20 | м | Заказная | ОБЕРНУТО В ПЛЕНКУ | 200 | 200 | 200 | 191.71 | 159.7583 |  |  |  | 0
FOC5003-U-IO08-FL-HF-0200 | ITK Кабель оптический ОКМБ-02нг(А)-HF-8М5(OM3)-2,5 200 | инфо20 | м | Заказная | ОБЕРНУТО В ПЛЕНКУ | 200 | 200 | 200 | 431.8 | 359.8333 |  |  |  | 0
FOC5003-U-IO08-TD-HF-0200 | ITK Кабель оптический ОКМБ-03нг(А)-HF-8М5(OM3)-5,0 200 | инфо20 | м | Заказная | ОБЕРНУТО В ПЛЕНКУ | 200 | 200 | 200 | 334.22 | 278.5167 |  |  |  | 0
20.04.02.03.03.02 Кабель оптический универсальный OM3 50/125 500м
FOC5003-U-IO04-FL-HF-0500 | ITK Кабель оптический ОКМБ-02нг(А)-HF-4М5(OM3)-2,5 500 | инфо20 | м | Заказная | БАРАБАН | 500 | 500 | 500 | 308.68 | 257.2333 |  |  |  | 0
FOC5003-U-IO04-TD-HF-0500 | ITK Кабель оптический ОКМБ-03нг(А)-HF-4М5(OM3)-4,0 500 | инфо20 | м | Заказная | БАРАБАН | 500 | 500 | 500 | 191.71 | 159.7583 |  |  |  | 0
FOC5003-U-IO08-FL-HF-0500 | ITK Кабель оптический ОКМБ-02нг(А)-HF-8М5(OM3)-2,5 500 | инфо20 | м | Заказная | БАРАБАН | 500 | 500 | 500 | 431.8 | 359.8333 |  |  |  | 0
FOC5003-U-IO08-TD-HF-0500 | ITK Кабель оптический ОКМБ-03нг(А)-HF-8М5(OM3)-5,0 500 | инфо20 | м | Заказная | БАРАБАН | 500 | 500 | 500 | 334.22 | 278.5167 |  |  |  | 0
20.04.02.03.03.03 Кабель оптический универсальный OM3 50/125 1000м
FOC5003-U-IO04-FL-HF-1000 | ITK Кабель оптический ОКМБ-02нг(А)-HF-4М5(OM3)-2,5 1000 | инфо20 | м | Заказная | БАРАБАН | 1000 | 1000 | 1000 | 308.68 | 257.2333 |  |  |  | 0
FOC5003-U-IO04-TD-HF-1000 | ITK Кабель оптический ОКМБ-03нг(А)-HF-4М5(OM3)-4,0 1000 | инфо20 | м | Заказная | БАРАБАН | 1000 | 1000 | 1000 | 191.71 | 159.7583 |  |  |  | 0
FOC5003-U-IO08-FL-HF-1000 | ITK Кабель оптический ОКМБ-02нг(А)-HF-8М5(OM3)-2,5 1000 | инфо20 | м | Заказная | БАРАБАН | 1000 | 1000 | 1000 | 431.8 | 359.8333 |  |  |  | 0
FOC5003-U-IO08-TD-HF-1000 | ITK Кабель оптический ОКМБ-03нг(А)-HF-8М5(OM3)-5,0 1000 | инфо20 | м | Заказная | БАРАБАН | 1000 | 1000 | 1000 | 334.22 | 278.5167 |  |  |  | 0
20.04.02.03.03.04 Кабель оптический универсальный OM3 50/125 1200м
FOC5003-U-IO04-FL-HF-1200 | ITK Кабель оптический ОКМБ-02нг(А)-HF-4М5(OM3)-2,5 1200 | инфо20 | м | Заказная | БАРАБАН | 1200 | 1200 | 1200 | 308.68 | 257.2333 |  |  |  | 0
FOC5003-U-IO04-TD-HF-1200 | ITK Кабель оптический ОКМБ-03нг(А)-HF-4М5(OM3)-4,0 1200 | инфо20 | м | Заказная | БАРАБАН | 1200 | 1200 | 1200 | 191.71 | 159.7583 |  |  |  | 0
FOC5003-U-IO08-FL-HF-1200 | ITK Кабель оптический ОКМБ-02нг(А)-HF-8М5(OM3)-2,5 1200 | инфо20 | м | Заказная | БАРАБАН | 1200 | 1200 | 1200 | 431.8 | 359.8333 |  |  |  | 0
FOC5003-U-IO08-TD-HF-1200 | ITK Кабель оптический ОКМБ-03нг(А)-HF-8М5(OM3)-5,0 1200 | инфо20 | м | Заказная | БАРАБАН | 1200 | 1200 | 1200 | 334.22 | 278.5167 |  |  |  | 0
20.04.02.03.03.05 Кабель оптический универсальный OM3 50/125 1500м
FOC5003-U-IO04-FL-HF-1500 | ITK Кабель оптический ОКМБ-02нг(А)-HF-4М5(OM3)-2,5 1500 | инфо20 | м | Заказная | БАРАБАН | 1500 | 1500 | 1500 | 308.68 | 257.2333 |  |  |  | 0
FOC5003-U-IO04-TD-HF-1500 | ITK Кабель оптический ОКМБ-03нг(А)-HF-4М5(OM3)-4,0 1500 | инфо20 | м | Заказная | БАРАБАН | 1500 | 1500 | 1500 | 191.71 | 159.7583 |  |  |  | 0
FOC5003-U-IO08-FL-HF-1500 | ITK Кабель оптический ОКМБ-02нг(А)-HF-8М5(OM3)-2,5 1500 | инфо20 | м | Заказная | БАРАБАН | 1500 | 1500 | 1500 | 431.8 | 359.8333 |  |  |  | 0
FOC5003-U-IO08-TD-HF-1500 | ITK Кабель оптический ОКМБ-03нг(А)-HF-8М5(OM3)-5,0 1500 | инфо20 | м | Заказная | БАРАБАН | 1500 | 1500 | 1500 | 334.22 | 278.5167 |  |  |  | 0
20.04.02.03.03.06 Кабель оптический универсальный OM3 50/125 2000м
FOC5003-U-IO04-FL-HF-2000 | ITK Кабель оптический ОКМБ-02нг(А)-HF-4М5(OM3)-2,5 2000 | инфо20 | м | Заказная | БАРАБАН | 2000 | 2000 | 2000 | 308.68 | 257.2333 |  |  |  | 0
FOC5003-U-IO04-TD-HF-2000 | ITK Кабель оптический ОКМБ-03нг(А)-HF-4М5(OM3)-4,0 2000 | инфо20 | м | Заказная | БАРАБАН | 2000 | 2000 | 2000 | 191.71 | 159.7583 |  |  |  | 0
FOC5003-U-IO08-FL-HF-2000 | ITK Кабель оптический ОКМБ-02нг(А)-HF-8М5(OM3)-2,5 2000 | инфо20 | м | Заказная | БАРАБАН | 2000 | 2000 | 2000 | 431.8 | 359.8333 |  |  |  | 0
FOC5003-U-IO08-TD-HF-2000 | ITK Кабель оптический ОКМБ-03нг(А)-HF-8М5(OM3)-5,0 2000 | инфо20 | м | Заказная | БАРАБАН | 2000 | 2000 | 2000 | 334.22 | 278.5167 |  |  |  | 0
FOC5003-U-IO08-TD-LT | ITK Кабель оптический ОКМБ-03нг(А)-FRLSLTx-8М5(OM3)-5,0 | инфо20 | м | Заказная | (пусто) |  | 2000 | 2000 | 415.36 | 346.1333 |  |  |  | 0
20.04.02.03.04.01 Кабель оптический универсальный OM4 50/125 200м
FOC5004-U-IO04-FL-HF-0200 | ITK Кабель оптический ОКМБ-02нг(А)-HF-4М5(OM4)-2,5 200 | инфо20 | м | Заказная | ОБЕРНУТО В ПЛЕНКУ | 200 | 200 | 200 | 362.28 | 301.9 |  |  |  | 0
FOC5004-U-IO04-TD-HF-0200 | ITK Кабель оптический ОКМБ-03нг(А)-HF-4М5(OM4)-4,0 200 | инфо20 | м | Заказная | ОБЕРНУТО В ПЛЕНКУ | 200 | 200 | 200 | 253.43 | 211.1917 |  |  |  | 0
FOC5004-U-IO08-FL-HF-0200 | ITK Кабель оптический ОКМБ-02нг(А)-HF-8М5(OM4)-2,5 200 | инфо20 | м | Заказная | ОБЕРНУТО В ПЛЕНКУ | 200 | 200 | 200 | 542.88 | 452.4 |  |  |  | 0
FOC5004-U-IO08-TD-HF-0200 | ITK Кабель оптический ОКМБ-03нг(А)-HF-8М5(OM4)-5,0 200 | инфо20 | м | Заказная | ОБЕРНУТО В ПЛЕНКУ | 200 | 200 | 200 | 448.87 | 374.0583 |  |  |  | 0
20.04.02.03.04.02 Кабель оптический универсальный OM4 50/125 500м
FOC5004-U-IO04-FL-HF-0500 | ITK Кабель оптический ОКМБ-02нг(А)-HF-4М5(OM4)-2,5 500 | инфо20 | м | Заказная | БАРАБАН | 500 | 500 | 500 | 362.28 | 301.9 |  |  |  | 0
FOC5004-U-IO04-TD-HF-0500 | ITK Кабель оптический ОКМБ-03нг(А)-HF-4М5(OM4)-4,0 500 | инфо20 | м | Заказная | БАРАБАН | 500 | 500 | 500 | 253.43 | 211.1917 |  |  |  | 0
FOC5004-U-IO08-FL-HF-0500 | ITK Кабель оптический ОКМБ-02нг(А)-HF-8М5(OM4)-2,5 500 | инфо20 | м | Заказная | БАРАБАН | 500 | 500 | 500 | 542.88 | 452.4 |  |  |  | 0
FOC5004-U-IO08-TD-HF-0500 | ITK Кабель оптический ОКМБ-03нг(А)-HF-8М5(OM4)-5,0 500 | инфо20 | м | Заказная | БАРАБАН | 500 | 500 | 500 | 448.87 | 374.0583 |  |  |  | 0
20.04.02.03.04.03 Кабель оптический универсальный OM4 50/125 1000м
FOC5004-U-IO04-FL-HF-1000 | ITK Кабель оптический ОКМБ-02нг(А)-HF-4М5(OM4)-2,5 1000 | инфо20 | м | Заказная | БАРАБАН | 1000 | 1000 | 1000 | 362.28 | 301.9 |  |  |  | 0
FOC5004-U-IO04-TD-HF-1000 | ITK Кабель оптический ОКМБ-03нг(А)-HF-4М5(OM4)-4,0 1000 | инфо20 | м | Заказная | БАРАБАН | 1000 | 1000 | 1000 | 253.43 | 211.1917 |  |  |  | 0
FOC5004-U-IO08-FL-HF-1000 | ITK Кабель оптический ОКМБ-02нг(А)-HF-8М5(OM4)-2,5 1000 | инфо20 | м | Заказная | БАРАБАН | 1000 | 1000 | 1000 | 542.88 | 452.4 |  |  |  | 0
FOC5004-U-IO08-TD-HF-1000 | ITK Кабель оптический ОКМБ-03нг(А)-HF-8М5(OM4)-5,0 1000 | инфо20 | м | Заказная | БАРАБАН | 1000 | 1000 | 1000 | 448.87 | 374.0583 |  |  |  | 0
20.04.02.03.04.04 Кабель оптический универсальный OM4 50/125 1200м
FOC5004-U-IO04-FL-HF-1200 | ITK Кабель оптический ОКМБ-02нг(А)-HF-4М5(OM4)-2,5 1200 | инфо20 | м | Заказная | БАРАБАН | 1200 | 1200 | 1200 | 362.28 | 301.9 |  |  |  | 0
FOC5004-U-IO04-TD-HF-1200 | ITK Кабель оптический ОКМБ-03нг(А)-HF-4М5(OM4)-4,0 1200 | инфо20 | м | Заказная | БАРАБАН | 1200 | 1200 | 1200 | 253.43 | 211.1917 |  |  |  | 0
FOC5004-U-IO08-FL-HF-1200 | ITK Кабель оптический ОКМБ-02нг(А)-HF-8М5(OM4)-2,5 1200 | инфо20 | м | Заказная | БАРАБАН | 1200 | 1200 | 1200 | 542.88 | 452.4 |  |  |  | 0
FOC5004-U-IO08-TD-HF-1200 | ITK Кабель оптический ОКМБ-03нг(А)-HF-8М5(OM4)-5,0 1200 | инфо20 | м | Заказная | БАРАБАН | 1200 | 1200 | 1200 | 448.87 | 374.0583 |  |  |  | 0
20.04.02.03.04.05 Кабель оптический универсальный OM4 50/125 1500м
FOC5004-U-IO04-FL-HF-1500 | ITK Кабель оптический ОКМБ-02нг(А)-HF-4М5(OM4)-2,5 1500 | инфо20 | м | Заказная | БАРАБАН | 1500 | 1500 | 1500 | 362.28 | 301.9 |  |  |  | 0
FOC5004-U-IO04-TD-HF-1500 | ITK Кабель оптический ОКМБ-03нг(А)-HF-4М5(OM4)-4,0 1500 | инфо20 | м | Заказная | БАРАБАН | 1500 | 1500 | 1500 | 253.43 | 211.1917 |  |  |  | 0
FOC5004-U-IO08-FL-HF-1500 | ITK Кабель оптический ОКМБ-02нг(А)-HF-8М5(OM4)-2,5 1500 | инфо20 | м | Заказная | БАРАБАН | 1500 | 1500 | 1500 | 542.88 | 452.4 |  |  |  | 0
FOC5004-U-IO08-TD-HF-1500 | ITK Кабель оптический ОКМБ-03нг(А)-HF-8М5(OM4)-5,0 1500 | инфо20 | м | Заказная | БАРАБАН | 1500 | 1500 | 1500 | 448.87 | 374.0583 |  |  |  | 0
20.04.02.03.04.06 Кабель оптический универсальный OM4 50/125 2000м
FOC5004-U-IO04-FL-HF-2000 | ITK Кабель оптический ОКМБ-02нг(А)-HF-4М5(OM4)-2,5 2000 | инфо20 | м | Заказная | БАРАБАН | 2000 | 2000 | 2000 | 362.28 | 301.9 |  |  |  | 0
FOC5004-U-IO04-TD-HF-2000 | ITK Кабель оптический ОКМБ-03нг(А)-HF-4М5(OM4)-4,0 2000 | инфо20 | м | Заказная | БАРАБАН | 2000 | 2000 | 2000 | 253.43 | 211.1917 |  |  |  | 0
FOC5004-U-IO08-FL-HF-2000 | ITK Кабель оптический ОКМБ-02нг(А)-HF-8М5(OM4)-2,5 2000 | инфо20 | м | Заказная | БАРАБАН | 2000 | 2000 | 2000 | 542.88 | 452.4 |  |  |  | 0
FOC5004-U-IO08-TD-HF-2000 | ITK Кабель оптический ОКМБ-03нг(А)-HF-8М5(OM4)-5,0 2000 | инфо20 | м | Заказная | БАРАБАН | 2000 | 2000 | 2000 | 448.87 | 374.0583 |  |  |  | 0
20.04.02.03.05.02 Кабель оптический универсальный OS2 9/125 200м
FOC0902-U-IO04-FL-HF-0200 | ITK Кабель оптический ОКМБ-02нг(А)-HF-4А-2,5 200 | инфо20 | м | Заказная | ОБЕРНУТО В ПЛЕНКУ | 200 | 200 | 200 | 175.56 | 146.3 |  |  |  | 0
FOC0902-U-IO04-TD-HF-0200 | ITK Кабель оптический ОКМБ-03нг(А)-HF-4A-2,7 200 | инфо20 | м | Заказная | ОБЕРНУТО В ПЛЕНКУ | 200 | 200 | 200 | 67.72 | 56.4333 |  |  |  | 0
FOC0902-U-IO08-FL-HF-0200 | ITK Кабель оптический ОКМБ-02нг(А)-HF-8А-2,5 200 | инфо20 | м | Заказная | ОБЕРНУТО В ПЛЕНКУ | 200 | 200 | 200 | 189.89 | 158.2417 |  |  |  | 0
FOC0902-U-IO08-TD-HF-0200 | ITK Кабель оптический ОКМБ-03нг(А)-HF-8A-2,7 200 | инфо20 | м | Заказная | ОБЕРНУТО В ПЛЕНКУ | 200 | 200 | 200 | 87.38 | 72.8167 |  |  |  | 0
FOC0902-U-IO16-FL-HF-0200 | ITK Кабель оптический ОКМБ-02нг(А)-HF-16А-2,7 200 | инфо20 | м | Заказная | ОБЕРНУТО В ПЛЕНКУ | 200 | 200 | 200 | 255.53 | 212.9417 |  |  |  | 0
FOC0902-U-IO16-TD-HF-0200 | ITK Кабель оптический ОКМБ-03нг(А)-HF-16А-9,0 200 | инфо20 | м | Заказная | ОБЕРНУТО В ПЛЕНКУ | 200 | 200 | 200 | 181.07 | 150.8917 |  |  |  | 0
20.04.02.03.05.03 Кабель оптический универсальный OS2 9/125 500м
FOC0902-U-IO04-FL-HF-0500 | ITK Кабель оптический ОКМБ-02нг(А)-HF-4А-2,5 500 | инфо20 | м | Заказная | БАРАБАН | 500 | 500 | 500 | 175.56 | 146.3 |  |  |  | 0
FOC0902-U-IO04-TD-HF-0500 | ITK Кабель оптический ОКМБ-03нг(А)-HF-4A-2,7 500 | инфо20 | м | Заказная | БАРАБАН | 500 | 500 | 500 | 67.72 | 56.4333 |  |  |  | 0
FOC0902-U-IO08-FL-HF-0500 | ITK Кабель оптический ОКМБ-02нг(А)-HF-8А-2,5 500 | инфо20 | м | Заказная | БАРАБАН | 500 | 500 | 500 | 189.89 | 158.2417 |  |  |  | 0
FOC0902-U-IO08-TD-HF-0500 | ITK Кабель оптический ОКМБ-03нг(А)-HF-8A-2,7 500 | инфо20 | м | Заказная | БАРАБАН | 500 | 500 | 500 | 87.38 | 72.8167 |  |  |  | 0
FOC0902-U-IO16-FL-HF-0500 | ITK Кабель оптический ОКМБ-02нг(А)-HF-16А-2,7 500 | инфо20 | м | Заказная | БАРАБАН | 500 | 500 | 500 | 255.53 | 212.9417 |  |  |  | 0
FOC0902-U-IO16-TD-HF-0500 | ITK Кабель оптический ОКМБ-03нг(А)-HF-16А-9,0 500 | инфо20 | м | Заказная | БАРАБАН | 500 | 500 | 500 | 181.07 | 150.8917 |  |  |  | 0
20.04.02.03.05.04 Кабель оптический универсальный OS2 9/125 1000м
FOC0902-U-IO04-FL-HF-1000 | ITK Кабель оптический ОКМБ-02нг(А)-HF-4А-2,5 1000 | инфо20 | м | Заказная | БАРАБАН | 1000 | 1000 | 1000 | 175.56 | 146.3 |  |  |  | 0
FOC0902-U-IO04-TD-HF-1000 | ITK Кабель оптический ОКМБ-03нг(А)-HF-4A-2,7 1000 | инфо20 | м | Заказная | БАРАБАН | 1000 | 1000 | 1000 | 67.72 | 56.4333 |  |  |  | 0
FOC0902-U-IO08-FL-HF-1000 | ITK Кабель оптический ОКМБ-02нг(А)-HF-8А-2,5 1000 | инфо20 | м | Заказная | БАРАБАН | 1000 | 1000 | 1000 | 189.89 | 158.2417 |  |  |  | 0
FOC0902-U-IO08-TD-HF-1000 | ITK Кабель оптический ОКМБ-03нг(А)-HF-8A-2,7 1000 | инфо20 | м | Заказная | БАРАБАН | 1000 | 1000 | 1000 | 87.38 | 72.8167 |  |  |  | 0
FOC0902-U-IO16-FL-HF-1000 | ITK Кабель оптический ОКМБ-02нг(А)-HF-16А-2,7 1000 | инфо20 | м | Заказная | БАРАБАН | 1000 | 1000 | 1000 | 255.53 | 212.9417 |  |  |  | 0
FOC0902-U-IO16-TD-HF-1000 | ITK Кабель оптический ОКМБ-03нг(А)-HF-16А-9,0 1000 | инфо20 | м | Заказная | БАРАБАН | 1000 | 1000 | 1000 | 181.07 | 150.8917 |  |  |  | 0
20.04.02.03.05.05 Кабель оптический универсальный OS2 9/125 1200м
FOC0902-U-IO04-FL-HF-1200 | ITK Кабель оптический ОКМБ-02нг(А)-HF-4А-2,5 1200 | инфо20 | м | Заказная | БАРАБАН | 1200 | 1200 | 1200 | 175.56 | 146.3 |  |  |  | 0
FOC0902-U-IO04-TD-HF-1200 | ITK Кабель оптический ОКМБ-03нг(А)-HF-4A-2,7 1200 | инфо20 | м | Заказная | БАРАБАН | 1200 | 1200 | 1200 | 67.72 | 56.4333 |  |  |  | 0
FOC0902-U-IO08-FL-HF-1200 | ITK Кабель оптический ОКМБ-02нг(А)-HF-8А-2,5 1200 | инфо20 | м | Заказная | БАРАБАН | 1200 | 1200 | 1200 | 189.89 | 158.2417 |  |  |  | 0
FOC0902-U-IO08-TD-HF-1200 | ITK Кабель оптический ОКМБ-03нг(А)-HF-8A-2,7 1200 | инфо20 | м | Заказная | БАРАБАН | 1200 | 1200 | 1200 | 87.38 | 72.8167 |  |  |  | 0
FOC0902-U-IO16-FL-HF-1200 | ITK Кабель оптический ОКМБ-02нг(А)-HF-16А-2,7 1200 | инфо20 | м | Заказная | БАРАБАН | 1200 | 1200 | 1200 | 255.53 | 212.9417 |  |  |  | 0
FOC0902-U-IO16-TD-HF-1200 | ITK Кабель оптический ОКМБ-03нг(А)-HF-16А-9,0 1200 | инфо20 | м | Заказная | БАРАБАН | 1200 | 1200 | 1200 | 181.07 | 150.8917 |  |  |  | 0
20.04.02.03.05.06 Кабель оптический универсальный OS2 9/125 1500м
FOC0902-U-IO04-FL-HF-1500 | ITK Кабель оптический ОКМБ-02нг(А)-HF-4А-2,5 1500 | инфо20 | м | Заказная | БАРАБАН | 1500 | 1500 | 1500 | 175.56 | 146.3 |  |  |  | 0
FOC0902-U-IO04-TD-HF-1500 | ITK Кабель оптический ОКМБ-03нг(А)-HF-4A-2,7 1500 | инфо20 | м | Заказная | БАРАБАН | 1500 | 1500 | 1500 | 67.72 | 56.4333 |  |  |  | 0
FOC0902-U-IO08-FL-HF-1500 | ITK Кабель оптический ОКМБ-02нг(А)-HF-8А-2,5 1500 | инфо20 | м | Заказная | БАРАБАН | 1500 | 1500 | 1500 | 189.89 | 158.2417 |  |  |  | 0
FOC0902-U-IO08-TD-HF-1500 | ITK Кабель оптический ОКМБ-03нг(А)-HF-8A-2,7 1500 | инфо20 | м | Заказная | БАРАБАН | 1500 | 1500 | 1500 | 87.38 | 72.8167 |  |  |  | 0
FOC0902-U-IO16-FL-HF-1500 | ITK Кабель оптический ОКМБ-02нг(А)-HF-16А-2,7 1500 | инфо20 | м | Заказная | БАРАБАН | 1500 | 1500 | 1500 | 255.53 | 212.9417 |  |  |  | 0
FOC0902-U-IO16-TD-HF-1500 | ITK Кабель оптический ОКМБ-03нг(А)-HF-16А-9,0 1500 | инфо20 | м | Заказная | БАРАБАН | 1500 | 1500 | 1500 | 181.07 | 150.8917 |  |  |  | 0
20.04.02.03.05.07 Кабель оптический универсальный OS2 9/125 2000м
FOC0902-U-IO04-FL-HF-2000 | ITK Кабель оптический ОКМБ-02нг(А)-HF-4А-2,5 2000 | инфо20 | м | Заказная | БАРАБАН | 2000 | 2000 | 2000 | 175.56 | 146.3 |  |  |  | 0
FOC0902-U-IO04-TD-HF-2000 | ITK Кабель оптический ОКМБ-03нг(А)-HF-4А-2,7 2000 | инфо20 | м | Заказная | БАРАБАН | 2000 | 2000 | 2000 | 67.72 | 56.4333 |  |  |  | 0
FOC0902-U-IO08-FL-HF-2000 | ITK Кабель оптический ОКМБ-02нг(А)-HF-8А-2,5 2000 | инфо20 | м | Заказная | БАРАБАН | 2000 | 2000 | 2000 | 189.89 | 158.2417 |  |  |  | 0
FOC0902-U-IO08-TD-HF | ITK Кабель оптический ОКМБ-03нг(А)-HF-8Е2-2,7 | инфо20 | м | Заказная | БАРАБАН | 2000 | 2000 | 2000 | 70.15 | 58.4583 |  |  |  | 0
FOC0902-U-IO08-TD-HF-2000 | ITK Кабель оптический ОКМБ-03нг(А)-HF-8А-2,7 2000 | инфо20 | м | Заказная | БАРАБАН | 2000 | 2000 | 2000 | 87.38 | 72.8167 |  |  |  | 0
FOC0902-U-IO16-FL-HF-2000 | ITK Кабель оптический ОКМБ-02нг(А)-HF-16А-2,7 2000 | инфо20 | м | Заказная | БАРАБАН | 2000 | 2000 | 2000 | 255.53 | 212.9417 |  |  |  | 0
FOC0902-U-IO16-TD-HF-2000 | ITK Кабель оптический ОКМБ-03нг(А)-HF-16А-9,0 2000 | инфо20 | м | Заказная | БАРАБАН | 2000 | 2000 | 2000 | 181.07 | 150.8917 |  |  |  | 0
20.04.02.13 Позиции на удаление
FOC0902-U-IO04-FL-HF | ITK Кабель оптический ОКМБ-02нг(А)-HF-4А-2,5 | инфо20 | м | Заказная | БАРАБАН | 2000 | 2000 | 2000 | 115.14 | 95.95 |  |  |  | 0
FOC0902-U-IO04-TD-HF | ITK Кабель оптический ОКМБ-03нг(А)-HF-4Е2-2,7 | инфо20 | м | Заказная | БАРАБАН | 2000 | 2000 | 2000 | 47.99 | 39.9917 |  |  |  | 0
20.05 Электропитание и мониторинг
20.05.01 Блоки розеток PDU
20.05.01 Блоки розеток PDU горизонтальные
PH12-3D3-P | ITK PDU 3 розетки нем. ст. LED 1U вх. С14 10" | инфо20 | шт |  | ГОФРОКОРОБ | 20 | 1 | 1 | 1212.67 | 1010.5583 | 1030.7695 | 858.9746 |  | 0
PH12-6D1-P | ITK PDU 6 роз. нем.ст. с выкл 1U каб. 2м вилка нем.ст ПВХ чер | инфо20 | шт |  | КОРОБКА/БОКС | 20 | 1 | 1 | 1397.53 | 1164.6083 | 1187.9005 | 989.9171 |  | 0
PH12-7C131 | ITK PDU 7 розеток C13 с LED выкл,1U, шнур 2м вилка нем.ст | инфо20 | шт | Заказная | КОРОБКА/БОКС | 20 | 1 | 1 | 2334.16 | 1945.1333 | 1984.036 | 1653.3633 |  | 0
PH12-7C133 | ITK PDU 7 розеток C13, с LED выкл, 1U, вх. C14, без шнура | инфо20 | шт | Заказная | КОРОБКА/БОКС | 20 | 1 | 1 | 2363.64 | 1969.7 | 2009.094 | 1674.245 |  | 0
PH12-7D1 | ITK PDU 7 розеток нем. ст, с LED выкл,1U, шнур 2м вилка нем | инфо20 | шт |  | КОРОБКА/БОКС | 20 | 1 | 1 | 2144.86 | 1787.3833 | 1823.131 | 1519.2758 |  | 0
PH12-7D1-P | ITK PDU 7 роз. нем.ст. с выкл 1U каб.2м вилка нем.ст ПВХ чер | инфо20 | шт |  | КОРОБКА/БОКС | 20 | 1 | 1 | 1441.85 | 1201.5417 | 1225.5725 | 1021.3104 |  | 0
PH12-7D3 | ITK PDU 7 розеток нем. ст, с LED выкл, 1U, без шнура, вх. С14 | инфо20 | шт |  | КОРОБКА/БОКС | 20 | 1 | 1 | 2216.62 | 1847.1833 | 1884.127 | 1570.1058 |  | 0
PH12-8C131 | ITK PDU 8 розеток C13 с LED выкл,1U, шнур 2м вилка нем.ст | инфо20 | шт |  | КОРОБКА/БОКС | 20 | 1 | 1 | 2280.94 | 1900.7833 | 1938.799 | 1615.6658 |  | 0
PH12-8C133 | ITK PDU 8 розеток C13, с LED выкл, 1U, вх. C14, без шнура | инфо20 | шт |  | КОРОБКА/БОКС | 20 | 1 | 1 | 2385.82 | 1988.1833 | 2027.947 | 1689.9558 |  | 0
PH12-8D1 | ITK PDU 8 розеток нем. ст, с LED выкл,1U, шнур 2м вилка нем. ст | инфо20 | шт |  | КОРОБКА/БОКС | 20 | 1 | 1 | 2257.31 | 1881.0917 | 1918.7135 | 1598.9279 |  | 0
PH12-8D1-P | ITK PDU 8 роз. нем.ст. с выкл 1U каб.2м вилка нем.ст ПВХ чер | инфо20 | шт |  | КОРОБКА/БОКС | 20 | 1 | 1 | 1495.78 | 1246.4833 | 1271.413 | 1059.5108 |  | 0
PH12-8D3 | ITK PDU 8 розеток нем. ст, с LED выкл, 1U, без шнура, вх. С14 | инфо20 | шт |  | КОРОБКА/БОКС | 20 | 1 | 1 | 2405.9 | 2004.9167 | 2045.015 | 1704.1792 |  | 0
PH13-7C133 | ITK PDU 7 розеток C13, с выкл. и защ. от перенапр, без шнура | инфо20 | шт | Заказная | КОРОБКА/БОКС | 20 | 1 | 1 | 2746.52 | 2288.7667 | 2334.542 | 1945.4517 |  | 0
PH13-7D3 | ITK PDU 7 роз. нем. ст, с выкл. и защ. от перенапр., вх.С14 | инфо20 | шт |  | КОРОБКА/БОКС | 20 | 1 | 1 | 2438.72 | 2032.2667 | 2072.912 | 1727.4267 |  | 0
PH21-6D3 | ITK PDU 6 роз. нем. ст. с автом.10А 1U, вх.С14 без каб. чер. | инфо20 | шт |  | КОРОБКА/БОКС | 20 | 1 | 1 | 2901.6 | 2418 | 2466.36 | 2055.3 |  | 0
PH22-9D1 | ITK PDU 9 розеток нем. ст, 1U, шнур 2м вилка нем. ст ал.проф | инфо20 | шт |  | КОРОБКА/БОКС | 20 | 1 | 1 | 2047.12 | 1705.9333 | 1740.052 | 1450.0433 |  | 0
PH22-9D1-P | ITK PDU 9 розеток нем. ст, 1U, шнур 2м вилка нем. ст ПВХ чер | инфо20 | шт |  | КОРОБКА/БОКС | 20 | 1 | 1 | 1397.92 | 1164.9333 | 1188.232 | 990.1933 |  | 0
PH22-9D2 | ITK PDU 9 розеток нем. ст, 1U, шнур 2м вилка С14 ал.проф | инфо20 | шт |  | КОРОБКА/БОКС | 20 | 1 | 1 | 2047.12 | 1705.9333 | 1740.052 | 1450.0433 |  | 0
PH22-9D2-P | ITK PDU 9 розеток нем. ст, 1U, шнур 2м вилка С14 ПВХ чер | инфо20 | шт |  | КОРОБКА/БОКС | 20 | 1 | 1 | 1397.92 | 1164.9333 | 1188.232 | 990.1933 |  | 0
20.05.01.01 Горизонтальные блоки розеток PDU комбинированные
PH12-6D2C131-P | ITK PDU 6 розеток нем. ст. + 2 С13 LED 1U каб. 2м нем. ст. | инфо20 | шт |  | ГОФРОКОРОБ | 20 | 1 | 1 | 1694.36 | 1411.9667 | 1440.206 | 1200.1717 |  | 0
PH12-6D2C133 | ITK PDU 6 розеток нем. ст. + 2 С13 LED 1U вх. С14 алюмин. | инфо20 | шт |  | ГОФРОКОРОБ | 20 | 1 | 1 | 2530.86 | 2109.05 | 2151.231 | 1792.6925 |  | 0
PH22-7D2C131-P | ITK PDU 7 розеток нем. ст. + 2 С13 1U каб. 2м нем. ст. | инфо20 | шт |  | ГОФРОКОРОБ | 20 | 1 | 1 | 1741.96 | 1451.6333 | 1480.666 | 1233.8883 |  | 0
PH22-7D2C132-P | ITK PDU 7 розеток нем. ст. + 2 С13 1U каб. 2м C14 | инфо20 | шт |  | ГОФРОКОРОБ | 20 | 1 | 1 | 1742.14 | 1451.7833 | 1480.819 | 1234.0158 |  | 0
20.05.03 Кабели электропитания для PDU
20.05.03 Кабели электропитания для PDU
PC-C13C14-2M | ITK Кабель электропитания PDU 3х1,5 2М с разъёмами С13-C14 | инфо20 | шт |  | КОРОБКА/БОКС | 50 | 1 | 1 | 657.52 | 547.9333 | 558.892 | 465.7433 |  | 0
PC-C13C14-3M | ITK Кабель электропитания PDU 3х1,5 3М с разъёмами С13-C14 | инфо20 | шт |  | КОРОБКА/БОКС | 50 | 1 | 1 | 721.3 | 601.0833 | 613.105 | 510.9208 |  | 0
PC-C13C14-5M | ITK Кабель электропитания PDU 3х1,5 5М с разъёмами С13-C14 | инфо20 | шт |  | КОРОБКА/БОКС | 25 | 1 | 1 | 940.85 | 784.0417 | 799.7225 | 666.4354 |  | 0
PC-C13D-1M | ITK Кабель электропитания PDU 3х1,5 1м с разъёмами С13 - нем.ст | инфо20 | шт |  | КОРОБКА/БОКС | 100 | 1 | 1 | 445.78 | 371.4833 | 378.913 | 315.7608 |  | 0
PC-C13D-2M | ITK Кабель электропитания PDU 3х1,5 2м с разъёмами С13 - нем.ст | инфо20 | шт |  | КОРОБКА/БОКС | 50 | 1 | 1 | 635.74 | 529.7833 | 540.379 | 450.3158 |  | 0
PC-C13D-3M | ITK Кабель электропитания PDU 3х1,5 3М с разъёмами С13 - нем.ст | инфо20 | шт |  | КОРОБКА/БОКС | 50 | 1 | 1 | 806 | 671.6667 | 685.1 | 570.9167 |  | 0
PC-C13D-5M | ITK Кабель электропитания PDU 3х1,5 5м с разъёмами С13 - нем.ст | инфо20 | шт |  | КОРОБКА/БОКС | 25 | 1 | 1 | 940.85 | 784.0417 | 799.7225 | 666.4354 |  | 0
PC-C13N-1M | ITK Кабель электропитания PDU 3х1,5 1М с разъёмом С13-б/р | инфо20 | шт |  | ГОФРОКОРОБ | 100 | 1 | 1 | 376.66 | 313.8833 | 320.161 | 266.8008 |  | 0
PC-C13N-2M | ITK Кабель электропитания PDU 3х1,5 2М с разъёмом С13-б/р | инфо20 | шт |  | ГОФРОКОРОБ | 50 | 1 | 1 | 522.7 | 435.5833 | 444.295 | 370.2458 |  | 0
PC-C13N-3M | ITK Кабель электропитания PDU 3х1,5 3М с разъёмом С13-б/р | инфо20 | шт |  | ГОФРОКОРОБ | 50 | 1 | 1 | 676.42 | 563.6833 | 574.957 | 479.1308 |  | 0
PC-C19C20-1M | ITK Кабель электропитания PDU 3х1,5 1М с разъёмами С19-C20 | инфо20 | шт |  | КОРОБКА/БОКС | 100 | 1 | 1 | 547.9 | 456.5833 |  |  |  | 0
PC-C19C20-2M | ITK Кабель электропитания PDU 3х1,5 2М с разъёмами С19-C20 | инфо20 | шт | Заказная | КОРОБКА/БОКС | 50 | 1 | 1 | 786.94 | 655.7833 | 668.899 | 557.4158 |  | 0
PC-C19C20-3M | ITK Кабель электропитания PDU 3х1,5 3М с разъёмами С19-C20 | инфо20 | шт |  | КОРОБКА/БОКС | 50 | 1 | 1 | 940.85 | 784.0417 |  |  |  | 0
20.06 Комплексные решения для ЦОД
20.06.01 Шкафы и аксессуары для ЦОД
20.06.01.01 Шкафы серверные ITK by ZPAS
ZP05-42U-0610-P2P | ITK by ZPAS Шкаф серв. 19" 42U 600х1000мм двухдверный черный | инфо20 | шт | Заказная | ГОФРОКОРОБ | 1 | 1 | 1 | 149237.08 | 124364.2333 | 126851.518 | 105709.5983 |  | 0
ZP05-42U-0610-PP | ITK by ZPAS Шкаф серв. 19" 42U 600х1000мм однодверный черный | инфо20 | шт | Заказная | ГОФРОКОРОБ | 1 | 1 | 1 | 137725.6 | 114771.3333 | 117066.76 | 97555.6333 |  | 0
ZP05-42U-0612-P2P | ITK by ZPAS Шкаф серв. 19" 42U 600х1200мм двухдверный черный | инфо20 | шт | Заказная | ГОФРОКОРОБ | 1 | 1 | 1 | 155486.03 | 129571.6917 | 132163.1255 | 110135.9379 |  | 0
ZP05-42U-0612-PP | ITK by ZPAS Шкаф серв. 19" 42U 600х1200мм однодверный черный | инфо20 | шт | Заказная | ГОФРОКОРОБ | 1 | 1 | 1 | 146371.34 | 121976.1167 | 124415.639 | 103679.6992 |  | 0
ZP05-42U-0810-P2P | ITK by ZPAS Шкаф серв. 19" 42U 800х1000мм двухдверный черный | инфо20 | шт | Заказная | ГОФРОКОРОБ | 1 | 1 | 1 | 152378.9 | 126982.4167 | 129522.065 | 107935.0542 |  | 0
ZP05-42U-0810-PP | ITK by ZPAS Шкаф серв. 19" 42U 800х1000мм однодверный черный | инфо20 | шт | Заказная | ГОФРОКОРОБ | 1 | 1 | 1 | 145033.39 | 120861.1583 | 123278.3815 | 102731.9846 |  | 0
ZP05-42U-0812-P2P | ITK by ZPAS Шкаф серв. 19" 42U 800х1200мм двухдверный черный | инфо20 | шт | Заказная | ГОФРОКОРОБ | 1 | 1 | 1 | 148970.68 | 124142.2333 | 126625.078 | 105520.8983 |  | 0
ZP05-42U-0812-PP | ITK by ZPAS Шкаф серв. 19" 42U 800х1200мм однодверный черный | инфо20 | шт | Заказная | ГОФРОКОРОБ | 1 | 1 | 1 | 146164.64 | 121803.8667 | 124239.944 | 103533.2867 |  | 0
ZP05-45U-0610-P2P | ITK by ZPAS Шкаф серв. 19" 45U 600х1000мм двухдверный черный | инфо20 | шт | Заказная | ГОФРОКОРОБ | 1 | 1 | 1 | 155156.36 | 129296.9667 | 131882.906 | 109902.4217 |  | 0
ZP05-45U-0610-PP | ITK by ZPAS Шкаф серв. 19" 45U 600х1000мм однодверный черный | инфо20 | шт | Заказная | ГОФРОКОРОБ | 1 | 1 | 1 | 147584.74 | 122987.2833 | 125447.029 | 104539.1908 |  | 0
ZP05-45U-0612-P2P | ITK by ZPAS Шкаф серв. 19" 45U 600х1200мм двухдверный черный | инфо20 | шт | Заказная | ГОФРОКОРОБ | 1 | 1 | 1 | 158135.38 | 131779.4833 | 134415.073 | 112012.5608 |  | 0
ZP05-45U-0612-PP | ITK by ZPAS Шкаф серв. 19" 45U 600х1200мм однодверный черный | инфо20 | шт | Заказная | ГОФРОКОРОБ | 1 | 1 | 1 | 150687.86 | 125573.2167 | 128084.681 | 106737.2342 |  | 0
ZP05-45U-0810-P2P | ITK by ZPAS Шкаф серв. 19" 45U 800х1000мм двухдверный черный | инфо20 | шт | Заказная | ГОФРОКОРОБ | 1 | 1 | 1 | 155156.36 | 129296.9667 | 131882.906 | 109902.4217 |  | 0
ZP05-45U-0810-PP | ITK by ZPAS Шкаф серв. 19" 45U 800х1000мм однодверный черный | инфо20 | шт | Заказная | ГОФРОКОРОБ | 1 | 1 | 1 | 147584.74 | 122987.2833 | 125447.029 | 104539.1908 |  | 0
ZP05-45U-0812-P2P | ITK by ZPAS Шкаф серв. 19" 45U 800х1200мм двухдверный черный | инфо20 | шт | Заказная | ГОФРОКОРОБ | 1 | 1 | 1 | 158135.38 | 131779.4833 | 134415.073 | 112012.5608 |  | 0
ZP05-45U-0812-PP | ITK by ZPAS Шкаф серв. 19" 45U 800х1200мм однодверный черный | инфо20 | шт | Заказная | ГОФРОКОРОБ | 1 | 1 | 1 | 150687.86 | 125573.2167 | 128084.681 | 106737.2342 |  | 0
ZP05-47U-0610-P2P | ITK by ZPAS Шкаф серв. 19" 47U 600х1000мм двухдверный черный | инфо20 | шт | Заказная | ГОФРОКОРОБ | 1 | 1 | 1 | 164217.5 | 136847.9167 | 139584.875 | 116320.7292 |  | 0
ZP05-47U-0610-PP | ITK by ZPAS Шкаф серв. 19" 47U 600х1000мм однодверный черный | инфо20 | шт | Заказная | ГОФРОКОРОБ | 1 | 1 | 1 | 156645.88 | 130538.2333 | 133148.998 | 110957.4983 |  | 0
ZP05-47U-0612-P2P | ITK by ZPAS Шкаф серв. 19" 47U 600х1200мм двухдверный черный | инфо20 | шт | Заказная | ГОФРОКОРОБ | 1 | 1 | 1 | 167196.5 | 139330.4167 | 142117.025 | 118430.8542 |  | 0
ZP05-47U-0612-PP | ITK by ZPAS Шкаф серв. 19" 47U 600х1200мм однодверный черный | инфо20 | шт | Заказная | ГОФРОКОРОБ | 1 | 1 | 1 | 159624.88 | 133020.7333 | 135681.148 | 113067.6233 |  | 0
ZP05-47U-0810-P2P | ITK by ZPAS Шкаф серв. 19" 47U 800х1000мм двухдверный черный | инфо20 | шт | Заказная | ГОФРОКОРОБ | 1 | 1 | 1 | 164217.5 | 136847.9167 | 139584.875 | 116320.7292 |  | 0
ZP05-47U-0810-PP | ITK by ZPAS Шкаф серв. 19" 47U 800х1000мм однодверный черный | инфо20 | шт | Заказная | ГОФРОКОРОБ | 1 | 1 | 1 | 156645.88 | 130538.2333 | 133148.998 | 110957.4983 |  | 0
ZP05-47U-0812-P2P | ITK by ZPAS Шкаф серв. 19" 47U 800х1200мм двухдверный черный | инфо20 | шт | Заказная | ГОФРОКОРОБ | 1 | 1 | 1 | 167196.5 | 139330.4167 | 142117.025 | 118430.8542 |  | 0
ZP05-47U-0812-PP | ITK by ZPAS Шкаф серв. 19" 47U 800х1200мм однодверный черный | инфо20 | шт | Заказная | ГОФРОКОРОБ | 1 | 1 | 1 | 158000 | 131666.6667 | 134300 | 111916.6667 |  | 0
ZP35-42U-0610-P2P | ITK by ZPAS Шкаф серв. 19" 42U 600х1000мм двухдверный серый | инфо20 | шт | Заказная | ГОФРОКОРОБ | 1 | 1 | 1 | 149237.08 | 124364.2333 | 126851.518 | 105709.5983 |  | 0
ZP35-42U-0610-PP | ITK by ZPAS Шкаф серв. 19" 42U 600х1000мм однодверный серый | инфо20 | шт | Заказная | ГОФРОКОРОБ | 1 | 1 | 1 | 137725.6 | 114771.3333 | 117066.76 | 97555.6333 |  | 0
ZP35-42U-0612-P2P | ITK by ZPAS Шкаф серв. 19" 42U 600х1200мм двухдверный серый | инфо20 | шт | Заказная | ГОФРОКОРОБ | 1 | 1 | 1 | 155486.03 | 129571.6917 | 132163.1255 | 110135.9379 |  | 0
ZP35-42U-0612-PP | ITK by ZPAS Шкаф серв. 19" 42U 600х1200мм однодверный серый | инфо20 | шт | Заказная | ГОФРОКОРОБ | 1 | 1 | 1 | 146371.34 | 121976.1167 | 124415.639 | 103679.6992 |  | 0
ZP35-42U-0810-P2P | ITK by ZPAS Шкаф серв. 19" 42U 800х1000мм двухдверный серый | инфо20 | шт | Заказная | ГОФРОКОРОБ | 1 | 1 | 1 | 152378.9 | 126982.4167 | 129522.065 | 107935.0542 |  | 0
ZP35-42U-0810-PP | ITK by ZPAS Шкаф серв. 19" 42U 800х1000мм однодверный серый | инфо20 | шт | Заказная | ГОФРОКОРОБ | 1 | 1 | 1 | 145033.39 | 120861.1583 | 123278.3815 | 102731.9846 |  | 0
ZP35-42U-0812-P2P | ITK by ZPAS Шкаф серв. 19" 42U 800х1200мм двухдверный серый | инфо20 | шт | Заказная | ГОФРОКОРОБ | 1 | 1 | 1 | 148970.68 | 124142.2333 | 126625.078 | 105520.8983 |  | 0
ZP35-42U-0812-PP | ITK by ZPAS Шкаф серв. 19" 42U 800х1200мм однодверный серый | инфо20 | шт | Заказная | ГОФРОКОРОБ | 1 | 1 | 1 | 146164.64 | 121803.8667 | 124239.944 | 103533.2867 |  | 0
ZP35-45U-0610-P2P | ITK by ZPAS Шкаф серв. 19" 45U 600х1000мм двухдверный серый | инфо20 | шт | Заказная | ГОФРОКОРОБ | 1 | 1 | 1 | 155156.36 | 129296.9667 | 131882.906 | 109902.4217 |  | 0
ZP35-45U-0610-PP | ITK by ZPAS Шкаф серв. 19" 45U 600х1000мм однодверный серый | инфо20 | шт | Заказная | ГОФРОКОРОБ | 1 | 1 | 1 | 147584.74 | 122987.2833 | 125447.029 | 104539.1908 |  | 0
ZP35-45U-0612-P2P | ITK by ZPAS Шкаф серв. 19" 45U 600х1200мм двухдверный серый | инфо20 | шт | Заказная | ГОФРОКОРОБ | 1 | 1 | 1 | 158135.38 | 131779.4833 | 134415.073 | 112012.5608 |  | 0
ZP35-45U-0612-PP | ITK by ZPAS Шкаф серв. 19" 45U 600х1200мм однодверный серый | инфо20 | шт | Заказная | ГОФРОКОРОБ | 1 | 1 | 1 | 150687.86 | 125573.2167 | 128084.681 | 106737.2342 |  | 0
ZP35-45U-0810-P2P | ITK by ZPAS Шкаф серв. 19" 45U 800х1000мм двухдверный серый | инфо20 | шт | Заказная | ГОФРОКОРОБ | 1 | 1 | 1 | 155156.36 | 129296.9667 | 131882.906 | 109902.4217 |  | 0
ZP35-45U-0810-PP | ITK by ZPAS Шкаф серв. 19" 45U 800х1000мм однодверный серый | инфо20 | шт | Заказная | ГОФРОКОРОБ | 1 | 1 | 1 | 147584.74 | 122987.2833 | 125447.029 | 104539.1908 |  | 0
ZP35-45U-0812-P2P | ITK by ZPAS Шкаф серв. 19" 45U 800х1200мм двухдверный серый | инфо20 | шт | Заказная | ГОФРОКОРОБ | 1 | 1 | 1 | 158135.38 | 131779.4833 | 134415.073 | 112012.5608 |  | 0
ZP35-45U-0812-PP | ITK by ZPAS Шкаф серв. 19" 45U 800х1200мм однодверный серый | инфо20 | шт | Заказная | ГОФРОКОРОБ | 1 | 1 | 1 | 150687.86 | 125573.2167 | 128084.681 | 106737.2342 |  | 0
ZP35-47U-0610-P2P | ITK by ZPAS Шкаф серв. 19" 47U 600х1000мм двухдверный серый | инфо20 | шт | Заказная | ГОФРОКОРОБ | 1 | 1 | 1 | 164217.5 | 136847.9167 | 139584.875 | 116320.7292 |  | 0
ZP35-47U-0610-PP | ITK by ZPAS Шкаф серв. 19" 47U 600х1000мм однодверный серый | инфо20 | шт | Заказная | ГОФРОКОРОБ | 1 | 1 | 1 | 156645.88 | 130538.2333 | 133148.998 | 110957.4983 |  | 0
ZP35-47U-0612-P2P | ITK by ZPAS Шкаф серв. 19" 47U 600х1200мм двухдверный серый | инфо20 | шт | Заказная | ГОФРОКОРОБ | 1 | 1 | 1 | 167196.5 | 139330.4167 | 142117.025 | 118430.8542 |  | 0
ZP35-47U-0612-PP | ITK by ZPAS Шкаф серв. 19" 47U 600х1200мм однодверный серый | инфо20 | шт | Заказная | ГОФРОКОРОБ | 1 | 1 | 1 | 159624.88 | 133020.7333 | 135681.148 | 113067.6233 |  | 0
ZP35-47U-0810-P2P | ITK by ZPAS Шкаф серв. 19" 47U 800х1000мм двухдверный серый | инфо20 | шт | Заказная | ГОФРОКОРОБ | 1 | 1 | 1 | 164217.5 | 136847.9167 | 139584.875 | 116320.7292 |  | 0
ZP35-47U-0810-PP | ITK by ZPAS Шкаф серв. 19" 47U 800х1000мм однодверный серый | инфо20 | шт | Заказная | ГОФРОКОРОБ | 1 | 1 | 1 | 156645.88 | 130538.2333 | 133148.998 | 110957.4983 |  | 0
ZP35-47U-0812-P2P | ITK by ZPAS Шкаф серв. 19" 47U 800х1200мм двухдверный серый | инфо20 | шт | Заказная | ГОФРОКОРОБ | 1 | 1 | 1 | 167196.5 | 139330.4167 | 142117.025 | 118430.8542 |  | 0
ZP35-47U-0812-PP | ITK by ZPAS Шкаф серв. 19" 47U 800х1200мм однодверный серый | инфо20 | шт | Заказная | ГОФРОКОРОБ | 1 | 1 | 1 | 158000 | 131666.6667 | 134300 | 111916.6667 |  | 0
20.06.01.02.01 Панели, перегородки ITK by ZPAS
ZP-FP05-42U-H-0600 | ITK by ZPAS Фальш-пан. гориз. 19" 42U 600 черная (2шт/компл) | инфо20 | компл | Заказная | ГОФРОКОРОБ | 1 | 1 | 1 | 2760.19 | 2300.1583 | 2346.1615 | 1955.1346 |  | 0
ZP-FP05-42U-H-0800 | ITK by ZPAS Фальш-пан. гориз. 19" 42U 800 черная (2шт/компл) | инфо20 | компл | Заказная | ГОФРОКОРОБ | 1 | 1 | 1 | 5035.48 | 4196.2333 | 4280.158 | 3566.7983 |  | 0
ZP-FP05-42U-V-0600 | ITK by ZPAS Фальш-пан. верт. 19" 42U 600 черная (2шт/компл) | инфо20 | компл | Заказная | ГОФРОКОРОБ | 1 | 1 | 1 | 20227.33 | 16856.1083 | 17193.2305 | 14327.6921 |  | 0
ZP-FP05-42U-V-0800 | ITK by ZPAS Фальш-пан. верт. 19" 42U 800 черная (2шт/компл) | инфо20 | компл | Заказная | ГОФРОКОРОБ | 1 | 1 | 1 | 26940.7 | 22450.5833 | 22899.595 | 19082.9958 |  | 0
ZP-FP05-45U-H-0600 | ITK by ZPAS Фальш-пан. гориз. 19" 45U 600 черная (2шт/компл) | инфо20 | компл | Заказная | ГОФРОКОРОБ | 1 | 1 | 1 | 2866.36 | 2388.6333 | 2436.406 | 2030.3383 |  | 0
ZP-FP05-45U-H-0800 | ITK by ZPAS Фальш-пан. гориз. 19" 45U 800 черная (2шт/компл) | инфо20 | компл | Заказная | ГОФРОКОРОБ | 1 | 1 | 1 | 5165.74 | 4304.7833 | 4390.879 | 3659.0658 |  | 0
ZP-FP05-45U-V-0600 | ITK by ZPAS Фальш-пан. верт. 19" 45U 600 черная (2шт/компл) | инфо20 | компл | Заказная | ГОФРОКОРОБ | 1 | 1 | 1 | 21716.29 | 18096.9083 | 18458.8465 | 15382.3721 |  | 0
ZP-FP05-45U-V-0800 | ITK by ZPAS Фальш-пан. верт. 19" 45U 800 черная (2шт/компл) | инфо20 | компл | Заказная | ГОФРОКОРОБ | 1 | 1 | 1 | 28222.04 | 23518.3667 | 23988.734 | 19990.6117 |  | 0
ZP-FP05-47U-H-0600 | ITK by ZPAS Фальш-пан. гориз. 19" 47U 600 черная (2шт/компл) | инфо20 | компл | Заказная | ГОФРОКОРОБ | 1 | 1 | 1 | 2945.1 | 2454.25 | 2503.335 | 2086.1125 |  | 0
ZP-FP05-47U-H-0800 | ITK by ZPAS Фальш-пан. гориз. 19" 47U 800 черная (2шт/компл) | инфо20 | компл | Заказная | ГОФРОКОРОБ | 1 | 1 | 1 | 5244.49 | 4370.4083 | 4457.8165 | 3714.8471 |  | 0
ZP-FP05-47U-V-0600 | ITK by ZPAS Фальш-пан. верт. 19" 47U 600 черная (2шт/компл) | инфо20 | компл | Заказная | ГОФРОКОРОБ | 1 | 1 | 1 | 22690.73 | 18908.9417 | 19287.1205 | 16072.6004 |  | 0
ZP-FP05-47U-V-0800 | ITK by ZPAS Фальш-пан. верт. 19" 47U 800 черная (2шт/компл) | инфо20 | компл | Заказная | ГОФРОКОРОБ | 1 | 1 | 1 | 29080.51 | 24233.7583 | 24718.4335 | 20598.6946 |  | 0
ZP-FP35-42U-H-0600 | ITK by ZPAS Фальш-пан. гориз. 19" 42U 600 серая (2шт/компл) | инфо20 | компл | Заказная | ГОФРОКОРОБ | 1 | 1 | 1 | 2760.19 | 2300.1583 | 2346.1615 | 1955.1346 |  | 0
ZP-FP35-42U-H-0800 | ITK by ZPAS Фальш-пан. гориз. 19" 42U 800 серая (2шт/компл) | инфо20 | компл | Заказная | ГОФРОКОРОБ | 1 | 1 | 1 | 5035.48 | 4196.2333 | 4280.158 | 3566.7983 |  | 0
ZP-FP35-42U-V-0600 | ITK by ZPAS Фальш-пан. верт. 19" 42U 600 серая (2шт/компл) | инфо20 | компл | Заказная | ГОФРОКОРОБ | 1 | 1 | 1 | 20227.33 | 16856.1083 | 17193.2305 | 14327.6921 |  | 0
ZP-FP35-42U-V-0800 | ITK by ZPAS Фальш-пан. верт. 19" 42U 800 серая (2шт/компл) | инфо20 | компл | Заказная | ГОФРОКОРОБ | 1 | 1 | 1 | 26940.7 | 22450.5833 | 22899.595 | 19082.9958 |  | 0
ZP-FP35-45U-H-0600 | ITK by ZPAS Фальш-пан. гориз. 19" 45U 600 серая (2шт/компл) | инфо20 | компл | Заказная | ГОФРОКОРОБ | 1 | 1 | 1 | 2866.36 | 2388.6333 | 2436.406 | 2030.3383 |  | 0
ZP-FP35-45U-H-0800 | ITK by ZPAS Фальш-пан. гориз. 19" 45U 800 серая (2шт/компл) | инфо20 | компл | Заказная | ГОФРОКОРОБ | 1 | 1 | 1 | 5165.74 | 4304.7833 | 4390.879 | 3659.0658 |  | 0
ZP-FP35-45U-V-0600 | ITK by ZPAS Фальш-пан. верт. 19" 45U 600 серая (2шт/компл) | инфо20 | компл | Заказная | ГОФРОКОРОБ | 1 | 1 | 1 | 21716.29 | 18096.9083 | 18458.8465 | 15382.3721 |  | 0
ZP-FP35-45U-V-0800 | ITK by ZPAS Фальш-пан. верт. 19" 45U 800 серая (2шт/компл) | инфо20 | компл | Заказная | ГОФРОКОРОБ | 1 | 1 | 1 | 28222.04 | 23518.3667 | 23988.734 | 19990.6117 |  | 0
ZP-FP35-47U-H-0600 | ITK by ZPAS Фальш-пан. гориз. 19" 47U 600 серая (2шт/компл) | инфо20 | компл | Заказная | ГОФРОКОРОБ | 1 | 1 | 1 | 2945.1 | 2454.25 | 2503.335 | 2086.1125 |  | 0
ZP-FP35-47U-H-0800 | ITK by ZPAS Фальш-пан. гориз. 19" 47U 800 серая (2шт/компл) | инфо20 | компл | Заказная | ГОФРОКОРОБ | 1 | 1 | 1 | 5244.49 | 4370.4083 | 4457.8165 | 3714.8471 |  | 0
ZP-FP35-47U-V-0600 | ITK by ZPAS Фальш-пан. верт. 19" 47U 600 серая (2шт/компл) | инфо20 | компл | Заказная | ГОФРОКОРОБ | 1 | 1 | 1 | 22690.73 | 18908.9417 | 19287.1205 | 16072.6004 |  | 0
ZP-FP35-47U-V-0800 | ITK by ZPAS Фальш-пан. верт. 19" 47U 800 серая (2шт/компл) | инфо20 | компл | Заказная | ГОФРОКОРОБ | 1 | 1 | 1 | 29080.51 | 24233.7583 | 24718.4335 | 20598.6946 |  | 0
ZP-SP05-42U-A-1000 | ITK by ZPAS Панель боковая 2 секции 42U тип A 1000 черная | инфо20 | компл | Заказная | ГОФРОКОРОБ | 1 | 1 | 1 | 21219.08 | 17682.5667 | 18036.218 | 15030.1817 |  | 0
ZP-SP05-42U-A-1200 | ITK by ZPAS Панель боковая 2 секции 42U тип A 1200 черная | инфо20 | компл | Заказная | ГОФРОКОРОБ | 1 | 1 | 1 | 23919.29 | 19932.7417 | 20331.3965 | 16942.8304 |  | 0
ZP-SP05-42U-B-1000 | ITK by ZPAS Панель боковая 2 секции 42U тип B 1000 черная | инфо20 | компл | Заказная | ГОФРОКОРОБ | 1 | 1 | 1 | 21333.11 | 17777.5917 | 18133.1435 | 15110.9529 |  | 0
ZP-SP05-42U-B-1200 | ITK by ZPAS Панель боковая 2 секции 42U тип B 1200 черная | инфо20 | компл | Заказная | ГОФРОКОРОБ | 1 | 1 | 1 | 23971.76 | 19976.4667 | 20375.996 | 16979.9967 |  | 0
ZP-SP05-42U-C-1000 | ITK by ZPAS Панель раздел. боковая 42U тип C 1000 черная | инфо20 | шт | Заказная | ГОФРОКОРОБ | 1 | 1 | 1 | 21821.54 | 18184.6167 | 18548.309 | 15456.9242 |  | 0
ZP-SP05-42U-C-1200 | ITK by ZPAS Панель раздел. боковая 42U тип C 1200 черная | инфо20 | шт | Заказная | ГОФРОКОРОБ | 1 | 1 | 1 | 24065.64 | 20054.7 | 20455.794 | 17046.495 |  | 0
ZP-SP05-42U-D-1000 | ITK by ZPAS Панель раздел. боковая 42U тип D 1000 черная | инфо20 | шт | Заказная | ГОФРОКОРОБ | 1 | 1 | 1 | 21760.6 | 18133.8333 | 18496.51 | 15413.7583 |  | 0
ZP-SP05-42U-D-1200 | ITK by ZPAS Панель раздел. боковая 42U тип D 1200 черная | инфо20 | шт | Заказная | ГОФРОКОРОБ | 1 | 1 | 1 | 24100.96 | 20084.1333 | 20485.816 | 17071.5133 |  | 0
ZP-SP05-45U-A-1000 | ITK by ZPAS Панель боковая 2 секции 45U тип A 1000 черная | инфо20 | компл | Заказная | ГОФРОКОРОБ | 1 | 1 | 1 | 21582.28 | 17985.2333 | 18344.938 | 15287.4483 |  | 0
ZP-SP05-45U-A-1200 | ITK by ZPAS Панель боковая 2 секции 45U тип A 1200 черная | инфо20 | компл | Заказная | ГОФРОКОРОБ | 1 | 1 | 1 | 24849.44 | 20707.8667 | 21122.024 | 17601.6867 |  | 0
ZP-SP05-45U-B-1000 | ITK by ZPAS Панель боковая 2 секции 45U тип B 1000 черная | инфо20 | компл | Заказная | ГОФРОКОРОБ | 1 | 1 | 1 | 21582.28 | 17985.2333 | 18344.938 | 15287.4483 |  | 0
ZP-SP05-45U-B-1200 | ITK by ZPAS Панель боковая 2 секции 45U тип B 1200 черная | инфо20 | компл | Заказная | ГОФРОКОРОБ | 1 | 1 | 1 | 24849.44 | 20707.8667 | 21122.024 | 17601.6867 |  | 0
ZP-SP05-45U-C-1000 | ITK by ZPAS Панель раздел. боковая 45U тип C 1000 черная | инфо20 | шт | Заказная | ГОФРОКОРОБ | 1 | 1 | 1 | 23319.5 | 19432.9167 | 19821.575 | 16517.9792 |  | 0
ZP-SP05-45U-C-1200 | ITK by ZPAS Панель раздел. боковая 45U тип C 1200 черная | инфо20 | шт | Заказная | ГОФРОКОРОБ | 1 | 1 | 1 | 26107.64 | 21756.3667 | 22191.494 | 18492.9117 |  | 0
ZP-SP05-45U-D-1000 | ITK by ZPAS Панель раздел. боковая 45U тип D 1000 черная | инфо20 | шт | Заказная | ГОФРОКОРОБ | 1 | 1 | 1 | 23319.5 | 19432.9167 | 19821.575 | 16517.9792 |  | 0
ZP-SP05-45U-D-1200 | ITK by ZPAS Панель раздел. боковая 45U тип D 1200 черная | инфо20 | шт | Заказная | ГОФРОКОРОБ | 1 | 1 | 1 | 26107.64 | 21756.3667 | 22191.494 | 18492.9117 |  | 0
ZP-SP05-47U-A-1000 | ITK by ZPAS Панель боковая 2 секции 47U тип A 1000 черная | инфо20 | компл | Заказная | ГОФРОКОРОБ | 1 | 1 | 1 | 22350.22 | 18625.1833 | 18997.687 | 15831.4058 |  | 0
ZP-SP05-47U-A-1200 | ITK by ZPAS Панель боковая 2 секции 47U тип A 1200 черная | инфо20 | компл | Заказная | ГОФРОКОРОБ | 1 | 1 | 1 | 25827.97 | 21523.3083 | 21953.7745 | 18294.8121 |  | 0
ZP-SP05-47U-B-1000 | ITK by ZPAS Панель боковая 2 секции 47U тип B 1000 черная | инфо20 | компл | Заказная | ГОФРОКОРОБ | 1 | 1 | 1 | 22036.07 | 18363.3917 | 18730.6595 | 15608.8829 |  | 0
ZP-SP05-47U-B-1200 | ITK by ZPAS Панель боковая 2 секции 47U тип B 1200 черная | инфо20 | компл | Заказная | ГОФРОКОРОБ | 1 | 1 | 1 | 25745.41 | 21454.5083 | 21883.5985 | 18236.3321 |  | 0
ZP-SP05-47U-C-1000 | ITK by ZPAS Панель раздел. боковая 47U тип C 1000 черная | инфо20 | шт | Заказная | ГОФРОКОРОБ | 1 | 1 | 1 | 24365.89 | 20304.9083 | 20711.0065 | 17259.1721 |  | 0
ZP-SP05-47U-C-1200 | ITK by ZPAS Панель раздел. боковая 47U тип C 1200 черная | инфо20 | шт | Заказная | ГОФРОКОРОБ | 1 | 1 | 1 | 27617.83 | 23014.8583 | 23475.1555 | 19562.6296 |  | 0
ZP-SP05-47U-D-1000 | ITK by ZPAS Панель раздел. боковая 47U тип D 1000 черная | инфо20 | шт | Заказная | ГОФРОКОРОБ | 1 | 1 | 1 | 24365.89 | 20304.9083 | 20711.0065 | 17259.1721 |  | 0
ZP-SP05-47U-D-1200 | ITK by ZPAS Панель раздел. боковая 47U тип D 1200 черная | инфо20 | шт | Заказная | ГОФРОКОРОБ | 1 | 1 | 1 | 27617.83 | 23014.8583 | 23475.1555 | 19562.6296 |  | 0
ZP-SP35-42U-A-1000 | ITK by ZPAS Панель боковая 2 секции 42U тип A 1000 серая | инфо20 | компл | Заказная | ГОФРОКОРОБ | 1 | 1 | 1 | 21146.64 | 17622.2 | 17974.644 | 14978.87 |  | 0
ZP-SP35-42U-A-1200 | ITK by ZPAS Панель боковая 2 секции 42U тип A 1200 серая | инфо20 | компл | Заказная | ГОФРОКОРОБ | 1 | 1 | 1 | 23919.29 | 19932.7417 | 20331.3965 | 16942.8304 |  | 0
ZP-SP35-42U-B-1000 | ITK by ZPAS Панель боковая 2 секции 42U тип B 1000 серая | инфо20 | компл | Заказная | ГОФРОКОРОБ | 1 | 1 | 1 | 21333.11 | 17777.5917 | 18133.1435 | 15110.9529 |  | 0
ZP-SP35-42U-B-1200 | ITK by ZPAS Панель боковая 2 секции 42U тип B 1200 серая | инфо20 | компл | Заказная | ГОФРОКОРОБ | 1 | 1 | 1 | 23971.76 | 19976.4667 | 20375.996 | 16979.9967 |  | 0
ZP-SP35-42U-C-1000 | ITK by ZPAS Панель раздел. боковая 42U тип C 1000 серая | инфо20 | шт | Заказная | ГОФРОКОРОБ | 1 | 1 | 1 | 21821.54 | 18184.6167 | 18548.309 | 15456.9242 |  | 0
ZP-SP35-42U-C-1200 | ITK by ZPAS Панель раздел. боковая 42U тип C 1200 серая | инфо20 | шт | Заказная | ГОФРОКОРОБ | 1 | 1 | 1 | 24065.64 | 20054.7 | 20455.794 | 17046.495 |  | 0
ZP-SP35-42U-D-1000 | ITK by ZPAS Панель раздел. боковая 42U тип D 1000 серая | инфо20 | шт | Заказная | ГОФРОКОРОБ | 1 | 1 | 1 | 21760.6 | 18133.8333 | 18496.51 | 15413.7583 |  | 0
ZP-SP35-42U-D-1200 | ITK by ZPAS Панель раздел. боковая 42U тип D 1200 серая | инфо20 | шт | Заказная | ГОФРОКОРОБ | 1 | 1 | 1 | 24100.96 | 20084.1333 | 20485.816 | 17071.5133 |  | 0
ZP-SP35-45U-A-1000 | ITK by ZPAS Панель боковая 2 секции 45U тип A 1000 серая | инфо20 | компл | Заказная | ГОФРОКОРОБ | 1 | 1 | 1 | 21582.28 | 17985.2333 | 18344.938 | 15287.4483 |  | 0
ZP-SP35-45U-A-1200 | ITK by ZPAS Панель боковая 2 секции 45U тип A 1200 серая | инфо20 | компл | Заказная | ГОФРОКОРОБ | 1 | 1 | 1 | 24849.44 | 20707.8667 | 21122.024 | 17601.6867 |  | 0
ZP-SP35-45U-B-1000 | ITK by ZPAS Панель боковая 2 секции 45U тип B 1000 серая | инфо20 | компл | Заказная | ГОФРОКОРОБ | 1 | 1 | 1 | 21582.28 | 17985.2333 | 18344.938 | 15287.4483 |  | 0
ZP-SP35-45U-B-1200 | ITK by ZPAS Панель боковая 2 секции 45U тип B 1200 серая | инфо20 | компл | Заказная | ГОФРОКОРОБ | 1 | 1 | 1 | 24849.44 | 20707.8667 | 21122.024 | 17601.6867 |  | 0
ZP-SP35-45U-C-1000 | ITK by ZPAS Панель раздел. боковая 45U тип C 1000 серая | инфо20 | шт | Заказная | ГОФРОКОРОБ | 1 | 1 | 1 | 23319.5 | 19432.9167 | 19821.575 | 16517.9792 |  | 0
ZP-SP35-45U-C-1200 | ITK by ZPAS Панель раздел. боковая 45U тип C 1200 серая | инфо20 | шт | Заказная | ГОФРОКОРОБ | 1 | 1 | 1 | 26107.64 | 21756.3667 | 22191.494 | 18492.9117 |  | 0
ZP-SP35-45U-D-1000 | ITK by ZPAS Панель раздел. боковая 45U тип D 1000 серая | инфо20 | шт | Заказная | ГОФРОКОРОБ | 1 | 1 | 1 | 23319.5 | 19432.9167 | 19821.575 | 16517.9792 |  | 0
ZP-SP35-45U-D-1200 | ITK by ZPAS Панель раздел. боковая 45U тип D 1200 серая | инфо20 | шт | Заказная | ГОФРОКОРОБ | 1 | 1 | 1 | 26107.64 | 21756.3667 | 22191.494 | 18492.9117 |  | 0
ZP-SP35-47U-A-1000 | ITK by ZPAS Панель боковая 2 секции 47U тип A 1000 серая | инфо20 | компл | Заказная | ГОФРОКОРОБ | 1 | 1 | 1 | 22350.22 | 18625.1833 | 18997.687 | 15831.4058 |  | 0
ZP-SP35-47U-A-1200 | ITK by ZPAS Панель боковая 2 секции 47U тип A 1200 серая | инфо20 | компл | Заказная | ГОФРОКОРОБ | 1 | 1 | 1 | 25827.97 | 21523.3083 | 21953.7745 | 18294.8121 |  | 0
ZP-SP35-47U-B-1000 | ITK by ZPAS Панель боковая 2 секции 47U тип B 1000 серая | инфо20 | компл | Заказная | ГОФРОКОРОБ | 1 | 1 | 1 | 22036.07 | 18363.3917 | 18730.6595 | 15608.8829 |  | 0
ZP-SP35-47U-B-1200 | ITK by ZPAS Панель боковая 2 секции 47U тип B 1200 серая | инфо20 | компл | Заказная | ГОФРОКОРОБ | 1 | 1 | 1 | 25745.41 | 21454.5083 | 21883.5985 | 18236.3321 |  | 0
ZP-SP35-47U-C-1000 | ITK by ZPAS Панель раздел. боковая 47U тип C 1000 серая | инфо20 | шт | Заказная | ГОФРОКОРОБ | 1 | 1 | 1 | 24365.89 | 20304.9083 | 20711.0065 | 17259.1721 |  | 0
ZP-SP35-47U-C-1200 | ITK by ZPAS Панель раздел. боковая 47U тип C 1200 серая | инфо20 | шт | Заказная | ГОФРОКОРОБ | 1 | 1 | 1 | 27617.83 | 23014.8583 | 23475.1555 | 19562.6296 |  | 0
ZP-SP35-47U-D-1000 | ITK by ZPAS Панель раздел. боковая 47U тип D 1000 серая | инфо20 | шт | Заказная | ГОФРОКОРОБ | 1 | 1 | 1 | 24365.89 | 20304.9083 | 20711.0065 | 17259.1721 |  | 0
ZP-SP35-47U-D-1200 | ITK by ZPAS Панель раздел. боковая 47U тип D 1200 серая | инфо20 | шт | Заказная | ГОФРОКОРОБ | 1 | 1 | 1 | 27617.83 | 23014.8583 | 23475.1555 | 19562.6296 |  | 0
20.06.01.02.02 Крепление ITK by ZPAS
ZP-CCK | ITK by ZPAS Компл. для соединения шкафов | инфо20 | шт | Заказная | ГОФРОКОРОБ | 1 | 1 | 1 | 1137.49 | 947.9083 | 966.8665 | 805.7221 |  | 0
ZP-CMP-42U | ITK by ZPAS Профиль монтажный центральный 19" 42U | инфо20 | шт | Заказная | ГОФРОКОРОБ | 1 | 1 | 1 | 7879.66 | 6566.3833 | 6697.711 | 5581.4258 |  | 0
ZP-CMP-45U | ITK by ZPAS Профиль монтажный центральный 19" 45U | инфо20 | шт | Заказная | ГОФРОКОРОБ | 1 | 1 | 1 | 8267.53 | 6889.6083 | 7027.4005 | 5856.1671 |  | 0
ZP-CMP-47U | ITK by ZPAS Профиль монтажный центральный 19" 47U | инфо20 | шт | Заказная | ГОФРОКОРОБ | 1 | 1 | 1 | 8639.11 | 7199.2583 | 7343.2435 | 6119.3696 |  | 0
ZP-SBK | ITK by ZPAS Компл. для крепления блока розеток | инфо20 | шт | Заказная | ГОФРОКОРОБ | 1 | 1 | 1 | 3388.78 | 2823.9833 | 2880.463 | 2400.3858 |  | 0
20.06.01.02.03 Кабельные организаторы ITK by ZPAS
ZP-BE-1000 | ITK by ZPAS Ввод щеточный кабельный верхний 1000 | инфо20 | шт | Заказная | ГОФРОКОРОБ | 1 | 1 | 1 | 3688.88 | 3074.0667 | 3135.548 | 2612.9567 |  | 0
ZP-BE-1200 | ITK by ZPAS Ввод щеточный кабельный верхний 1200 | инфо20 | шт | Заказная | ГОФРОКОРОБ | 1 | 1 | 1 | 4399.15 | 3665.9583 | 3739.2775 | 3116.0646 |  | 0
ZP-CC05-42U-V-0800 | ITK by ZPAS Кабель-органайзер вертикальный 42U 800 черный | инфо20 | шт | Заказная | ГОФРОКОРОБ | 1 | 1 | 1 | 16146.4 | 13455.3333 | 13724.44 | 11437.0333 |  | 0
ZP-CC05-45U-V-0800 | ITK by ZPAS Кабель-органайзер вертикальный 45U 800 черный | инфо20 | шт | Заказная | ГОФРОКОРОБ | 1 | 1 | 1 | 16548.28 | 13790.2333 | 14066.038 | 11721.6983 |  | 0
ZP-CC05-47U-V-0800 | ITK by ZPAS Кабель-органайзер вертикальный 47U 800 черный | инфо20 | шт | Заказная | ГОФРОКОРОБ | 1 | 1 | 1 | 16900.26 | 14083.55 | 14365.221 | 11971.0175 |  | 0
ZP-CC35-42U-V-0800 | ITK by ZPAS Кабель-органайзер вертикальный 42U 800 серый | инфо20 | шт | Заказная | ГОФРОКОРОБ | 1 | 1 | 1 | 16177.9 | 13481.5833 | 13751.215 | 11459.3458 |  | 0
ZP-CC35-45U-V-0800 | ITK by ZPAS Кабель-органайзер вертикальный 45U 800 серый | инфо20 | шт | Заказная | ГОФРОКОРОБ | 1 | 1 | 1 | 16548.28 | 13790.2333 | 14066.038 | 11721.6983 |  | 0
ZP-CC35-47U-V-0800 | ITK by ZPAS Кабель-органайзер вертикальный 47U 800 серый | инфо20 | шт | Заказная | ГОФРОКОРОБ | 1 | 1 | 1 | 16900.26 | 14083.55 | 14365.221 | 11971.0175 |  | 0
ZP-CM05-42U-V | ITK by ZPAS Гребенка кабельная вертикальная 42U черная | инфо20 | шт | Заказная | ГОФРОКОРОБ | 1 | 1 | 1 | 10042.54 | 8368.7833 | 8536.159 | 7113.4658 |  | 0
ZP-CM05-45U-V | ITK by ZPAS Гребенка кабельная вертикальная 45U черная | инфо20 | шт | Заказная | ГОФРОКОРОБ | 1 | 1 | 1 | 10403.15 | 8669.2917 | 8842.6775 | 7368.8979 |  | 0
ZP-CM05-47U-V | ITK by ZPAS Гребенка кабельная вертикальная 47U черная | инфо20 | шт | Заказная | ГОФРОКОРОБ | 1 | 1 | 1 | 11181.4 | 9317.8333 | 9504.19 | 7920.1583 |  | 0
ZP-CM35-42U-V | ITK by ZPAS Гребенка кабельная вертикальная 42U серая | инфо20 | шт | Заказная | ГОФРОКОРОБ | 1 | 1 | 1 | 10021.97 | 8351.6417 | 8518.6745 | 7098.8954 |  | 0
ZP-CM35-45U-V | ITK by ZPAS Гребенка кабельная вертикальная 45U серая | инфо20 | шт | Заказная | ГОФРОКОРОБ | 1 | 1 | 1 | 10403.15 | 8669.2917 | 8842.6775 | 7368.8979 |  | 0
ZP-CM35-47U-V | ITK by ZPAS Гребенка кабельная вертикальная 47U серая | инфо20 | шт | Заказная | ГОФРОКОРОБ | 1 | 1 | 1 | 11181.4 | 9317.8333 | 9504.19 | 7920.1583 |  | 0
ZP-CO05-1U-12-12-P-C | ITK by ZPAS Органайзер пласт. с крышкой 19" 1U 12+12 черн. | инфо20 | шт | Заказная | ГОФРОКОРОБ | 1 | 1 | 1 | 1540.42 | 1283.6833 | 1309.357 | 1091.1308 |  | 0
ZP-CO05-1U-12-M-C | ITK by ZPAS Органайзер мет. с крышкой 19" 1U 12 сл. черн. | инфо20 | шт | Заказная | ГОФРОКОРОБ | 1 | 1 | 1 | 784.72 | 653.9333 | 667.012 | 555.8433 |  | 0
ZP-CO05-1U-12-P-C | ITK by ZPAS Органайзер пласт. с крышкой 19" 1U 12 сл. черн. | инфо20 | шт | Заказная | ГОФРОКОРОБ | 1 | 1 | 1 | 847.42 | 706.1833 | 720.307 | 600.2558 |  | 0
ZP-CO05-1U-24-M-C | ITK by ZPAS Органайзер мет. с крышкой 19" 1U 24 сл. черн. | инфо20 | шт | Заказная | ГОФРОКОРОБ | 1 | 1 | 1 | 754.02 | 628.35 | 640.917 | 534.0975 |  | 0
ZP-CO05-1U-M-R | ITK by ZPAS Органайзер мет. с кольцами 19" 1U черн. | инфо20 | шт | Заказная | ГОФРОКОРОБ | 1 | 1 | 1 | 695.64 | 579.7 | 591.294 | 492.745 |  | 0
ZP-CO05-2U-12-P-C | ITK by ZPAS Органайзер пласт. с крышкой 19" 2U 12 сл. черн. | инфо20 | шт | Заказная | ГОФРОКОРОБ | 1 | 1 | 1 | 1247.95 | 1039.9583 | 1060.7575 | 883.9646 |  | 0
ZP-CO-42U-V-0800 | ITK by ZPAS Органайзер кабельный вертикальный 19" 42U 800 | инфо20 | шт | Заказная | ГОФРОКОРОБ | 1 | 1 | 1 | 5634.8 | 4695.6667 | 4789.58 | 3991.3167 |  | 0
ZP-CO-45U-V-0800 | ITK by ZPAS Органайзер кабельный вертикальный 19" 45U 800 | инфо20 | шт | Заказная | ГОФРОКОРОБ | 1 | 1 | 1 | 6007.12 | 5005.9333 | 5106.052 | 4255.0433 |  | 0
ZP-CO-47U-V-0800 | ITK by ZPAS Органайзер кабельный вертикальный 19" 47U 800 | инфо20 | шт | Заказная | ГОФРОКОРОБ | 1 | 1 | 1 | 6394.18 | 5328.4833 | 5435.053 | 4529.2108 |  | 0
ZP-CO-H-1000 | ITK by ZPAS Органайзер кабельный горизонтальный 19" 1000 | инфо20 | шт | Заказная | ГОФРОКОРОБ | 1 | 1 | 1 | 4133.77 | 3444.8083 | 3513.7045 | 2928.0871 |  | 0
ZP-CO-H-1200 | ITK by ZPAS Органайзер кабельный горизонтальный 19" 1200 | инфо20 | шт | Заказная | ГОФРОКОРОБ | 1 | 1 | 1 | 4324.48 | 3603.7333 | 3675.808 | 3063.1733 |  | 0
20.06.01.02.04 Двери, крыши для коридоров ITK by ZPAS
ZP-FD05-42U-1000 | ITK by ZPAS Компл. дв. раздв. 42U 1000 черный | инфо20 | шт | Заказная | ГОФРОКОРОБ | 1 | 1 | 1 | 279766.61 | 233138.8417 | 237801.6185 | 198168.0154 |  | 0
ZP-FD05-42U-1000-D | ITK by ZPAS Компл. дв. раздв. 42U 1000 доводчик черный | инфо20 | шт | Заказная | ГОФРОКОРОБ | 1 | 1 | 1 | 374383.84 | 311986.5333 | 318226.264 | 265188.5533 |  | 0
ZP-FD05-42U-1000-DL | ITK by ZPAS Компл. дв. раздв. 42U 1000 доводчик ножки черный | инфо20 | шт | Заказная | ГОФРОКОРОБ | 1 | 1 | 1 | 377794.54 | 314828.7833 | 321125.359 | 267604.4658 |  | 0
ZP-FD05-42U-1000-L | ITK by ZPAS Компл. дв. раздв. 42U 1000 ножки черный | инфо20 | шт | Заказная | ГОФРОКОРОБ | 1 | 1 | 1 | 281817.61 | 234848.0083 | 239544.9685 | 199620.8071 |  | 0
ZP-FD05-42U-1200 | ITK by ZPAS Компл. дв. раздв. 42U 1200 черный | инфо20 | шт | Заказная | ГОФРОКОРОБ | 1 | 1 | 1 | 283885.56 | 236571.3 | 241302.726 | 201085.605 |  | 0
ZP-FD05-42U-1200-D | ITK by ZPAS Компл. дв. раздв. 42U 1200 доводчик черный | инфо20 | шт | Заказная | ГОФРОКОРОБ | 1 | 1 | 1 | 378502.78 | 315418.9833 | 321727.363 | 268106.1358 |  | 0
ZP-FD05-42U-1200-DL | ITK by ZPAS Компл. дв. раздв. 42U 1200 доводчик ножки черный | инфо20 | шт | Заказная | ГОФРОКОРОБ | 1 | 1 | 1 | 385229.32 | 321024.4333 | 327444.922 | 272870.7683 |  | 0
ZP-FD05-42U-1200-L | ITK by ZPAS Компл. дв. раздв. 42U 1200 ножки черный | инфо20 | шт | Заказная | ГОФРОКОРОБ | 1 | 1 | 1 | 285936.56 | 238280.4667 | 243046.076 | 202538.3967 |  | 0
ZP-FD05-45U-1000 | ITK by ZPAS Компл. дв. раздв. 45U 1000 черный | инфо20 | шт | Заказная | ГОФРОКОРОБ | 1 | 1 | 1 | 285936.56 | 238280.4667 | 243046.076 | 202538.3967 |  | 0
ZP-FD05-45U-1000-D | ITK by ZPAS Компл. дв. раздв. 45U 1000 доводчик черный | инфо20 | шт | Заказная | ГОФРОКОРОБ | 1 | 1 | 1 | 382621.73 | 318851.4417 | 325228.4705 | 271023.7254 |  | 0
ZP-FD05-45U-1000-DL | ITK by ZPAS Компл. дв. раздв. 45U 1000 доводчик ножки черный | инфо20 | шт | Заказная | ГОФРОКОРОБ | 1 | 1 | 1 | 384672.73 | 320560.6083 | 326971.8205 | 272476.5171 |  | 0
ZP-FD05-45U-1000-L | ITK by ZPAS Компл. дв. раздв. 45U 1000 ножки черный | инфо20 | шт | Заказная | ГОФРОКОРОБ | 1 | 1 | 1 | 287987.56 | 239989.6333 | 244789.426 | 203991.1883 |  | 0
ZP-FD05-45U-1200 | ITK by ZPAS Компл. дв. раздв. 45U 1200 черный | инфо20 | шт | Заказная | ГОФРОКОРОБ | 1 | 1 | 1 | 292106.51 | 243422.0917 | 248290.5335 | 206908.7779 |  | 0
ZP-FD05-45U-1200-D | ITK by ZPAS Компл. дв. раздв. 45U 1200 доводчик черный | инфо20 | шт | Заказная | ГОФРОКОРОБ | 1 | 1 | 1 | 388791.68 | 323993.0667 | 330472.928 | 275394.1067 |  | 0
ZP-FD05-45U-1200-DL | ITK by ZPAS Компл. дв. раздв. 45U 1200 доводчик ножки черный | инфо20 | шт | Заказная | ГОФРОКОРОБ | 1 | 1 | 1 | 396997.69 | 330831.4083 | 337448.0365 | 281206.6971 |  | 0
ZP-FD05-45U-1200-L | ITK by ZPAS Компл. дв. раздв. 45U 1200 ножки черный | инфо20 | шт | Заказная | ГОФРОКОРОБ | 1 | 1 | 1 | 294157.51 | 245131.2583 | 250033.8835 | 208361.5696 |  | 0
ZP-FD05-47U-1000 | ITK by ZPAS Компл. дв. раздв. 47U 1000 черный | инфо20 | шт | Заказная | ГОФРОКОРОБ | 1 | 1 | 1 | 292106.51 | 243422.0917 | 248290.5335 | 206908.7779 |  | 0
ZP-FD05-47U-1000-D | ITK by ZPAS Компл. дв. раздв. 47U 1000 доводчик черный | инфо20 | шт | Заказная | ГОФРОКОРОБ | 1 | 1 | 1 | 390842.68 | 325702.2333 | 332216.278 | 276846.8983 |  | 0
ZP-FD05-47U-1000-DL | ITK by ZPAS Компл. дв. раздв. 47U 1000 доводчик ножки черный | инфо20 | шт | Заказная | ГОФРОКОРОБ | 1 | 1 | 1 | 392910.64 | 327425.5333 | 333974.044 | 278311.7033 |  | 0
ZP-FD05-47U-1000-L | ITK by ZPAS Компл. дв. раздв. 47U 1000 ножки черный | инфо20 | шт | Заказная | ГОФРОКОРОБ | 1 | 1 | 1 | 294157.51 | 245131.2583 | 250033.8835 | 208361.5696 |  | 0
ZP-FD05-47U-1200 | ITK by ZPAS Компл. дв. раздв. 47U 1200 черный | инфо20 | шт | Заказная | ГОФРОКОРОБ | 1 | 1 | 1 | 298276.46 | 248563.7167 | 253534.991 | 211279.1592 |  | 0
ZP-FD05-47U-1200-D | ITK by ZPAS Компл. дв. раздв. 47U 1200 доводчик черный | инфо20 | шт | Заказная | ГОФРОКОРОБ | 1 | 1 | 1 | 397012.64 | 330843.8667 | 337460.744 | 281217.2867 |  | 0
ZP-FD05-47U-1200-DL | ITK by ZPAS Компл. дв. раздв. 47U 1200 доводчик ножки черный | инфо20 | шт | Заказная | ГОФРОКОРОБ | 1 | 1 | 1 | 405365.32 | 337804.4333 | 344560.522 | 287133.7683 |  | 0
ZP-FD05-47U-1200-L | ITK by ZPAS Компл. дв. раздв. 47U 1200 ножки черный | инфо20 | шт | Заказная | ГОФРОКОРОБ | 1 | 1 | 1 | 300327.47 | 250272.8917 | 255278.3495 | 212731.9579 |  | 0
ZP-FD35-42U-1000 | ITK by ZPAS Компл. дв. раздв. 42U 1000 серый | инфо20 | шт | Заказная | ГОФРОКОРОБ | 1 | 1 | 1 | 279766.61 | 233138.8417 | 237801.6185 | 198168.0154 |  | 0
ZP-FD35-42U-1000-D | ITK by ZPAS Компл. дв. раздв. 42U 1000 доводчик серый | инфо20 | шт | Заказная | ГОФРОКОРОБ | 1 | 1 | 1 | 374383.84 | 311986.5333 | 318226.264 | 265188.5533 |  | 0
ZP-FD35-42U-1000-DL | ITK by ZPAS Компл. дв. раздв. 42U 1000 доводчик ножки серый | инфо20 | шт | Заказная | ГОФРОКОРОБ | 1 | 1 | 1 | 376451.78 | 313709.8167 | 319984.013 | 266653.3442 |  | 0
ZP-FD35-42U-1000-L | ITK by ZPAS Компл. дв. раздв. 42U 1000 ножки серый | инфо20 | шт | Заказная | ГОФРОКОРОБ | 1 | 1 | 1 | 281817.61 | 234848.0083 | 239544.9685 | 199620.8071 |  | 0
ZP-FD35-42U-1200 | ITK by ZPAS Компл. дв. раздв. 42U 1200 серый | инфо20 | шт | Заказная | ГОФРОКОРОБ | 1 | 1 | 1 | 283885.56 | 236571.3 | 241302.726 | 201085.605 |  | 0
ZP-FD35-42U-1200-D | ITK by ZPAS Компл. дв. раздв. 42U 1200 доводчик серый | инфо20 | шт | Заказная | ГОФРОКОРОБ | 1 | 1 | 1 | 378502.78 | 315418.9833 | 321727.363 | 268106.1358 |  | 0
ZP-FD35-42U-1200-DL | ITK by ZPAS Компл. дв. раздв. 42U 1200 доводчик ножки серый | инфо20 | шт | Заказная | ГОФРОКОРОБ | 1 | 1 | 1 | 386546.76 | 322122.3 | 328564.746 | 273803.955 |  | 0
ZP-FD35-42U-1200-L | ITK by ZPAS Компл. дв. раздв. 42U 1200 ножки серый | инфо20 | шт | Заказная | ГОФРОКОРОБ | 1 | 1 | 1 | 285936.56 | 238280.4667 | 243046.076 | 202538.3967 |  | 0
ZP-FD35-45U-1000 | ITK by ZPAS Компл. дв. раздв. 45U 1000 серый | инфо20 | шт | Заказная | ГОФРОКОРОБ | 1 | 1 | 1 | 285936.56 | 238280.4667 | 243046.076 | 202538.3967 |  | 0
ZP-FD35-45U-1000-D | ITK by ZPAS Компл. дв. раздв. 45U 1000 доводчик серый | инфо20 | шт | Заказная | ГОФРОКОРОБ | 1 | 1 | 1 | 382621.73 | 318851.4417 | 325228.4705 | 271023.7254 |  | 0
ZP-FD35-45U-1000-DL | ITK by ZPAS Компл. дв. раздв. 45U 1000 доводчик ножки серый | инфо20 | шт | Заказная | ГОФРОКОРОБ | 1 | 1 | 1 | 384672.73 | 320560.6083 | 326971.8205 | 272476.5171 |  | 0
ZP-FD35-45U-1000-L | ITK by ZPAS Компл. дв. раздв. 45U 1000 ножки серый | инфо20 | шт | Заказная | ГОФРОКОРОБ | 1 | 1 | 1 | 287987.56 | 239989.6333 | 244789.426 | 203991.1883 |  | 0
ZP-FD35-45U-1200 | ITK by ZPAS Компл. дв. раздв. 45U 1200 серый | инфо20 | шт | Заказная | ГОФРОКОРОБ | 1 | 1 | 1 | 292106.51 | 243422.0917 | 248290.5335 | 206908.7779 |  | 0
ZP-FD35-45U-1200-D | ITK by ZPAS Компл. дв. раздв. 45U 1200 доводчик серый | инфо20 | шт | Заказная | ГОФРОКОРОБ | 1 | 1 | 1 | 388791.68 | 323993.0667 | 330472.928 | 275394.1067 |  | 0
ZP-FD35-45U-1200-DL | ITK by ZPAS Компл. дв. раздв. 45U 1200 доводчик ножки серый | инфо20 | шт | Заказная | ГОФРОКОРОБ | 1 | 1 | 1 | 396997.69 | 330831.4083 | 337448.0365 | 281206.6971 |  | 0
ZP-FD35-45U-1200-L | ITK by ZPAS Компл. дв. раздв. 45U 1200 ножки серый | инфо20 | шт | Заказная | ГОФРОКОРОБ | 1 | 1 | 1 | 294157.51 | 245131.2583 | 250033.8835 | 208361.5696 |  | 0
ZP-FD35-47U-1000 | ITK by ZPAS Компл. дв. раздв. 47U 1000 серый | инфо20 | шт | Заказная | ГОФРОКОРОБ | 1 | 1 | 1 | 292106.51 | 243422.0917 | 248290.5335 | 206908.7779 |  | 0
ZP-FD35-47U-1000-D | ITK by ZPAS Компл. дв. раздв. 47U 1000 доводчик серый | инфо20 | шт | Заказная | ГОФРОКОРОБ | 1 | 1 | 1 | 390842.68 | 325702.2333 | 332216.278 | 276846.8983 |  | 0
ZP-FD35-47U-1000-DL | ITK by ZPAS Компл. дв. раздв. 47U 1000 доводчик ножки серый | инфо20 | шт | Заказная | ГОФРОКОРОБ | 1 | 1 | 1 | 392910.64 | 327425.5333 | 333974.044 | 278311.7033 |  | 0
ZP-FD35-47U-1000-L | ITK by ZPAS Компл. дв. раздв. 47U 1000 ножки серый | инфо20 | шт | Заказная | ГОФРОКОРОБ | 1 | 1 | 1 | 294157.51 | 245131.2583 | 250033.8835 | 208361.5696 |  | 0
ZP-FD35-47U-1200 | ITK by ZPAS Компл. дв. раздв. 47U 1200 серый | инфо20 | шт | Заказная | ГОФРОКОРОБ | 1 | 1 | 1 | 298276.46 | 248563.7167 | 253534.991 | 211279.1592 |  | 0
ZP-FD35-47U-1200-D | ITK by ZPAS Компл. дв. раздв. 47U 1200 доводчик серый | инфо20 | шт | Заказная | ГОФРОКОРОБ | 1 | 1 | 1 | 397012.64 | 330843.8667 | 337460.744 | 281217.2867 |  | 0
ZP-FD35-47U-1200-DL | ITK by ZPAS Компл. дв. раздв. 47U 1200 доводчик ножки серый | инфо20 | шт | Заказная | ГОФРОКОРОБ | 1 | 1 | 1 | 405365.32 | 337804.4333 | 344560.522 | 287133.7683 |  | 0
ZP-FD35-47U-1200-L | ITK by ZPAS Компл. дв. раздв. 47U 1200 ножки серый | инфо20 | шт | Заказная | ГОФРОКОРОБ | 1 | 1 | 1 | 300327.47 | 250272.8917 | 255278.3495 | 212731.9579 |  | 0
ZP-R05-0600 | ITK by ZPAS Крыша холодного коридора 600 черная | инфо20 | шт | Заказная | ГОФРОКОРОБ | 1 | 1 | 1 | 41630.26 | 34691.8833 | 35385.721 | 29488.1008 |  | 0
ZP-R05-0800 | ITK by ZPAS Крыша холодного коридора 800 черная | инфо20 | шт | Заказная | ГОФРОКОРОБ | 1 | 1 | 1 | 47491.7 | 39576.4167 | 40367.945 | 33639.9542 |  | 0
ZP-R35-0600 | ITK by ZPAS Крыша холодного коридора 600 серая | инфо20 | шт | Заказная | ГОФРОКОРОБ | 1 | 1 | 1 | 41630.26 | 34691.8833 | 35385.721 | 29488.1008 |  | 0
ZP-R35-0800 | ITK by ZPAS Крыша холодного коридора 800 серая | инфо20 | шт | Заказная | ГОФРОКОРОБ | 1 | 1 | 1 | 47491.7 | 39576.4167 | 40367.945 | 33639.9542 |  | 0
20.06.01.02.05 Цоколи ножки ролики ITK by ZPAS
ZP-AC05 | ITK by ZPAS Амортизатор виброгасящий для цоколя (4шт/компл) | инфо20 | компл | Заказная | ГОФРОКОРОБ | 1 | 1 | 1 | 5745 | 4787.5 |  |  |  | 0
ZP-BC05-B0-01 | ITK by ZPAS Уголок цоколя h=100мм черн. (4шт/компл) | инфо20 | компл | Заказная | ГОФРОКОРОБ | 1 | 1 | 1 | 7728 | 6440 |  |  |  | 0
ZP-BC05-B0-02 | ITK by ZPAS Уголок цоколя h=200мм черн. (4шт/компл) | инфо20 | компл | Заказная | ГОФРОКОРОБ | 1 | 1 | 1 | 9764 | 8136.6667 |  |  |  | 0
ZP-BC05-B1-01 | ITK by ZPAS Уголок цоколя h=100мм регул. черн. (4шт/компл) | инфо20 | компл | Заказная | ГОФРОКОРОБ | 1 | 1 | 1 | 9071 | 7559.1667 |  |  |  | 0
ZP-BC05-B1-02 | ITK by ZPAS Уголок цоколя h=200мм регул. черн. (4шт/компл) | инфо20 | компл | Заказная | ГОФРОКОРОБ | 1 | 1 | 1 | 14042 | 11701.6667 |  |  |  | 0
ZP-BC35-B0-01 | ITK by ZPAS Уголок цоколя h=100мм сер. (4шт/компл) | инфо20 | компл | Заказная | ГОФРОКОРОБ | 1 | 1 | 1 | 7728 | 6440 |  |  |  | 0
ZP-BC35-B0-02 | ITK by ZPAS Уголок цоколя h=200мм сер. (4шт/компл) | инфо20 | компл | Заказная | ГОФРОКОРОБ | 1 | 1 | 1 | 9764 | 8136.6667 |  |  |  | 0
ZP-BC35-B1-01 | ITK by ZPAS Уголок цоколя h=100мм регул. сер. (4шт/компл) | инфо20 | компл | Заказная | ГОФРОКОРОБ | 1 | 1 | 1 | 9071 | 7559.1667 |  |  |  | 0
ZP-BC35-B1-02 | ITK by ZPAS Уголок цоколя h=200мм регул. сер. (4шт/компл) | инфо20 | компл | Заказная | ГОФРОКОРОБ | 1 | 1 | 1 | 14042 | 11701.6667 |  |  |  | 0
ZP-PC05-P0-06 | ITK by ZPAS Панель сплошная для цоколя 600мм черн. | инфо20 | шт | Заказная | ГОФРОКОРОБ | 1 | 1 | 1 | 1386 | 1155 |  |  |  | 0
ZP-PC05-P0-08 | ITK by ZPAS Панель сплошная для цоколя 800мм черн. | инфо20 | шт | Заказная | ГОФРОКОРОБ | 1 | 1 | 1 | 1568 | 1306.6667 |  |  |  | 0
ZP-PC05-P0-10 | ITK by ZPAS Панель сплошная для цоколя 1000мм черн. | инфо20 | шт | Заказная | ГОФРОКОРОБ | 1 | 1 | 1 | 2160 | 1800 |  |  |  | 0
ZP-PC05-P0-12 | ITK by ZPAS Панель сплошная для цоколя 1200мм черн. | инфо20 | шт | Заказная | ГОФРОКОРОБ | 1 | 1 | 1 | 2466 | 2055 |  |  |  | 0
ZP-PC05-P1-06 | ITK by ZPAS Панель перфорированная для цоколя 600мм черн. | инфо20 | шт | Заказная | ГОФРОКОРОБ | 1 | 1 | 1 | 1571 | 1309.1667 |  |  |  | 0
ZP-PC05-P1-08 | ITK by ZPAS Панель перфорированная для цоколя 800мм черн. | инфо20 | шт | Заказная | ГОФРОКОРОБ | 1 | 1 | 1 | 1866 | 1555 |  |  |  | 0
ZP-PC05-P1-10 | ITK by ZPAS Панель перфорированная для цоколя 1000мм черн. | инфо20 | шт | Заказная | ГОФРОКОРОБ | 1 | 1 | 1 | 2398 | 1998.3333 |  |  |  | 0
ZP-PC05-P1-12 | ITK by ZPAS Панель перфорированная для цоколя 1200мм черн. | инфо20 | шт | Заказная | ГОФРОКОРОБ | 1 | 1 | 1 | 3981 | 3317.5 |  |  |  | 0
ZP-PC05-P2-06 | ITK by ZPAS Панель с щет. вводом для цоколя 600мм черн. | инфо20 | шт | Заказная | ГОФРОКОРОБ | 1 | 1 | 1 | 3011 | 2509.1667 |  |  |  | 0
ZP-PC05-P2-08 | ITK by ZPAS Панель с щет. вводом для цоколя 800мм черн. | инфо20 | шт | Заказная | ГОФРОКОРОБ | 1 | 1 | 1 | 3318 | 2765 |  |  |  | 0
ZP-PC05-P2-10 | ITK by ZPAS Панель с щет. вводом для цоколя 1000мм черн. | инфо20 | шт | Заказная | ГОФРОКОРОБ | 1 | 1 | 1 | 4124 | 3436.6667 |  |  |  | 0
ZP-PC05-P2-12 | ITK by ZPAS Панель с щет. вводом для цоколя 1200мм черн. | инфо20 | шт | Заказная | ГОФРОКОРОБ | 1 | 1 | 1 | 6500 | 5416.6667 |  |  |  | 0
ZP-PC05-S-06 | ITK by ZPAS Панель выдвижная для цоколя 600х1000мм черн. | инфо20 | шт | Заказная | ГОФРОКОРОБ | 1 | 1 | 1 | 12982 | 10818.3333 |  |  |  | 0
ZP-PC05-S-08 | ITK by ZPAS Панель выдвижная для цоколя 800х1000мм черн. | инфо20 | шт | Заказная | ГОФРОКОРОБ | 1 | 1 | 1 | 13739 | 11449.1667 |  |  |  | 0
ZP-PC35-P0-06 | ITK by ZPAS Панель сплошная для цоколя 600мм сер. | инфо20 | шт | Заказная | ГОФРОКОРОБ | 1 | 1 | 1 | 1386 | 1155 |  |  |  | 0
ZP-PC35-P0-08 | ITK by ZPAS Панель сплошная для цоколя 800мм сер. | инфо20 | шт | Заказная | ГОФРОКОРОБ | 1 | 1 | 1 | 1568 | 1306.6667 |  |  |  | 0
ZP-PC35-P0-10 | ITK by ZPAS Панель сплошная для цоколя 1000мм сер. | инфо20 | шт | Заказная | ГОФРОКОРОБ | 1 | 1 | 1 | 2160 | 1800 |  |  |  | 0
ZP-PC35-P0-12 | ITK by ZPAS Панель сплошная для цоколя 1200мм сер. | инфо20 | шт | Заказная | ГОФРОКОРОБ | 1 | 1 | 1 | 2571 | 2142.5 |  |  |  | 0
ZP-PC35-P1-06 | ITK by ZPAS Панель перфорированная для цоколя 600мм сер. | инфо20 | шт | Заказная | ГОФРОКОРОБ | 1 | 1 | 1 | 1571 | 1309.1667 |  |  |  | 0
ZP-PC35-P1-08 | ITK by ZPAS Панель перфорированная для цоколя 800мм сер. | инфо20 | шт | Заказная | ГОФРОКОРОБ | 1 | 1 | 1 | 1866 | 1555 |  |  |  | 0
ZP-PC35-P1-10 | ITK by ZPAS Панель перфорированная для цоколя 1000мм сер. | инфо20 | шт | Заказная | ГОФРОКОРОБ | 1 | 1 | 1 | 2398 | 1998.3333 |  |  |  | 0
ZP-PC35-P1-12 | ITK by ZPAS Панель перфорированная для цоколя 1200мм сер. | инфо20 | шт | Заказная | ГОФРОКОРОБ | 1 | 1 | 1 | 4172 | 3476.6667 |  |  |  | 0
ZP-PC35-P2-06 | ITK by ZPAS Панель с щет. вводом для цоколя 600мм сер. | инфо20 | шт | Заказная | ГОФРОКОРОБ | 1 | 1 | 1 | 3011 | 2509.1667 |  |  |  | 0
ZP-PC35-P2-08 | ITK by ZPAS Панель с щет. вводом для цоколя 800мм сер. | инфо20 | шт | Заказная | ГОФРОКОРОБ | 1 | 1 | 1 | 3318 | 2765 |  |  |  | 0
ZP-PC35-P2-10 | ITK by ZPAS Панель с щет. вводом для цоколя 1000мм сер. | инфо20 | шт | Заказная | ГОФРОКОРОБ | 1 | 1 | 1 | 4124 | 3436.6667 |  |  |  | 0
ZP-PC35-P2-12 | ITK by ZPAS Панель с щет. вводом для цоколя 1200мм сер. | инфо20 | шт | Заказная | ГОФРОКОРОБ | 1 | 1 | 1 | 6795 | 5662.5 |  |  |  | 0
ZP-PC35-S-06 | ITK by ZPAS Панель выдвижная для цоколя 600х1000мм сер. | инфо20 | шт | Заказная | ГОФРОКОРОБ | 1 | 1 | 1 | 12982 | 10818.3333 |  |  |  | 0
ZP-PC35-S-08 | ITK by ZPAS Панель выдвижная для цоколя 800х1000мм сер. | инфо20 | шт | Заказная | ГОФРОКОРОБ | 1 | 1 | 1 | 13739 | 11449.1667 |  |  |  | 0
20.06.01.02.06 Полки уголки ящики для хранения ITK by ZPAS
ZP-FS05-S-1U-59 | ITK by ZPAS Полка стац. 19" 1U регул. 150кг 500-900мм черн. | инфо20 | шт | Заказная | ГОФРОКОРОБ | 1 | 1 | 1 | 8744 | 7286.6667 |  |  |  | 0
ZP-FS05-U-1U-78 | ITK by ZPAS Полка стац. 19" 1U орг. щет. 120кг 750мм черн. | инфо20 | шт | Заказная | ГОФРОКОРОБ | 1 | 1 | 1 | 6483 | 5402.5 |  |  |  | 0
ZP-FS05-U-1U-89 | ITK by ZPAS Полка стац. 19" 1U орг. щет. 120кг 850мм черн. | инфо20 | шт | Заказная | ГОФРОКОРОБ | 1 | 1 | 1 | 7894 | 6578.3333 |  |  |  | 0
ZP-FS35-H-00-78 | ITK by ZPAS Полка стац. серверная 200кг 700мм сер. | инфо20 | шт | Заказная | ГОФРОКОРОБ | 1 | 1 | 1 | 8656 | 7213.3333 |  |  |  | 0
ZP-FS35-S-1U-59 | ITK by ZPAS Полка стац. 19" 1U регул. 150кг 500-900мм сер. | инфо20 | шт | Заказная | ГОФРОКОРОБ | 1 | 1 | 1 | 8744 | 7286.6667 |  |  |  | 0
ZP-FS35-U-1U-78 | ITK by ZPAS Полка стац. 19" 1U орг. щет. 120кг 750мм сер. | инфо20 | шт | Заказная | ГОФРОКОРОБ | 1 | 1 | 1 | 6483 | 5402.5 |  |  |  | 0
ZP-FS35-U-1U-89 | ITK by ZPAS Полка стац. 19" 1U орг. щет. 120кг 850мм сер. | инфо20 | шт | Заказная | ГОФРОКОРОБ | 1 | 1 | 1 | 7894 | 6578.3333 |  |  |  | 0
ZP-SS05-H-00-78 | ITK by ZPAS Полка выдвижная серверная 140кг 700мм черн. | инфо20 | шт | Заказная | ГОФРОКОРОБ | 1 | 1 | 1 | 29763 | 24802.5 |  |  |  | 0
ZP-SS05-K-1U-45 | ITK by ZPAS Полка выдвижная клавиатурная 19" 1U 400мм черн. | инфо20 | шт | Заказная | ГОФРОКОРОБ | 1 | 1 | 1 | 22744 | 18953.3333 |  |  |  | 0
ZP-SS35-H-00-78 | ITK by ZPAS Полка выдвижная серверная 140кг 700мм сер. | инфо20 | шт | Заказная | ГОФРОКОРОБ | 1 | 1 | 1 | 29763 | 24802.5 |  |  |  | 0
ZP-SS35-K-1U-45 | ITK by ZPAS Полка выдвижная клавиатурная 19" 1U 400мм сер. | инфо20 | шт | Заказная | ГОФРОКОРОБ | 1 | 1 | 1 | 22744 | 18953.3333 |  |  |  | 0
ZP-SSB35-2U-45 | ITK by ZPAS Ящик выдвижной 19" 2U 460мм сер. | инфо20 | шт | Заказная | ГОФРОКОРОБ | 1 | 1 | 1 | 16082 | 13401.6667 |  |  |  | 0
20.06.01.02.08 Щеточные вводы и фальш-панели ITK by ZPAS
ZP-FP05-01U-H-G1 | ITK by ZPAS Фальш-панель 19" 1U крепление на винтах черная | инфо20 | шт | Заказная | ГОФРОКОРОБ | 1 | 1 | 1 | 771 | 642.5 |  |  |  | 0
ZP-FP05-02U-H-G1 | ITK by ZPAS Фальш-панель 19" 2U крепление на винтах черная | инфо20 | шт | Заказная | ГОФРОКОРОБ | 1 | 1 | 1 | 1036 | 863.3333 |  |  |  | 0
ZP-FP05-03U-H-G1 | ITK by ZPAS Фальш-панель 19" 3U крепление на винтах черная | инфо20 | шт | Заказная | ГОФРОКОРОБ | 1 | 1 | 1 | 1320 | 1100 |  |  |  | 0
ZP-FP05-04U-H-G1 | ITK by ZPAS Фальш-панель 19" 4U крепление на винтах черная | инфо20 | шт | Заказная | ГОФРОКОРОБ | 1 | 1 | 1 | 1494 | 1245 |  |  |  | 0
ZP-FP05-05U-H-G1 | ITK by ZPAS Фальш-панель 19" 5U крепление на винтах черная | инфо20 | шт | Заказная | ГОФРОКОРОБ | 1 | 1 | 1 | 1626 | 1355 |  |  |  | 0
ZP-FP05-06U-H-G1 | ITK by ZPAS Фальш-панель 19" 6U крепление на винтах черная | инфо20 | шт | Заказная | ГОФРОКОРОБ | 1 | 1 | 1 | 2137 | 1780.8333 |  |  |  | 0
ZP-FP35-01U-H-G1 | ITK by ZPAS Фальш-панель 19" 1U крепление на винтах серая | инфо20 | шт | Заказная | ГОФРОКОРОБ | 1 | 1 | 1 | 771 | 642.5 |  |  |  | 0
ZP-FP35-02U-H-G1 | ITK by ZPAS Фальш-панель 19" 2U крепление на винтах серая | инфо20 | шт | Заказная | ГОФРОКОРОБ | 1 | 1 | 1 | 1036 | 863.3333 |  |  |  | 0
ZP-FP35-03U-H-G1 | ITK by ZPAS Фальш-панель 19" 3U крепление на винтах серая | инфо20 | шт | Заказная | ГОФРОКОРОБ | 1 | 1 | 1 | 1320 | 1100 |  |  |  | 0
ZP-FP35-04U-H-G1 | ITK by ZPAS Фальш-панель 19" 4U крепление на винтах серая | инфо20 | шт | Заказная | ГОФРОКОРОБ | 1 | 1 | 1 | 1494 | 1245 |  |  |  | 0
ZP-FP35-05U-H-G1 | ITK by ZPAS Фальш-панель 19" 5U крепление на винтах серая | инфо20 | шт | Заказная | ГОФРОКОРОБ | 1 | 1 | 1 | 1626 | 1355 |  |  |  | 0
ZP-FP35-06U-H-G1 | ITK by ZPAS Фальш-панель 19" 6U крепление на винтах серая | инфо20 | шт | Заказная | ГОФРОКОРОБ | 1 | 1 | 1 | 2137 | 1780.8333 |  |  |  | 0
20.06.01.02.09 Кабельные органайзеры ITK by ZPAS
ZP-CO35-42U-G | ITK by ZPAS Органайзер кабельный верт. проволочный 40-42U | инфо20 | шт | Заказная | ГОФРОКОРОБ | 1 | 1 | 1 | 4077 | 3397.5 |  |  |  | 0
ZP-CO35-47U-G | ITK by ZPAS Органайзер кабельный верт. проволочный 45-47U | инфо20 | шт | Заказная | ГОФРОКОРОБ | 1 | 1 | 1 | 6819 | 5682.5 |  |  |  | 0