7TCA301140R0182 | FER0108P-G | Наконечник каб. FER0108P-G, медь лужен./полипропилен, втулка, серый, 0.14мм2, 8мм, 500 шт. в пачке | 500 | ШТ
7TCA301140R0183 | FER0106P-G | Наконечник каб. FER0106P-G, медь лужен./полипропилен, втулка, серый, 0.14мм2, 6мм, 500 шт. в пачке | 500 | ШТ
7TCA301140R0184 | FER0208P-G | Наконечник каб. FER0208P-G, медь лужен./полипропилен, втулка, голубой, 0.25мм2, 8мм, 500 шт. в пачке | 500 | ШТ
7TCA301140R0185 | FER7508P-G | Наконечник каб. FER7508P-G, медь лужен./полипропилен, втулка, прозрачный, 0.75мм2, 8мм, 500 шт. в пачке | 500 | ШТ
7TCA301140R0186 | FER7506P-G | Наконечник каб. FER7506P-G, медь лужен./полипропилен, втулка, прозрачный, 0.75мм2, 6мм, 500 шт. в пачке | 500 | ШТ
7TCA301140R0187 | FER0510P-G | Наконечник каб. FER0510P-G, медь лужен./полипропилен, втулка, оранженый, 0.5мм2, 10мм, 500 шт. в пачке | 500 | ШТ
7TCA301140R0188 | FER0508P-G | Наконечник каб. FER0508P-G, медь лужен./полипропилен, втулка, оранженый, 0.5мм2, 8мм, 500 шт. в пачке | 500 | ШТ
7TCA301140R0189 | FER0506P-G | Наконечник каб. FER0506P-G, медь лужен./полипропилен, втулка, оранженый, 0.5мм2, 6мм, 500 шт. в пачке | 500 | ШТ
7TCA301140R0190 | FER0312P-G | Наконечник каб. FER0312P-G, медь лужен./полипропилен, втулка, бирюзовый, 0.34мм2, 12мм, 500 шт. в пачке | 500 | ШТ
7TCA301140R0191 | FER0308P-G | Наконеч.каб,FER0308P-G,500шт/пач | 500 | ШТ
7TCA301140R0192 | FER0306P-G | Наконечник каб. FER0306P-G, медь лужен./полипропилен, втулка, бирюзовый, 0.34мм2, 6мм, 500 шт. в пачке | 500 | ШТ
7TCA301140R0193 | FER0212P-G | Наконечник каб. FER0212P-G, медь лужен./полипропилен, втулка, голубой, 0.25мм2, 12мм, 500 шт. в пачке | 500 | ШТ
7TCA301140R0194 | FER7509P-G | Наконечник каб. FER7509P-G, медь лужен./полипропилен, втулка, прозрачный, 0.75мм2, 9мм, 500 шт. в пачке | 500 | ШТ
7TCA301140R0195 | FER7510P-G | Наконеч.каб,FER7510P-G,500шт/пач | 500 | ШТ
7TCA301140R0196 | FER1506P-G | Наконечник каб. FER1506P-G, медь лужен./полипропилен, втулка, красный, 1.5мм2, 6мм, 500 шт. в пачке | 500 | ШТ
7TCA301140R0197 | FER1012P-G | Наконечник каб. FER1012P-G, медь лужен./полипропилен, втулка, желтый, 1мм2, 12мм, 500 шт. в пачке | 500 | ШТ
7TCA301140R0198 | FER1510P-G | Наконечник каб. FER1510P-G, медь лужен./полипропилен, втулка, красный, 1.5мм2, 10мм, 500 шт. в пачке | 500 | ШТ
7TCA301140R0199 | FER1508P-G | Наконеч.каб,FER1508P-G,500шт/пач | 500 | ШТ
7TCA301140R0200 | FER1010P-G | Наконечник каб. FER1010P-G, медь лужен./полипропилен, втулка, желтый, 1мм2, 10мм, 500 шт. в пачке | 500 | ШТ
7TCA301140R0201 | FER1008P-G | Наконеч.каб,FER1008P-G,500шт/пач | 500 | ШТ
7TCA301140R0202 | FER1006P-G | Наконечник каб. FER1006P-G, медь лужен./полипропилен, втулка, желтый, 1мм2, 6мм, 500 шт. в пачке | 500 | ШТ
7TCA301140R0203 | FER7512P-G | Наконечник каб. FER7512P-G, медь лужен./полипропилен, втулка, прозрачный, 0.75мм2, 12мм, 500 шт. в пачке | 500 | ШТ
7TCA301140R0204 | FER2508P-G | Наконечник каб. FER2508P-G, медь лужен./полипропилен, втулка, синий, 2.5мм2, 8мм, 500 шт. в пачке | 500 | ШТ
7TCA301140R0205 | FER2506P-G | Наконечник каб. FER2506P-G, медь лужен./полипропилен, втулка, синий, 2.5мм2, 6мм, 500 шт. в пачке | 500 | ШТ
7TCA301140R0206 | FER2008P-G | Наконечник каб. FER2008P-G, медь лужен./полипропилен, втулка, желтый, 2.08мм2, 8мм, 500 шт. в пачке | 500 | ШТ
7TCA301140R0207 | FER1512P-G | Наконеч.каб,FER1512P-G,500шт/пач | 500 | ШТ
7TCA301140R0208 | FER1518P-G | Наконечник каб. FER1518P-G, медь лужен./полипропилен, втулка, красный, 1.5мм2, 18мм, 500 шт. в пачке | 500 | ШТ
7TCA301140R0209 | FER2512P-G | Наконечник каб. FER2512P-G, медь лужен./полипропилен, втулка, синий, 2.5мм2, 12мм, 500 шт. в пачке | 500 | ШТ
7TCA301140R0210 | FER2510P-G | Наконеч.каб,FER2510P-G,500шт/пач | 500 | ШТ
7TCA301140R0211 | FER2518P-G | Наконечник каб. FER2518P-G, медь лужен./полипропилен, втулка, синий, 2.5мм2, 18мм, 500 шт. в пачке | 500 | ШТ
7TCA301140R0212 | FER4010P-G | Наконечник каб. FER4010P-G, медь лужен./полипропилен, втулка, серый, 4мм2, 10мм, 500 шт. в пачке | 500 | ШТ
7TCA301140R0213 | FER4008P-G | Наконечник каб. FER4008P-G, медь лужен./полипропилен, втулка, серый, 4мм2, 8мм, 500 шт. в пачке | 500 | ШТ
7TCA301140R0214 | FER25018P-G | Наконечник каб. FER25018P-G, медь лужен./полипропилен, втулка, коричневый, 25мм2, 18мм, 50 шт. в пачке | 50 | ШТ
7TCA301140R0215 | FER4012P-G | Наконечник каб. FER4012P-G, медь лужен./полипропилен, втулка, серый, 4мм2, 12мм, 500 шт. в пачке | 500 | ШТ
7TCA301140R0216 | FER4018P-G | Наконеч.каб,FER4018P-G,100шт/пач | 100 | ШТ
7TCA301140R0217 | FER6012P-G | Наконеч.каб,FER6012P-G,100шт/пач | 100 | ШТ
7TCA301140R0218 | FER6018P-G | Наконеч.каб,FER6018P-G,100шт/пач | 100 | ШТ
7TCA301140R0219 | FER10012P-G | Наконеч.каб,FER10012P-G,100шт/пач | 100 | ШТ
7TCA301140R0220 | FER10018P-G | Наконечник каб. FER10018P-G, медь лужен./полипропилен, втулка, светло-желтый, 10мм2, 18мм, 100 шт. в пачке | 100 | ШТ
7TCA301140R0221 | FER16012P-G | Наконечник каб. FER16012P-G, медь лужен./полипропилен, втулка, зеленый, 16мм2, 12мм, 100 шт. в пачке | 100 | ШТ
7TCA301140R0222 | FER16018P-G | Наконечник каб. FER16018P-G, медь лужен./полипропилен, втулка, зеленый, 16мм2, 18мм, 100 шт. в пачке | 100 | ШТ
7TCA301140R0223 | FER25016P-G | Наконечник каб. FER25016P-G, медь лужен./полипропилен, втулка, коричневый, 25мм2, 16мм, 50 шт. в пачке | 50 | ШТ
7TCA301140R0224 | FER35016P-G | Наконечник каб. FER35016P-G, медь лужен./полипропилен, втулка, бежевый, 35мм2, 16мм, 50 шт. в пачке | 50 | ШТ
7TCA301140R0225 | FER25022P-G | Наконечник каб. FER25022P-G, медь лужен./полипропилен, втулка, коричневый, 25мм2, 22мм, 50 шт. в пачке | 50 | ШТ
7TCA301140R0226 | FER70021P-G | Наконечник каб. FER70021P-G, медь лужен./полипропилен, втулка, желтый, 70мм2, 21мм, 25 шт. в пачке | 25 | ШТ
7TCA301140R0228 | FER120030P-G | Наконечник каб. FER120030P-G, медь лужен./полипропилен, втулка, синий, 120мм2, 30мм, 25 шт. в пачке | 25 | ШТ
7TCA301140R0229 | FER35018P-G | Наконечник каб. FER35018P-G, медь лужен./полипропилен, втулка, бежевый, 35мм2, 18мм, 50 шт. в пачке | 50 | ШТ
7TCA301140R0230 | FER35025P-G | Наконечник каб. FER35025P-G, медь лужен./полипропилен, втулка, бежевый, 35мм2, 26мм, 50 шт. в пачке | 50 | ШТ
7TCA301140R0231 | FER50020P-G | Наконечник каб. FER50020P-G, медь лужен./полипропилен, втулка, зеленый, 50мм2, 20мм, 50 шт. в пачке | 50 | ШТ
7TCA301140R0232 | FER50030P-G | Наконечник каб. FER50030P-G, медь лужен./полипропилен, втулка, зеленый, 50мм2, 30мм, 50 шт. в пачке | 50 | ШТ
7TCA301140R0233 | FER50025P-G | Наконечник каб. FER50025P-G, медь лужен./полипропилен, втулка, зеленый, 50мм2, 25мм, 50 шт. в пачке | 50 | ШТ
7TCA301140R0234 | FER150032P-G | Наконечник каб. FER150032P-G, медь лужен./полипропилен, втулка, желтый, 150мм2, 32мм, 25 шт. в пачке | 25 | ШТ
7TCA301140R0235 | FER0512P-D | Наконеч.каб,FER0512P-D,500шт/пач | 500 | ШТ
7TCA301140R0236 | FER0510P-D | Наконечник каб. FER0510P-D, медь лужен./полипропилен, втулка, прозрачный, 0.5мм2, 10мм, 500 шт. в пачке | 500 | ШТ
7TCA301140R0237 | FER0508P-D | Наконеч.каб,FER0508P-D,500шт/пач | 500 | ШТ
7TCA301140R0238 | FER0506P-D | Наконечник каб. FER0506P-D, медь лужен./полипропилен, втулка, прозрачный, 0.5мм2, 6мм, 500 шт. в пачке | 500 | ШТ
7TCA301140R0239 | FER7506P-D | Наконечник каб. FER7506P-D, медь лужен./полипропилен, втулка, серый, 0.75мм2, 6мм, 500 шт. в пачке | 500 | ШТ
7TCA301140R0240 | FER7508P-D | Наконечник каб. FER7508P-D, медь лужен./полипропилен, втулка, серый, 0.75мм2, 8мм, 500 шт. в пачке | 500 | ШТ
7TCA301140R0241 | FER7509P-D | Наконечник каб. FER7509P-D, медь лужен./полипропилен, втулка, серый, 0.75мм2, 9мм, 500 шт. в пачке | 500 | ШТ
7TCA301140R0242 | FER7512P-D | Наконеч.каб,FER7512P-D,500шт/пач | 500 | ШТ
7TCA301140R0243 | FER1006P-D | Наконечник каб. FER1006P-D, медь лужен./полипропилен, втулка, красный, 1мм2, 6мм, 500 шт. в пачке | 500 | ШТ
7TCA301140R0244 | FER1008P-D | Наконеч.каб,FER1008P-D,500шт/пач | 500 | ШТ
7TCA301140R0245 | FER1010P-D | Наконечник каб. FER1010P-D, медь лужен./полипропилен, втулка, красный, 1мм2, 10мм, 500 шт. в пачке | 500 | ШТ
7TCA301140R0246 | FER1012P-D | Наконеч.каб,FER1012P-D,500шт/пач | 500 | ШТ
7TCA301140R0247 | FER1506P-D | Наконечник каб. FER1506P-D, медь лужен./полипропилен, втулка, черный, 1.5мм2, 6мм, 500 шт. в пачке | 500 | ШТ
7TCA301140R0248 | FER1508P-D | Наконеч.каб,FER1508P-D,500шт/пач | 500 | ШТ
7TCA301140R0249 | FER1510P-D | Наконечник каб. FER1510P-D, медь лужен./полипропилен, втулка, черный, 1.5мм2, 10мм, 500 шт. в пачке | 500 | ШТ
7TCA301140R0250 | FER1512P-D | Наконеч.каб,FER1512P-D,500шт/пач | 500 | ШТ
7TCA301140R0251 | FER1518P-D | Наконечник каб. FER1518P-D, медь лужен./полипропилен, втулка, черный, 1.5мм2, 18мм, 500 шт. в пачке | 500 | ШТ
7TCA301140R0252 | FER2506P-D | Наконечник каб. FER2506P-D, медь лужен./полипропилен, втулка, синий, 2.5мм2, 6мм, 500 шт. в пачке | 500 | ШТ
7TCA301140R0253 | FER2508P-D | Наконечник каб. FER2508P-D, медь лужен./полипропилен, втулка, синий, 2.5мм2, 8мм, 500 шт. в пачке | 500 | ШТ
7TCA301140R0254 | FER7510P-D | Наконеч.каб,FER7510P-D,500шт/пач | 500 | ШТ
7TCA301140R0255 | FER2512P-D | Наконечник каб. FER2512P-D, медь лужен./полипропилен, втулка, синий, 2.5мм2, 12мм, 500 шт. в пачке | 500 | ШТ
7TCA301140R0256 | FER2510P-D | Наконеч.каб,FER2510P-D,500шт/пач | 500 | ШТ
7TCA301140R0257 | FER4010P-D | Наконечник каб. FER4010P-D, медь лужен./полипропилен, втулка, серый, 4мм2, 10мм, 500 шт. в пачке | 500 | ШТ
7TCA301140R0258 | FER4012P-D | Наконечник каб. FER4012P-D, медь лужен./полипропилен, втулка, серый, 4мм2, 12мм, 500 шт. в пачке | 500 | ШТ
7TCA301140R0259 | FER6012P-D | Наконечник каб. FER6012P-D, медь лужен./полипропилен, втулка, желтый, 6мм2, 12мм, 100 шт. в пачке | 100 | ШТ
7TCA301140R0260 | FER6018P-D | Наконеч.каб,FER6018P-D,100шт/пач | 100 | ШТ
7TCA301140R0261 | FER10012P-D | Наконечник каб. FER10012P-D, медь лужен./полипропилен, втулка, красный, 10мм2, 12мм, 100 шт. в пачке | 100 | ШТ
7TCA301140R0262 | FER4008P-D | Наконечник каб. FER4008P-D, медь лужен./полипропилен, втулка, серый, 4мм2, 8мм, 500 шт. в пачке | 500 | ШТ
7TCA301140R0263 | FER2518P-D | Наконеч.каб,FER2518P-D,500шт/пач | 500 | ШТ
7TCA301140R0264 | FER10018P-D | Наконеч.каб,FER10018P-D,100шт/пач | 100 | ШТ
7TCA301140R0265 | FER16018P-D | Наконечник каб. FER16018P-D, медь лужен./полипропилен, втулка, синий, 16мм2, 18мм, 100 шт. в пачке | 100 | ШТ
7TCA301140R0266 | FER16012P-D | Наконечник каб. FER16012P-D, медь лужен./полипропилен, втулка, синий, 16мм2, 12мм, 100 шт. в пачке | 100 | ШТ
7TCA301140R0267 | FER25018P-D | Наконечник каб. FER25018P-D, медь лужен./полипропилен, втулка, желтый, 25мм2, 18мм, 50 шт. в пачке | 50 | ШТ
7TCA301140R0268 | FER25016P-D | Наконечник каб. FER25016P-D, медь лужен./полипропилен, втулка, желтый, 25мм2, 16мм, 50 шт. в пачке | 50 | ШТ
7TCA301140R0269 | FER50030P-D | Наконечник каб. FER50030P-D, медь лужен./полипропилен, втулка, синий, 50мм2, 30мм, 50 шт. в пачке | 50 | ШТ
7TCA301140R0270 | FER35025P-D | Наконечник каб. FER35025P-D, медь лужен./полипропилен, втулка, красный, 35мм2, 25мм, 50 шт. в пачке | 50 | ШТ
7TCA301140R0271 | FER50025P-D | Наконечник каб. FER50025P-D, медь лужен./полипропилен, втулка, синий, 50мм2, 25мм, 50 шт. в пачке | 50 | ШТ
7TCA301140R0272 | FER50020P-D | Наконечник каб. FER50020P-D, медь лужен./полипропилен, втулка, синий, 50мм2, 20мм, 50 шт. в пачке | 50 | ШТ
7TCA301140R0273 | FER35016P-D | Наконечник каб. FER35016P-D, медь лужен./полипропилен, втулка, красный, 35мм2, 16мм, 50 шт. в пачке | 50 | ШТ
7TCA301140R0274 | FER25022P-D | Наконечник каб. FER25022P-D, медь лужен./полипропилен, втулка, желтый, 25мм2, 22мм, 50 шт. в пачке | 50 | ШТ
7TCA301140R0275 | FER35018P-D | Наконечник каб. FER35018P-D, медь лужен./полипропилен, втулка, красный, 35мм2, 18мм, 50 шт. в пачке | 50 | ШТ
7TCA301140R0276 | FER0106P-F | Наконечник каб. FER0106P-F, медь лужен./полипропилен, втулка, коричневый, 0.14мм2, 6мм, 500 шт. в пачке | 500 | ШТ
7TCA301140R0277 | FER0108P-F | Наконечник каб. FER0108P-F, медь лужен./полипропилен, втулка, коричневый, 0.14мм2, 8мм, 500 шт. в пачке | 500 | ШТ
7TCA301140R0278 | FER0206P-PF | Наконечник каб. FER0206P-PF, медь лужен./полипропилен, втулка, фиолетовый, 0.25мм2, 6мм, 500 шт. в пачке | 500 | ШТ
7TCA301140R0279 | FER0206P-YF | Наконечник каб. FER0206P-YF, медь лужен./полипропилен, втулка, желтый, 0.25мм2, 6мм, 500 шт. в пачке | 500 | ШТ
7TCA301140R0280 | FER0208P-PF | Наконечник каб. FER0208P-PF, медь лужен./полипропилен, втулка, фиолетовый, 0.25мм2, 8мм, 500 шт. в пачке | 500 | ШТ
7TCA301140R0281 | FER0208P-YF | Наконечник каб. FER0208P-YF, медь лужен./полипропилен, втулка, желтый, 0.25мм2, 8мм, 500 шт. в пачке | 500 | ШТ
7TCA301140R0282 | FER0312P-PF | Наконечник каб. FER0312P-PF, медь лужен./полипропилен, втулка, сиреневый, 0.34мм2, 12мм, 500 шт. в пачке | 500 | ШТ
7TCA301140R0283 | FER0306P-PF | Наконечник каб. FER0306P-PF, медь лужен./полипропилен, втулка, сиреневый, 0.34мм2, 6мм, 500 шт. в пачке | 500 | ШТ
7TCA301140R0284 | FER0306P-YF | Наконечник каб. FER0306P-YF, медь лужен./полипропилен, втулка, желтый, 0.34мм2, 6мм, 500 шт. в пачке | 500 | ШТ
7TCA301140R0285 | FER0308P-PF | Наконечник каб. FER0308P-PF, медь лужен./полипропилен, втулка, сиреневый, 0.34мм2, 8мм, 500 шт. в пачке | 500 | ШТ
7TCA301140R0286 | FER0308P-YF | Наконечник каб. FER0308P-YF, медь лужен./полипропилен, втулка, желтый, 0.34мм2, 8мм, 500 шт. в пачке | 500 | ШТ
7TCA301140R0287 | FER0212P-PF | Наконечник каб. FER0212P-PF, медь лужен./полипропилен, втулка, фиолетовый, 0.25мм2, 12мм, 500 шт. в пачке | 500 | ШТ
7TCA301140R0288 | FER0506P-F | Наконечник каб. FER0506P-F, медь лужен./полипропилен, втулка, прозрачный, 0.5мм2, 6мм, 500 шт. в пачке | 500 | ШТ
7TCA301140R0289 | FER0508P-F | Наконечник каб. FER0508P-F, медь лужен./полипропилен, втулка, прозрачный, 0.5мм2, 8мм, 500 шт. в пачке | 500 | ШТ
7TCA301140R0290 | FER0510P-F | Наконеч.каб,FER0510P-F,500шт/пач | 500 | ШТ
7TCA301140R0291 | FER0512P-F | Наконечник каб. FER0512P-F, медь лужен./полипропилен, втулка, прозрачный, 0.5мм2, 12мм, 500 шт. в пачке | 500 | ШТ
7TCA301140R0292 | FER7506P-F | Наконечник каб. FER7506P-F, медь лужен./полипропилен, втулка, голубой, 0.75мм2, 6мм, 500 шт. в пачке | 500 | ШТ
7TCA301140R0293 | FER7508P-F | Наконеч.каб,FER7508P-F,500шт/пач | 500 | ШТ
7TCA301140R0294 | FER7510P-F | Наконеч.каб,FER7510P-F,500шт/пач | 500 | ШТ
7TCA301140R0295 | FER7512P-F | Наконечник каб. FER7512P-F, медь лужен./полипропилен, втулка, голубой, 0.75мм2, 12мм, 500 шт. в пачке | 500 | ШТ
7TCA301140R0296 | FER7509P-F | Наконечник каб. FER7509P-F, медь лужен./полипропилен, втулка, голубой, 0.75мм2, 9мм, 500 шт. в пачке | 500 | ШТ
7TCA301140R0297 | FER1008P-F | Наконечник каб. FER1008P-F, медь лужен./полипропилен, втулка, красный, 1мм2, 8мм, 500 шт. в пачке | 500 | ШТ
7TCA301140R0298 | FER1006P-F | Наконечник каб. FER1006P-F, медь лужен./полипропилен, втулка, красный, 1мм2, 6мм, 500 шт. в пачке | 500 | ШТ
7TCA301140R0299 | FER1012P-F | Наконеч.каб,FER1012P-F,500шт/пач | 500 | ШТ
7TCA301140R0300 | FER1506P-F | Наконечник каб. FER1506P-F, медь лужен./полипропилен, втулка, черный, 1.5мм2, 6мм, 500 шт. в пачке | 500 | ШТ
7TCA301140R0301 | FER1010P-F | Наконечник каб. FER1010P-F, медь лужен./полипропилен, втулка, красный, 1мм2, 10мм, 500 шт. в пачке | 500 | ШТ
7TCA301140R0302 | FER1508P-F | Наконечник каб. FER1508P-F, медь лужен./полипропилен, втулка, черный, 1.5мм2, 8мм, 500 шт. в пачке | 500 | ШТ
7TCA301140R0303 | FER1510P-F | Наконечник каб. FER1510P-F, медь лужен./полипропилен, втулка, черный, 1.5мм2, 10мм, 500 шт. в пачке | 500 | ШТ
7TCA301140R0304 | FER1512P-F | Наконечник каб. FER1512P-F, медь лужен./полипропилен, втулка, черный, 1.5мм2, 12мм, 500 шт. в пачке | 500 | ШТ
7TCA301140R0305 | FER1518P-F | Наконеч.каб,FER1518P-F,500шт/пач | 500 | ШТ
7TCA301140R0306 | FER2008P-F | Наконечник каб. FER2008P-F, медь лужен./полипропилен, втулка, синий, 2.08мм2, 8мм, 500 шт. в пачке | 500 | ШТ
7TCA301140R0307 | FER2012P-F | Наконечник каб. FER2012P-F, медь лужен./полипропилен, втулка, синий, 2.08мм2, 12мм, 500 шт. в пачке | 500 | ШТ
7TCA301140R0308 | FER2506P-F | Наконечник каб. FER2506P-F, медь лужен./полипропилен, втулка, серый, 2.5мм2, 6мм, 500 шт. в пачке | 500 | ШТ
7TCA301140R0309 | FER2508P-F | Наконечник каб. FER2508P-F, медь лужен./полипропилен, втулка, серый, 2.5мм2, 8мм, 500 шт. в пачке | 500 | ШТ
7TCA301140R0310 | FER2512P-F | Наконечник каб. FER2512P-F, медь лужен./полипропилен, втулка, серый, 2.5мм2, 12мм, 500 шт. в пачке | 500 | ШТ
7TCA301140R0311 | FER2510P-F | Наконеч.каб,FER2510P-F,500шт/пач | 500 | ШТ
7TCA301140R0312 | FER4010P-F | Наконечник каб. FER4010P-F, медь лужен./полипропилен, втулка, оранженый, 4мм2, 10мм, 500 шт. в пачке | 500 | ШТ
7TCA301140R0313 | FER4012P-F | Наконечник каб. FER4012P-F, медь лужен./полипропилен, втулка, оранженый, 4мм2, 12мм, 500 шт. в пачке | 500 | ШТ
7TCA301140R0314 | FER4018P-F | Наконечник каб. FER4018P-F, медь лужен./полипропилен, втулка, оранженый, 4мм2, 18мм, 100 шт. в пачке | 100 | ШТ
7TCA301140R0315 | FER6012P-F | Наконечник каб. FER6012P-F, медь лужен./полипропилен, втулка, зеленый, 6мм2, 12мм, 100 шт. в пачке | 100 | ШТ
7TCA301140R0316 | FER6018P-F | Наконеч.каб,FER6018P-F,100шт/пач | 100 | ШТ
7TCA301140R0317 | FER4008P-F | Наконечник каб. FER4008P-F, медь лужен./полипропилен, втулка, оранженый, 4мм2, 8мм, 500 шт. в пачке | 500 | ШТ
7TCA301140R0318 | FER2518P-F | Наконеч.каб,FER2518P-F,500шт/пач | 500 | ШТ
7TCA301140R0319 | FER16012P-F | Наконечник каб. FER16012P-F, медь лужен./полипропилен, втулка, прозрачный, 16мм2, 12мм, 100 шт. в пачке | 100 | ШТ
7TCA301140R0320 | FER10012P-F | Наконечник каб. FER10012P-F, медь лужен./полипропилен, втулка, коричневый, 10мм2, 12мм, 100 шт. в пачке | 100 | ШТ
7TCA301140R0321 | FER10018P-F | Наконеч.каб,FER10018P-F,100шт/пач | 100 | ШТ
7TCA301140R0322 | FER16018P-F | Наконечник каб. FER16018P-F, медь лужен./полипропилен, втулка, прозрачный, 16мм2, 18мм, 100 шт. в пачке | 100 | ШТ
7TCA301140R0323 | FER25016P-F | Наконечник каб. FER25016P-F, медь лужен./полипропилен, втулка, черный, 25мм2, 16мм, 50 шт. в пачке | 50 | ШТ
7TCA301140R0324 | FER25018P-F | Наконечник каб. FER25018P-F, медь лужен./полипропилен, втулка, черный, 25мм2, 18мм, 50 шт. в пачке | 50 | ШТ
7TCA301140R0325 | FER25022P-F | Наконечник каб. FER25022P-F, медь лужен./полипропилен, втулка, черный, 25мм2, 22мм, 50 шт. в пачке | 50 | ШТ
7TCA301140R0326 | FER35016P-F | Наконечник каб. FER35016P-F, медь лужен./полипропилен, втулка, бежевый, 35мм2, 16мм, 50 шт. в пачке | 50 | ШТ
7TCA301140R0327 | FER35025P-F | Наконечник каб. FER35025P-F, медь лужен./полипропилен, втулка, бежевый, 35мм2, 25мм, 50 шт. в пачке | 50 | ШТ
7TCA301140R0328 | FER50020P-F | Наконечник каб. FER50020P-F, медь лужен./полипропилен, втулка, салатовый, 50мм2, 20мм, 50 шт. в пачке | 50 | ШТ
7TCA301140R0329 | FER50025P-F | Наконечник каб. FER50025P-F, медь лужен./полипропилен, втулка, салатовый, 50мм2, 25мм, 50 шт. в пачке | 50 | ШТ
7TCA301140R0330 | FER50030P-F | Наконечник каб. FER50030P-F, медь лужен./полипропилен, втулка, салатовый, 50мм2, 30мм, 50 шт. в пачке | 50 | ШТ
7TCA301140R0331 | 2FER0308P-G | Наконечник каб. 2FER0308P-G, медь лужен./полипропилен, втулка, двойной, бирюзовый, 2x0.34мм2, 8мм, 500 шт. в пачке | 500 | ШТ
7TCA301140R0332 | 2FER0508P-G | Наконечник каб. 2FER0508P-G, медь лужен./полипропилен, втулка, двойной, оранженый, 2x0.5мм2, 8.2мм, 500 шт. в пачке | 500 | ШТ
7TCA301140R0333 | 2FER7508P-G | Наконечник каб. 2FER7508P-G, медь лужен./полипропилен, втулка, двойной, прозрачный, 2x0.75мм2, 8мм, 500 шт. в пачке | 500 | ШТ
7TCA301140R0334 | 2FER7510P-G | Наконечник каб. 2FER7510P-G, медь лужен./полипропилен, втулка, двойной, прозрачный, 2x0.75мм2, 10мм, 500 шт. в пачке | 500 | ШТ
7TCA301140R0335 | 2FER7512P-G | Наконечник каб. 2FER7512P-G, медь лужен./полипропилен, втулка, двойной, прозрачный, 2x0.75мм2, 12мм, 500 шт. в пачке | 500 | ШТ
7TCA301140R0336 | 2FER7518P-G | Наконечник каб. 2FER7518P-G, медь лужен./полипропилен, втулка, двойной, прозрачный, 2x0.75мм2, 18мм, 500 шт. в пачке | 500 | ШТ
7TCA301140R0337 | 2FER1008P-G | Наконечник каб. 2FER1008P-G, медь лужен./полипропилен, втулка, двойной, желтый, 2x1мм2, 8мм, 500 шт. в пачке | 500 | ШТ
7TCA301140R0338 | 2FER1012P-G | Наконечник каб. 2FER1012P-G, медь лужен./полипропилен, втулка, двойной, желтый, 2x1мм2, 12мм, 500 шт. в пачке | 500 | ШТ
7TCA301140R0339 | 2FER1014P-G | Наконечник каб. 2FER1014P-G, медь лужен./полипропилен, втулка, двойной, желтый, 2x1мм2, 14мм, 500 шт. в пачке | 500 | ШТ
7TCA301140R0340 | 2FER1018P-G | Наконечник каб. 2FER1018P-G, медь лужен./полипропилен, втулка, двойной, желтый, 2x1мм2, 18мм, 500 шт. в пачке | 500 | ШТ
7TCA301140R0341 | 2FER1508P-G | Наконечник каб. 2FER1508P-G, медь лужен./полипропилен, втулка, двойной, красный, 2x1.5мм2, 16мм, 500 шт. в пачке | 500 | ШТ
7TCA301140R0342 | 2FER0512P-G | Наконечник каб. 2FER0512P-G, медь лужен./полипропилен, втулка, двойной, оранженый, 2x0.5мм2, 12мм, 500 шт. в пачке | 500 | ШТ
7TCA301140R0343 | 2FER0510P-G | Наконечник каб. 2FER0510P-G, медь лужен./полипропилен, втулка, двойной, оранженый, 2x0.5мм2, 10мм, 500 шт. в пачке | 500 | ШТ
7TCA301140R0344 | 2FER1512P-G | Наконечник каб. 2FER1512P-G, медь лужен./полипропилен, втулка, двойной, красный, 2x1.5мм2, 20мм, 500 шт. в пачке | 500 | ШТ
7TCA301140R0345 | 2FER2510P-G | Наконечник каб. 2FER2510P-G, медь лужен./полипропилен, втулка, двойной, синий, 2x2.5мм2, 19мм, 500 шт. в пачке | 500 | ШТ
7TCA301140R0346 | 2FER1518P-G | Наконечник каб. 2FER1518P-G, медь лужен./полипропилен, втулка, двойной, красный, 2x1.5мм2, 26мм, 100 шт. в пачке | 100 | ШТ
7TCA301140R0347 | 2FER2512P-G | Наконечник каб. 2FER2512P-G, медь лужен./полипропилен, втулка, двойной, синий, 2x2.5мм2, 21мм, 100 шт. в пачке | 100 | ШТ
7TCA301140R0348 | 2FER4012P-G | Наконечник каб. 2FER4012P-G, медь лужен./полипропилен, втулка, двойной, серый, 2x4мм2, 22мм, 100 шт. в пачке | 100 | ШТ
7TCA301140R0349 | 2FER4018P-G | Наконечник каб. 2FER4018P-G, медь лужен./полипропилен, втулка, двойной, серый, 2x4мм2, 28мм, 100 шт. в пачке | 100 | ШТ
7TCA301140R0350 | 2FER6012P-G | Наконечник каб. 2FER6012P-G, медь лужен./полипропилен, втулка, двойной, черный, 2х6мм2, 12мм, 100 шт. в пачке | 100 | ШТ
7TCA301140R0351 | 2FER2518P-G | Наконечник каб. 2FER2518P-G, медь лужен./полипропилен, втулка, двойной, синий, 2x2.5мм2, 27мм, 100 шт. в пачке | 100 | ШТ
7TCA301140R0352 | 2FER6018P-G | Наконечник каб. 2FER6018P-G, медь лужен./полипропилен, втулка, двойной, черный, 2х6мм2, 18мм, 100 шт. в пачке | 100 | ШТ
7TCA301140R0353 | 2FER10012P-G | Наконечник каб. 2FER10012P-G, медь лужен./полипропилен, втулка, двойной, светло-желтый, 2х10мм2, 12мм, 100 шт. в пачке | 100 | ШТ
7TCA301140R0354 | 2FER10018P-G | Наконечник каб. 2FER10018P-G, медь лужен./полипропилен, втулка, двойной, светло-желтый, 2х10мм2, 18мм, 100 шт. в пачке | 100 | ШТ
7TCA301140R0356 | 2FER16016P-G | Наконечник каб. 2FER16016P-G, медь лужен./полипропилен, втулка, двойной, зеленый, 2х16мм2, 16мм, 50 шт. в пачке | 50 | ШТ
7TCA301140R0357 | 2FER0508P-D | Наконечник каб. 2FER0508P-D, медь лужен./полипропилен, втулка, двойной, прозрачный, 2x0.5мм2, 8.2мм, 500 шт. в пачке | 500 | ШТ
7TCA301140R0358 | 2FER0510P-D | Наконечник каб. 2FER0510P-D, медь лужен./полипропилен, втулка, двойной, прозрачный, 2x0.5мм2, 10мм, 500 шт. в пачке | 500 | ШТ
7TCA301140R0359 | 2FER0512P-D | Наконечник каб. 2FER0512P-D, медь лужен./полипропилен, втулка, двойной, прозрачный, 2x0.5мм2, 12мм, 500 шт. в пачке | 500 | ШТ
7TCA301140R0360 | 2FER7508P-D | Наконечник каб. 2FER7508P-D, медь лужен./полипропилен, втулка, двойной, серый, 2x0.75мм2, 8мм, 500 шт. в пачке | 500 | ШТ
7TCA301140R0361 | 2FER7510P-D | Наконечник каб. 2FER7510P-D, медь лужен./полипропилен, втулка, двойной, серый, 2x0.75мм2, 10мм, 500 шт. в пачке | 500 | ШТ
7TCA301140R0362 | 2FER7512P-D | Наконечник каб. 2FER7512P-D, медь лужен./полипропилен, втулка, двойной, серый, 2x0.75мм2, 12мм, 500 шт. в пачке | 500 | ШТ
7TCA301140R0363 | 2FER7518P-D | Наконечник каб. 2FER7518P-D, медь лужен./полипропилен, втулка, двойной, серый, 2x0.75мм2, 18мм, 500 шт. в пачке | 500 | ШТ
7TCA301140R0364 | 2FER1008P-D | Наконечник каб. 2FER1008P-D, медь лужен./полипропилен, втулка, двойной, красный, 2x1мм2, 8мм, 500 шт. в пачке | 500 | ШТ
7TCA301140R0365 | 2FER1012P-D | Наконечник каб. 2FER1012P-D, медь лужен./полипропилен, втулка, двойной, красный, 2x1мм2, 12мм, 500 шт. в пачке | 500 | ШТ
7TCA301140R0366 | 2FER1508P-D | Наконечник каб. 2FER1508P-D, медь лужен./полипропилен, втулка, двойной, черный, 2x1.5мм2, 8мм, 500 шт. в пачке | 500 | ШТ
7TCA301140R0367 | 2FER1014P-D | Наконечник каб. 2FER1014P-D, медь лужен./полипропилен, втулка, двойной, красный, 2x1мм2, 14мм, 500 шт. в пачке | 500 | ШТ
7TCA301140R0368 | 2FER1018P-D | Наконечник каб. 2FER1018P-D, медь лужен./полипропилен, втулка, двойной, красный, 2x1мм2, 18мм, 500 шт. в пачке | 500 | ШТ
7TCA301140R0369 | 2FER1512P-D | Наконечник каб. 2FER1512P-D, медь лужен./полипропилен, втулка, двойной, черный, 2x1.5мм2, 12мм, 500 шт. в пачке | 500 | ШТ
7TCA301140R0370 | 2FER4018P-D | Наконечник каб. 2FER4018P-D, медь лужен./полипропилен, втулка, двойной, серый, 2x4мм2, 28мм, 100 шт. в пачке | 100 | ШТ
7TCA301140R0371 | 2FER16025P-D | Наконечник каб. 2FER16025P-D, медь лужен./полипропилен, втулка, двойной, синий, 2х16мм2, 25мм, 50 шт. в пачке | 50 | ШТ
7TCA301140R0372 | 2FER1518P-D | Наконечник каб. 2FER1518P-D, медь лужен./полипропилен, втулка, двойной, черный, 2x1.5мм2, 18мм, 100 шт. в пачке | 100 | ШТ
7TCA301140R0373 | 2FER2510P-D | Наконечник каб. 2FER2510P-D, медь лужен./полипропилен, втулка, двойной, синий, 2x2.5мм2, 19мм, 500 шт. в пачке | 500 | ШТ
7TCA301140R0374 | 2FER2512P-D | Наконечник каб. 2FER2512P-D, медь лужен./полипропилен, втулка, двойной, синий, 2x2.5мм2, 21мм, 100 шт. в пачке | 100 | ШТ
7TCA301140R0375 | 2FER2518P-D | Наконечник каб. 2FER2518P-D, медь лужен./полипропилен, втулка, двойной, синий, 2x2.5мм2, 27мм, 100 шт. в пачке | 100 | ШТ
7TCA301140R0376 | 2FER4012P-D | Наконечник каб. 2FER4012P-D, медь лужен./полипропилен, втулка, двойной, серый, 2x4мм2, 22мм, 100 шт. в пачке | 100 | ШТ
7TCA301140R0377 | 2FER6012P-D | Наконечник каб. 2FER6012P-D, медь лужен./полипропилен, втулка, двойной, желтый, 2x6мм2, 23мм, 100 шт. в пачке | 100 | ШТ
7TCA301140R0378 | 2FER6018P-D | Наконечник каб. 2FER6018P-D, медь лужен./полипропилен, втулка, двойной, желтый, 2x6мм2, 29мм, 100 шт. в пачке | 100 | ШТ
7TCA301140R0379 | 2FER10012P-D | Наконечник каб. 2FER10012P-D, медь лужен./полипропилен, втулка, двойной, красный, 2х10мм2, 12мм, 100 шт. в пачке | 100 | ШТ
7TCA301140R0380 | 2FER10018P-D | Наконечник каб. 2FER10018P-D, медь лужен./полипропилен, втулка, двойной, красный, 2х10мм2, 18мм, 100 шт. в пачке | 100 | ШТ
7TCA301140R0381 | 2FER16016P-D | Наконечник каб. 2FER16016P-D, медь лужен./полипропилен, втулка, двойной, синий, 2х16мм2, 16мм, 50 шт. в пачке | 50 | ШТ
7TCA301140R0382 | 2FER0508P-F | Наконечник каб. 2FER0508P-F, медь лужен./полипропилен, втулка, двойной, прозрачный, 2x0.5мм2, 8.2мм, 500 шт. в пачке | 500 | ШТ
7TCA301140R0383 | 2FER0510P-F | Наконечник каб. 2FER0510P-F, медь лужен./полипропилен, втулка, двойной, прозрачный, 2x0.5мм2, 10мм, 500 шт. в пачке | 500 | ШТ
7TCA301140R0384 | 2FER0512P-F | Наконечник каб. 2FER0512P-F, медь лужен./полипропилен, втулка, двойной, прозрачный, 2x0.5мм2, 12мм, 500 шт. в пачке | 500 | ШТ
7TCA301140R0385 | 2FER1018P-F | Наконечник каб. 2FER1018P-F, медь лужен./полипропилен, втулка, двойной, красный, 2x1мм2, 18мм, 500 шт. в пачке | 500 | ШТ
7TCA301140R0386 | 2FER7508P-F | Наконечник каб. 2FER7508P-F, медь лужен./полипропилен, втулка, двойной, голубой, 2x0.75мм2, 8мм, 500 шт. в пачке | 500 | ШТ
7TCA301140R0387 | 2FER1508P-F | Наконечник каб. 2FER1508P-F, медь лужен./полипропилен, втулка, двойной, черный, 2x1.5мм2, 8мм, 500 шт. в пачке | 500 | ШТ
7TCA301140R0388 | 2FER1014P-F | Наконечник каб. 2FER1014P-F, медь лужен./полипропилен, втулка, двойной, красный, 2x1мм2, 14мм, 500 шт. в пачке | 500 | ШТ
7TCA301140R0389 | 2FER1012P-F | Наконечник каб. 2FER1012P-F, медь лужен./полипропилен, втулка, двойной, красный, 2x1мм2, 12мм, 500 шт. в пачке | 500 | ШТ
7TCA301140R0390 | 2FER1008P-F | Наконечник каб. 2FER1008P-F, медь лужен./полипропилен, втулка, двойной, красный, 2x1мм2, 8мм, 500 шт. в пачке | 500 | ШТ
7TCA301140R0391 | 2FER7518P-F | Наконечник каб. 2FER7518P-F, медь лужен./полипропилен, втулка, двойной, голубой, 2x0.75мм2, 18мм, 500 шт. в пачке | 500 | ШТ
7TCA301140R0392 | 2FER7512P-F | Наконечник каб. 2FER7512P-F, медь лужен./полипропилен, втулка, двойной, голубой, 2x0.75мм2, 12мм, 500 шт. в пачке | 500 | ШТ
7TCA301140R0393 | 2FER7510P-F | Наконечник каб. 2FER7510P-F, медь лужен./полипропилен, втулка, двойной, голубой, 2x0.75мм2, 10мм, 500 шт. в пачке | 500 | ШТ
7TCA301140R0394 | 2FER1512P-F | Наконечник каб. 2FER1512P-F, медь лужен./полипропилен, втулка, двойной, черный, 2x1.5мм2, 12мм, 500 шт. в пачке | 500 | ШТ
7TCA301140R0395 | 2FER2510P-F | Наконечник каб. 2FER2510P-F, медь лужен./полипропилен, втулка, двойной, серый, 2x2.5мм2, 19мм, 500 шт. в пачке | 500 | ШТ
7TCA301140R0396 | 2FER10012P-F | Наконечник каб. 2FER10012P-F, медь лужен./полипропилен, втулка, двойной, коричневый, 2х10мм2, 12мм, 100 шт. в пачке | 100 | ШТ
7TCA301140R0397 | 2FER6018P-F | Наконечник каб. 2FER6018P-F, медь лужен./полипропилен, втулка, двойной, зеленый, 2x6мм2, 29мм, 100 шт. в пачке | 100 | ШТ
7TCA301140R0398 | 2FER1518P-F | Наконечник каб. 2FER1518P-F, медь лужен./полипропилен, втулка, двойной, черный, 2x1.5мм2, 18мм, 100 шт. в пачке | 100 | ШТ
7TCA301140R0399 | 2FER6012P-F | Наконечник каб. 2FER6012P-F, медь лужен./полипропилен, втулка, двойной, зеленый, 2x6мм2, 23мм, 100 шт. в пачке | 100 | ШТ
7TCA301140R0400 | 2FER4018P-F | Наконечник каб. 2FER4018P-F, медь лужен./полипропилен, втулка, двойной, оранженый, 2x4мм2, 28мм, 100 шт. в пачке | 100 | ШТ
7TCA301140R0401 | 2FER4012P-F | Наконечник каб. 2FER4012P-F, медь лужен./полипропилен, втулка, двойной, оранженый, 2x4мм2, 22мм, 100 шт. в пачке | 100 | ШТ
7TCA301140R0402 | 2FER2518P-F | Наконечник каб. 2FER2518P-F, медь лужен./полипропилен, втулка, двойной, серый, 2x2.5мм2, 27мм, 100 шт. в пачке | 100 | ШТ
7TCA301140R0403 | 2FER2512P-F | Наконечник каб. 2FER2512P-F, медь лужен./полипропилен, втулка, двойной, серый, 2x2.5мм2, 21мм, 100 шт. в пачке | 100 | ШТ
7TCA301140R0404 | 2FER10018P-F | Наконечник каб. 2FER10018P-F, медь лужен./полипропилен, втулка, двойной, коричневый, 2х10мм2, 18мм, 100 шт. в пачке | 100 | ШТ
7TCA301140R0405 | 2FER16016P-F | Наконечник каб. 2FER16016P-F, медь лужен./полипропилен, втулка, двойной, прозрачный, 2х16мм2, 16мм, 50 шт. в пачке | 50 | ШТ
7TCA301140R0406 | 2FER16025P-F | Наконечник каб. 2FER16025P-F, медь лужен./полипропилен, втулка, двойной, прозрачный, 2х16мм2, 25мм, 50 шт. в пачке | 50 | ШТ
7TCA301140R0407 | FER0308P-SG | Наконечник каб. FER0308P-SG, медь лужен./полипропилен, втулка, бирюзовый, 0.34мм2, 8мм, 500 шт. в пачке | 500 | ШТ
7TCA301140R0408 | FER0306P-SG | Наконечник каб. FER0306P-SG, медь лужен./полипропилен, втулка, бирюзовый, 0.34мм2, 6мм, 500 шт. в пачке | 500 | ШТ
7TCA301140R0409 | FER0512P-SG | Наконечник каб. FER0512P-SG, медь лужен./полипропилен, втулка, оранженый, 0.5мм2, 12мм, 500 шт. в пачке | 500 | ШТ
7TCA301140R0410 | FER7508P-SG | Наконечник каб. FER7508P-SG, медь лужен./полипропилен, втулка, прозрачный, 0.75мм2, 8мм, 500 шт. в пачке | 500 | ШТ
7TCA301140R0411 | FER7510P-SG | Наконечник каб. FER7510P-SG, медь лужен./полипропилен, втулка, прозрачный, 0.75мм2, 10мм, 500 шт. в пачке | 500 | ШТ
7TCA301140R0412 | FER7512P-SG | Наконечник каб. FER7512P-SG, медь лужен./полипропилен, втулка, прозрачный, 0.75мм2, 12мм, 500 шт. в пачке | 500 | ШТ
7TCA301140R0413 | FER0510P-SG | Наконечник каб. FER0510P-SG, медь лужен./полипропилен, втулка, оранженый, 0.5мм2, 10мм, 500 шт. в пачке | 500 | ШТ
7TCA301140R0414 | FER0508P-SG | Наконечник каб. FER0508P-SG, медь лужен./полипропилен, втулка, оранженый, 0.5мм2, 8мм, 500 шт. в пачке | 500 | ШТ
7TCA301140R0415 | FER1010P-SG | Наконечник каб. FER1010P-SG, медь лужен./полипропилен, втулка, желтый, 1мм2, 10мм, 500 шт. в пачке | 500 | ШТ
7TCA301140R0416 | FER1008P-SG | Наконечник каб. FER1008P-SG, медь лужен./полипропилен, втулка, желтый, 1мм2, 8мм, 500 шт. в пачке | 500 | ШТ
7TCA301140R0417 | FER1012P-SG | Наконечник каб. FER1012P-SG, медь лужен./полипропилен, втулка, желтый, 1мм2, 12мм, 500 шт. в пачке | 500 | ШТ
7TCA301140R0418 | FER1512P-SG | Наконечник каб. FER1512P-SG, медь лужен./полипропилен, втулка, красный, 1.5мм2, 12мм, 500 шт. в пачке | 500 | ШТ
7TCA301140R0419 | FER1508P-SG | Наконечник каб. FER1508P-SG, медь лужен./полипропилен, втулка, красный, 1.5мм2, 8мм, 500 шт. в пачке | 500 | ШТ
7TCA301140R0420 | FER35016P-SG | Наконечник каб. FER35016P-SG, медь лужен./полипропилен, втулка, бежевый, 35мм2, 16мм, 50 шт. в пачке | 50 | ШТ
7TCA301140R0421 | FER35018P-SG | Наконечник каб. FER35018P-SG, медь лужен./полипропилен, втулка, бежевый, 35мм2, 18мм, 50 шт. в пачке | 50 | ШТ
7TCA301140R0422 | FER0508P-SD | Наконечник каб. FER0508P-SD, медь лужен./полипропилен, втулка, прозрачный, 0.5мм2, 8мм, 500 шт. в пачке | 500 | ШТ
7TCA301140R0423 | FER0512P-SD | Наконечник каб. FER0512P-SD, медь лужен./полипропилен, втулка, прозрачный, 0.5мм2, 12мм, 500 шт. в пачке | 500 | ШТ
7TCA301140R0424 | FER0510P-SD | Наконечник каб. FER0510P-SD, медь лужен./полипропилен, втулка, прозрачный, 0.5мм2, 10мм, 500 шт. в пачке | 500 | ШТ
7TCA301140R0425 | FER7508P-SD | Наконечник каб. FER7508P-SD, медь лужен./полипропилен, втулка, серый, 0.75мм2, 8мм, 500 шт. в пачке | 500 | ШТ
7TCA301140R0426 | FER35016P-SD | Наконечник каб. FER35016P-SD, медь лужен./полипропилен, втулка, красный, 35мм2, 16мм, 50 шт. в пачке | 50 | ШТ
7TCA301140R0427 | FER1512P-SD | Наконечник каб. FER1512P-SD, медь лужен./полипропилен, втулка, черный, 1.5мм2, 12мм, 500 шт. в пачке | 500 | ШТ
7TCA301140R0428 | FER1510P-SD | Наконечник каб. FER1510P-SD, медь лужен./полипропилен, втулка, черный, 1.5мм2, 10мм, 500 шт. в пачке | 500 | ШТ
7TCA301140R0429 | FER1508P-SD | Наконечник каб. FER1508P-SD, медь лужен./полипропилен, втулка, черный, 1.5мм2, 8мм, 500 шт. в пачке | 500 | ШТ
7TCA301140R0430 | FER1012P-SD | Наконечник каб. FER1012P-SD, медь лужен./полипропилен, втулка, красный, 1мм2, 12мм, 500 шт. в пачке | 500 | ШТ
7TCA301140R0431 | FER1010P-SD | Наконечник каб. FER1010P-SD, медь лужен./полипропилен, втулка, красный, 1мм2, 10мм, 500 шт. в пачке | 500 | ШТ
7TCA301140R0432 | FER1008P-SD | Наконечник каб. FER1008P-SD, медь лужен./полипропилен, втулка, красный, 1мм2, 8мм, 500 шт. в пачке | 500 | ШТ
7TCA301140R0433 | FER7510P-SD | Наконечник каб. FER7510P-SD, медь лужен./полипропилен, втулка, серый, 0.75мм2, 10мм, 500 шт. в пачке | 500 | ШТ
7TCA301140R0434 | FER7512P-SD | Наконечник каб. FER7512P-SD, медь лужен./полипропилен, втулка, серый, 0.75мм2, 12мм, 500 шт. в пачке | 500 | ШТ
7TCA301140R0435 | FER35018P-SD | Наконечник каб. FER35018P-SD, медь лужен./полипропилен, втулка, красный, 35мм2, 18мм, 50 шт. в пачке | 50 | ШТ
7TCA301140R0436 | FER0306P-SF | Наконечник каб. FER0306P-SF, медь лужен./полипропилен, втулка, сиреневый, 0.34мм2, 6мм, 500 шт. в пачке | 500 | ШТ
7TCA301140R0437 | FER0510P-SF | Наконечник каб. FER0510P-SF, медь лужен./полипропилен, втулка, прозрачный, 0.5мм2, 10мм, 500 шт. в пачке | 500 | ШТ
7TCA301140R0438 | FER0308P-SF | Наконечник каб. FER0308P-SF, медь лужен./полипропилен, втулка, сиреневый, 0.34мм2, 8мм, 500 шт. в пачке | 500 | ШТ
7TCA301140R0439 | FER0508P-SF | Наконечник каб. FER0508P-SF, медь лужен./полипропилен, втулка, прозрачный, 0.5мм2, 8мм, 500 шт. в пачке | 500 | ШТ
7TCA301140R0440 | FER1010P-SF | Наконечник каб. FER1010P-SF, медь лужен./полипропилен, втулка, красный, 1мм2, 10мм, 500 шт. в пачке | 500 | ШТ
7TCA301140R0441 | FER0512P-SF | Наконечник каб. FER0512P-SF, медь лужен./полипропилен, втулка, прозрачный, 0.5мм2, 12мм, 500 шт. в пачке | 500 | ШТ
7TCA301140R0442 | FER7508P-SF | Наконечник каб. FER7508P-SF, медь лужен./полипропилен, втулка, голубой, 0.75мм2, 8мм, 500 шт. в пачке | 500 | ШТ
7TCA301140R0443 | FER7510P-SF | Наконечник каб. FER7510P-SF, медь лужен./полипропилен, втулка, голубой, 0.75мм2, 10мм, 500 шт. в пачке | 500 | ШТ
7TCA301140R0444 | FER7512P-SF | Наконечник каб. FER7512P-SF, медь лужен./полипропилен, втулка, голубой, 0.75мм2, 12мм, 500 шт. в пачке | 500 | ШТ
7TCA301140R0445 | FER1008P-SF | Наконечник каб. FER1008P-SF, медь лужен./полипропилен, втулка, красный, 1мм2, 8мм, 500 шт. в пачке | 500 | ШТ
7TCA301140R0446 | FER1012P-SF | Наконечник каб. FER1012P-SF, медь лужен./полипропилен, втулка, красный, 1мм2, 12мм, 500 шт. в пачке | 500 | ШТ
7TCA301140R0447 | FER35016P-SF | Наконечник каб. FER35016P-SF, медь лужен./полипропилен, втулка, бежевый, 35мм2, 16мм, 50 шт. в пачке | 50 | ШТ
7TCA301140R0448 | FER35018P-SF | Наконечник каб. FER35018P-SF, медь лужен./полипропилен, втулка, бежевый, 35мм2, 18мм, 50 шт. в пачке | 50 | ШТ
7TCA301140R0449 | FER1512P-SF | Наконечник каб. FER1512P-SF, медь лужен./полипропилен, втулка, черный, 1.5мм2, 12мм, 500 шт. в пачке | 500 | ШТ
7TCA301140R0450 | FER1508P-SF | Наконечник каб. FER1508P-SF, медь лужен./полипропилен, втулка, черный, 1.5мм2, 8мм, 500 шт. в пачке | 500 | ШТ
7TCA301140R0451 | FER1510P-SF | Наконечник каб. FER1510P-SF, медь лужен./полипропилен, втулка, черный, 1.5мм2, 10мм, 500 шт. в пачке | 500 | ШТ
7TCA301140R0452 | FER2508P-WG | Наконечник каб. FER2508P-WG, медь лужен./полипропилен, втулка, синий, 2.5мм2, 8мм, 500 шт. в пачке | 500 | ШТ
7TCA301140R0453 | FER2508P-WF | Наконечник каб. FER2508P-WF, медь лужен./полипропилен, втулка, серый, 2.5мм2, 8мм, 500 шт. в пачке | 500 | ШТ
7TCA301140R0454 | FER2508P-WD | Наконечник каб. FER2508P-WD, медь лужен./полипропилен, втулка, синий, 2.5мм2, 8мм, 500 шт. в пачке | 500 | ШТ
7TCA301140R0455 | FER4012P-WG | Наконечник каб. FER4012P-WG, медь лужен./полипропилен, втулка, серый, 4мм2, 12мм, 500 шт. в пачке | 500 | ШТ
7TCA301140R0456 | FER10012P-WG | Наконечник каб. FER10012P-WG, медь лужен./полипропилен, втулка, светло-желтый, 10мм2, 12мм, 100 шт. в пачке | 100 | ШТ
7TCA301140R0457 | FER1508P-SCD | Наконечник каб. FER1508P-SCD, медь лужен./полипропилен, втулка, черный, 1.5мм2, 8мм, 100 шт. в пачке | 100 | ШТ
7TCA301140R0458 | FER1510P-SCD | Наконечник каб. FER1510P-SCD, медь лужен./полипропилен, втулка, черный, 1.5мм2, 10мм, 100 шт. в пачке | 100 | ШТ
7TCA301140R0459 | FER2508P-SCD | Наконечник каб. FER2508P-SCD, медь лужен./полипропилен, втулка, синий, 2.5мм2, 8мм, 100 шт. в пачке | 100 | ШТ
7TCA301140R0460 | FER4010P-SCD | Наконечник каб. FER4010P-SCD, медь лужен./полипропилен, втулка, серый, 4мм2, 10мм, 100 шт. в пачке | 100 | ШТ
7TCA301140R0461 | FER6012P-SCD | Наконечник каб. FER6012P-SCD, медь лужен./полипропилен, втулка, желтый, 6мм2, 12мм, 100 шт. в пачке | 100 | ШТ
7TCA301140R0462 | FER10012P-SCD | Наконечник каб. FER10012P-SCD, медь лужен./полипропилен, втулка, красный, 10мм2, 12мм, 100 шт. в пачке | 100 | ШТ
7TCA301140R0463 | FER16012P-SCD | Наконечник каб. FER16012P-SCD, медь лужен./полипропилен, втулка, синий, 16мм2, 12мм, 100 шт. в пачке | 100 | ШТ
7TCA301140R0464 | FER2512P-SCD | Наконечник каб. FER2512P-SCD, медь лужен./полипропилен, втулка, синий, 2.5мм2, 12мм, 100 шт. в пачке | 100 | ШТ
7TCA301140R0465 | FER4018P-D | Наконечник каб. FER4018P-D, медь лужен./полипропилен, втулка, серый, 4мм2, 18мм, 100 шт. в пачке | 100 | ШТ
7TCA301140R0466 | FER35018P-F | Наконечник каб. FER35018P-F, медь лужен./полипропилен, втулка, бежевый, 35мм2, 18мм, 50 шт. в пачке | 50 | ШТ
7TCA303030R0000 | BCG-M254 | Сальник каб. BCG-M254, латунь, никелир., резьба M25 13-18, 10 шт. в пачке | 10 | ШТ
7TCA303030R0001 | BCG-M202 | Сальник каб. BCG-M202, латунь, никелир., резьба M20 6-12, 10 шт. в пачке | 10 | ШТ
7TCA303030R0002 | BCG-M121 | Сальник каб. BCG-M121, латунь, никелир., резьба M12 2-5, 10 шт. в пачке | 10 | ШТ
7TCA303030R0003 | BCG-M122 | Сальник каб. BCG-M122, латунь, никелир., резьба M12 3-6.5, 10 шт. в пачке | 10 | ШТ
7TCA303030R0004 | BCG-M122-L | Сальник каб. BCG-M122-L, латунь, никелир., резьба M12 3-6.5, 10 шт. в пачке | 10 | ШТ
7TCA303030R0005 | BCG-M161 | Сальник каб. BCG-M161, латунь, никелир., резьба M16 2-6, 10 шт. в пачке | 10 | ШТ
7TCA303030R0006 | BCG-M161-L | Сальник каб. BCG-M161-L, латунь, никелир., резьба M16 2-6, 10 шт. в пачке | 10 | ШТ
7TCA303030R0007 | BCG-M162 | Сальник каб. BCG-M162, латунь, никелир., резьба M16 4-8, 10 шт. в пачке | 10 | ШТ
7TCA303030R0008 | BCG-M162-L | Сальник каб. BCG-M162-L, латунь, никелир., резьба M16 4-8, 10 шт. в пачке | 10 | ШТ
7TCA303030R0009 | BCG-M163 | Сальник каб. BCG-M163, латунь, никелир., резьба M16 5-10, 10 шт. в пачке | 10 | ШТ
7TCA303030R0010 | BCG-M201 | Сальник каб. BCG-M201, латунь, никелир., резьба M20 5-9, 10 шт. в пачке | 10 | ШТ
7TCA303030R0011 | BCG-M201-L | Сальник каб. BCG-M201-L, латунь, никелир., резьба M20 5-9, 10 шт. в пачке | 10 | ШТ
7TCA303030R0012 | BCG-M202-L | Сальник каб. BCG-M202-L, латунь, никелир., резьба M20 6-12, 10 шт. в пачке | 10 | ШТ
7TCA303030R0013 | BCG-M203 | Сальник каб. BCG-M203, латунь, никелир., резьба M20 10-14, 10 шт. в пачке | 10 | ШТ
7TCA303030R0014 | BCG-M203-L | Сальник каб. BCG-M203-L, латунь, никелир., резьба M20 10-14, 10 шт. в пачке | 10 | ШТ
7TCA303030R0015 | BCG-M251 | Сальник каб. BCG-M251, латунь, никелир., резьба M25 7-12, 10 шт. в пачке | 10 | ШТ
7TCA303030R0016 | BCG-M251-L | Сальник каб. BCG-M251-L, латунь, никелир., резьба M25 7-12, 10 шт. в пачке | 10 | ШТ
7TCA303030R0017 | BCG-M252 | Сальник каб. BCG-M252, латунь, никелир., резьба M25 9-16, 10 шт. в пачке | 10 | ШТ
7TCA303030R0018 | BCG-M252-L | Сальник каб. BCG-M252-L, латунь, никелир., резьба M25 9-16, 10 шт. в пачке | 10 | ШТ
7TCA303030R0019 | BCG-M253 | Сальник каб. BCG-M253, латунь, никелир., резьба M25 10-14, 10 шт. в пачке | 10 | ШТ
7TCA303030R0020 | BCG-M253-L | Сальник каб. BCG-M253-L, латунь, никелир., резьба M25 10-14, 10 шт. в пачке | 10 | ШТ
7TCA303030R0021 | BCG-M254-L | Сальник каб. BCG-M254-L, латунь, никелир., резьба M25 13-18, 10 шт. в пачке | 10 | ШТ
7TCA303030R0022 | BCG-M321 | Сальник каб. BCG-M321, латунь, никелир., резьба M32 9-16, 10 шт. в пачке | 10 | ШТ
7TCA303030R0023 | BCG-M321-L | Сальник каб. BCG-M321-L, латунь, никелир., резьба M32 9-16, 10 шт. в пачке | 10 | ШТ
7TCA303030R0024 | BCG-M322 | Сальник каб. BCG-M322, латунь, никелир., резьба M32 12-20, 10 шт. в пачке | 10 | ШТ
7TCA303030R0025 | BCG-M322-L | Сальник каб. BCG-M322-L, латунь, никелир., резьба M32 12-20, 10 шт. в пачке | 10 | ШТ
7TCA303030R0026 | BCG-M323 | Сальник каб. BCG-M323, латунь, никелир., резьба M32 13-18, 10 шт. в пачке | 10 | ШТ
7TCA303030R0027 | BCG-M323-L | Сальник каб. BCG-M323-L, латунь, никелир., резьба M32 13-18, 10 шт. в пачке | 10 | ШТ
7TCA303030R0028 | BCG-M324 | Сальник каб. BCG-M324, латунь, никелир., резьба M32 15-21, 10 шт. в пачке | 10 | ШТ
7TCA303030R0029 | BCG-M324-L | Сальник каб. BCG-M324-L, латунь, никелир., резьба M32 15-21, 10 шт. в пачке | 10 | ШТ
7TCA303030R0030 | BCG-M325 | Сальник каб. BCG-M325, латунь, никелир., резьба M32 18-25, 10 шт. в пачке | 10 | ШТ
7TCA303030R0031 | BCG-M325-L | Сальник каб. BCG-M325-L, латунь, никелир., резьба M32 18-25, 10 шт. в пачке | 10 | ШТ
7TCA303030R0032 | BCG-M401 | Сальник каб. BCG-M401, латунь, никелир., резьба M40 12-20, 5 шт. в пачке | 5 | ШТ
7TCA303030R0033 | BCG-M401-L | Сальник каб. BCG-M401-L, латунь, никелир., резьба M40 12-20, 5 шт. в пачке | 5 | ШТ
7TCA303030R0034 | BCG-M402 | Сальник каб. BCG-M402, латунь, никелир., резьба M40 16-23, 5 шт. в пачке | 5 | ШТ
7TCA303030R0035 | BCG-M402-L | Сальник каб. BCG-M402-L, латунь, никелир., резьба M40 16-23, 5 шт. в пачке | 5 | ШТ
7TCA303030R0036 | BCG-M403 | Сальник каб. BCG-M403, латунь, никелир., резьба M40 19-28, 5 шт. в пачке | 5 | ШТ
7TCA303030R0037 | BCG-M403-L | Сальник каб. BCG-M403-L, латунь, никелир., резьба M40 19-28, 5 шт. в пачке | 5 | ШТ
7TCA303030R0038 | BCG-M404 | Сальник каб. BCG-M404, латунь, никелир., резьба M40 22-32, 5 шт. в пачке | 5 | ШТ
7TCA303030R0039 | BCG-M404-L | Сальник каб. BCG-M404-L, латунь, никелир., резьба M40 22-32, 5 шт. в пачке | 5 | ШТ
7TCA303030R0040 | BCG-M501 | Сальник каб. BCG-M501, латунь, никелир., резьба M50 20-26, 5 шт. в пачке | 5 | ШТ
7TCA303030R0041 | BCG-M501-L | Сальник каб. BCG-M501-L, латунь, никелир., резьба M50 20-26, 5 шт. в пачке | 5 | ШТ
7TCA303030R0042 | BCG-M502 | Сальник каб. BCG-M502, латунь, никелир., резьба M50 22-32, 5 шт. в пачке | 5 | ШТ
7TCA303030R0043 | BCG-M502-L | Сальник каб. BCG-M502-L, латунь, никелир., резьба M50 22-32, 5 шт. в пачке | 5 | ШТ
7TCA303030R0044 | BCG-M503 | Сальник каб. BCG-M503, латунь, никелир., резьба M50 27-38, 5 шт. в пачке | 5 | ШТ
7TCA303030R0045 | BCG-M503-L | Сальник каб. BCG-M503-L, латунь, никелир., резьба M50 27-38, 5 шт. в пачке | 5 | ШТ
7TCA303030R0046 | BCG-M504 | Сальник каб. BCG-M504, латунь, никелир., резьба M50 34-44, 5 шт. в пачке | 5 | ШТ
7TCA303030R0047 | BCG-M504-L | Сальник каб. BCG-M504-L, латунь, никелир., резьба M50 34-44, 5 шт. в пачке | 5 | ШТ
7TCA303030R0048 | BCG-M631 | Сальник каб. BCG-M631, латунь, никелир., резьба M63 29-35, 2 шт. в пачке | 2 | ШТ
7TCA303030R0049 | BCG-M631-L | Сальник каб. BCG-M631-L, латунь, никелир., резьба M63 29-35, 2 шт. в пачке | 2 | ШТ
7TCA303030R0050 | BCG-M632 | Сальник каб. BCG-M632, латунь, никелир., резьба M63 34-44, 2 шт. в пачке | 2 | ШТ
7TCA303030R0051 | BCG-M632-L | Сальник каб. BCG-M632-L, латунь, никелир., резьба M63 34-44, 2 шт. в пачке | 2 | ШТ
7TCA303030R0052 | BCG-M633 | Сальник каб. BCG-M633, латунь, никелир., резьба M63 37-53, 2 шт. в пачке | 2 | ШТ
7TCA303030R0053 | BCG-M633-L | Сальник каб. BCG-M633-L, латунь, никелир., резьба M63 37-53, 2 шт. в пачке | 2 | ШТ
7TCA303030R0054 | BCG-0381 | Сальник каб. BCG-0381, латунь, никелир., резьба 3/8 2-6, 10 шт. в пачке | 10 | ШТ
7TCA303030R0055 | BCG-0382 | Сальник каб. BCG-0382, латунь, никелир., резьба 3/8 5-10, 10 шт. в пачке | 10 | ШТ
7TCA303030R0056 | BCG-0501 | Сальник каб. BCG-0501, латунь, никелир., резьба 1/2 5-9, 10 шт. в пачке | 10 | ШТ
7TCA303030R0057 | BCG-0502 | Сальник каб. BCG-0502, латунь, никелир., резьба 1/2 6-12, 10 шт. в пачке | 10 | ШТ
7TCA303030R0058 | BCG-0503 | Сальник каб. BCG-0503, латунь, никелир., резьба 1/2 10-14, 10 шт. в пачке | 10 | ШТ
7TCA303030R0059 | BCG-0752 | Сальник каб. BCG-0752, латунь, никелир., резьба 3/4 13-18, 10 шт. в пачке | 10 | ШТ
7TCA303030R0060 | BCG-1001 | Сальник каб. BCG-1001, латунь, никелир., резьба 1 12-20, 10 шт. в пачке | 10 | ШТ
7TCA303030R0061 | BCG-1002 | Сальник каб. BCG-1002, латунь, никелир., резьба 1 18-25, 10 шт. в пачке | 10 | ШТ
7TCA303030R0062 | BCG-PG71 | Сальник каб. BCG-PG71, латунь, никелир., резьба PG7 2-5, 10 шт. в пачке | 10 | ШТ
7TCA303030R0063 | BCG-PG71-L | Сальник каб. BCG-PG71-L, латунь, никелир., резьба PG7 2-5, 10 шт. в пачке | 10 | ШТ
7TCA303030R0064 | BCG-PG72 | Сальник каб. BCG-PG72, латунь, никелир., резьба PG7 3-6.5, 10 шт. в пачке | 10 | ШТ
7TCA303030R0065 | BCG-PG72-L | Сальник каб. BCG-PG72-L, латунь, никелир., резьба PG7 3-6.5, 10 шт. в пачке | 10 | ШТ
7TCA303030R0066 | BCG-PG91 | Сальник каб. BCG-PG91, латунь, никелир., резьба PG9 2-6, 10 шт. в пачке | 10 | ШТ
7TCA303030R0067 | BCG-PG91-L | Сальник каб. BCG-PG91-L, латунь, никелир., резьба PG9 2-6, 10 шт. в пачке | 10 | ШТ
7TCA303030R0068 | BCG-PG92 | Сальник каб. BCG-PG92, латунь, никелир., резьба PG9 4-8, 10 шт. в пачке | 10 | ШТ
7TCA303030R0069 | BCG-PG92-L | Сальник каб. BCG-PG92-L, латунь, никелир., резьба PG9 4-8, 10 шт. в пачке | 10 | ШТ
7TCA303030R0070 | BCG-PG111 | Сальник каб. BCG-PG111, латунь, никелир., резьба PG11 3-7, 10 шт. в пачке | 10 | ШТ
7TCA303030R0071 | BCG-PG111-L | Сальник каб. BCG-PG111-L, латунь, никелир., резьба PG11 3-7, 10 шт. в пачке | 10 | ШТ
7TCA303030R0072 | BCG-PG112 | Сальник каб. BCG-PG112, латунь, никелир., резьба PG11 5-10, 10 шт. в пачке | 10 | ШТ
7TCA303030R0073 | BCG-PG112-L | Сальник каб. BCG-PG112-L, латунь, никелир., резьба PG11 5-10, 10 шт. в пачке | 10 | ШТ
7TCA303030R0074 | BCG-PG131 | Сальник каб. BCG-PG131, латунь, никелир., резьба PG13.5 5-9, 10 шт. в пачке | 10 | ШТ
7TCA303030R0075 | BCG-PG131-L | Сальник каб. BCG-PG131-L, латунь, никелир., резьба PG13.5 5-9, 10 шт. в пачке | 10 | ШТ
7TCA303030R0076 | BCG-PG132 | Сальник каб. BCG-PG132, латунь, никелир., резьба PG13.5 6-12, 10 шт. в пачке | 10 | ШТ
7TCA303030R0077 | BCG-PG132-L | Сальник каб. BCG-PG132-L, латунь, никелир., резьба PG13.5 6-12, 10 шт. в пачке | 10 | ШТ
7TCA303030R0078 | BCG-PG161 | Сальник каб. BCG-PG161, латунь, никелир., резьба PG16 7-12, 10 шт. в пачке | 10 | ШТ
7TCA303030R0079 | BCG-PG161-L | Сальник каб. BCG-PG161-L, латунь, никелир., резьба PG16 7-12, 10 шт. в пачке | 10 | ШТ
7TCA303030R0080 | BCG-PG162 | Сальник каб. BCG-PG162, латунь, никелир., резьба PG16 10-14, 10 шт. в пачке | 10 | ШТ
7TCA303030R0081 | BCG-PG162-L | Сальник каб. BCG-PG162-L, латунь, никелир., резьба PG16 10-14, 10 шт. в пачке | 10 | ШТ
7TCA303030R0082 | BCG-PG211 | Сальник каб. BCG-PG211, латунь, никелир., резьба PG21 9-16, 10 шт. в пачке | 10 | ШТ
7TCA303030R0083 | BCG-PG211-L | Сальник каб. BCG-PG211-L, латунь, никелир., резьба PG21 9-16, 10 шт. в пачке | 10 | ШТ
7TCA303030R0084 | BCG-PG212 | Сальник каб. BCG-PG212, латунь, никелир., резьба PG21 13-18, 10 шт. в пачке | 10 | ШТ
7TCA303030R0085 | BCG-PG212-L | Сальник каб. BCG-PG212-L, латунь, никелир., резьба PG21 13-18, 10 шт. в пачке | 10 | ШТ
7TCA303030R0086 | BCG-PG291 | Сальник каб. BCG-PG291, латунь, никелир., резьба PG29 12-20, 10 шт. в пачке | 10 | ШТ
7TCA303030R0087 | BCG-PG291-L | Сальник каб. BCG-PG291-L, латунь, никелир., резьба PG29 12-20, 10 шт. в пачке | 10 | ШТ
7TCA303030R0088 | BCG-PG292 | Сальник каб. BCG-PG292, латунь, никелир., резьба PG29 18-25, 10 шт. в пачке | 10 | ШТ
7TCA303030R0089 | BCG-PG292-L | Сальник каб. BCG-PG292-L, латунь, никелир., резьба PG29 18-25, 10 шт. в пачке | 10 | ШТ
7TCA303030R0090 | BCG-PG361 | Сальник каб. BCG-PG361, латунь, никелир., резьба PG36 20-26, 5 шт. в пачке | 5 | ШТ
7TCA303030R0091 | BCG-PG361-L | Сальник каб. BCG-PG361-L, латунь, никелир., резьба PG36 20-26, 5 шт. в пачке | 5 | ШТ
7TCA303030R0092 | BCG-PG362 | Сальник каб. BCG-PG362, латунь, никелир., резьба PG36 22-32, 5 шт. в пачке | 5 | ШТ
7TCA303030R0093 | BCG-PG362-L | Сальник каб. BCG-PG362-L, латунь, никелир., резьба PG36 22-32, 5 шт. в пачке | 5 | ШТ
7TCA303030R0094 | BCG-PG421 | Сальник каб. BCG-PG421, латунь, никелир., резьба PG42 25-31, 5 шт. в пачке | 5 | ШТ
7TCA303030R0095 | BCG-PG421-L | Сальник каб. BCG-PG421-L, латунь, никелир., резьба PG42 25-31, 5 шт. в пачке | 5 | ШТ
7TCA303030R0096 | BCG-PG422 | Сальник каб. BCG-PG422, латунь, никелир., резьба PG42 30-38, 5 шт. в пачке | 5 | ШТ
7TCA303030R0097 | BCG-PG422-L | Сальник каб. BCG-PG422-L, латунь, никелир., резьба PG42 30-38, 5 шт. в пачке | 5 | ШТ
7TCA303030R0098 | BCG-PG481 | Сальник каб. BCG-PG481, латунь, никелир., резьба PG48 29-35, 5 шт. в пачке | 5 | ШТ
7TCA303030R0099 | BCG-PG481-L | Сальник каб. BCG-PG481-L, латунь, никелир., резьба PG48 29-35, 5 шт. в пачке | 5 | ШТ
7TCA303030R0100 | BCG-PG482 | Сальник каб. BCG-PG482, латунь, никелир., резьба PG48 34-44, 5 шт. в пачке | 5 | ШТ
7TCA303030R0101 | BCG-PG482-L | Сальник каб. BCG-PG482-L, латунь, никелир., резьба PG48 34-44, 5 шт. в пачке | 5 | ШТ
7TCA303030R0102 | BCG-0751 | Сальник каб. BCG-0751, латунь, никелир., резьба 3/4 9-16, 10 шт. в пачке | 10 | ШТ
7TCA303040R0000 | SCG-M121 | Сальник каб. SCG-M121, сталь, 316L, резьба M12 2-5, 10 шт. в пачке | 10 | ШТ
7TCA303040R0002 | SCG-M122 | Сальник каб. SCG-M122, сталь, 316L, резьба M12 3-6.5, 10 шт. в пачке | 10 | ШТ
7TCA303040R0003 | SCG-M122-L | Сальник каб. SCG-M122-L, сталь, 316L, резьба M12 3-6.5, 10 шт. в пачке | 10 | ШТ
7TCA303040R0004 | SCG-M161 | Сальник каб. SCG-M161, сталь, 316L, резьба M16 2-6, 10 шт. в пачке | 10 | ШТ
7TCA303040R0005 | SCG-M161-L | Сальник каб. SCG-M161-L, сталь, 316L, резьба M16 2-6, 10 шт. в пачке | 10 | ШТ
7TCA303040R0006 | SCG-M162 | Сальник каб. SCG-M162, сталь, 316L, резьба M16 4-8, 10 шт. в пачке | 10 | ШТ
7TCA303040R0007 | SCG-M162-L | Сальник каб. SCG-M162-L, сталь, 316L, резьба M16 4-8, 10 шт. в пачке | 10 | ШТ
7TCA303040R0008 | SCG-M163 | Сальник каб. SCG-M163, сталь, 316L, резьба M16 5-10, 10 шт. в пачке | 10 | ШТ
7TCA303040R0009 | SCG-M201 | Сальник каб. SCG-M201, сталь, 316L, резьба M20 5-9, 10 шт. в пачке | 10 | ШТ
7TCA303040R0010 | SCG-M201-L | Сальник каб. SCG-M201-L, сталь, 316L, резьба M20 5-9, 10 шт. в пачке | 10 | ШТ
7TCA303040R0011 | SCG-M202-L | Сальник каб. SCG-M202-L, сталь, 316L, резьба M20 6-12, 10 шт. в пачке | 10 | ШТ
7TCA303040R0012 | SCG-M203 | Сальник каб. SCG-M203, сталь, 316L, резьба M20 10-14, 10 шт. в пачке | 10 | ШТ
7TCA303040R0013 | SCG-M203-L | Сальник каб. SCG-M203-L, сталь, 316L, резьба M20 10-14, 10 шт. в пачке | 10 | ШТ
7TCA303040R0014 | SCG-M251 | Сальник каб. SCG-M251, сталь, 316L, резьба M25 7-12, 10 шт. в пачке | 10 | ШТ
7TCA303040R0015 | SCG-M251-L | Сальник каб. SCG-M251-L, сталь, 316L, резьба M25 7-12, 10 шт. в пачке | 10 | ШТ
7TCA303040R0016 | SCG-M252 | Сальник каб. SCG-M252, сталь, 316L, резьба M25 9-16, 10 шт. в пачке | 10 | ШТ
7TCA303040R0017 | SCG-M252-L | Сальник каб. SCG-M252-L, сталь, 316L, резьба M25 9-16, 10 шт. в пачке | 10 | ШТ
7TCA303040R0018 | SCG-M253 | Сальник каб. SCG-M253, сталь, 316L, резьба M25 10-14, 10 шт. в пачке | 10 | ШТ
7TCA303040R0019 | SCG-M253-L | Сальник каб. SCG-M253-L, сталь, 316L, резьба M25 10-14, 10 шт. в пачке | 10 | ШТ
7TCA303040R0020 | SCG-M254-L | Сальник каб. SCG-M254-L, сталь, 316L, резьба M25 13-18, 10 шт. в пачке | 10 | ШТ
7TCA303040R0021 | SCG-M321 | Сальник каб. SCG-M321, сталь, 316L, резьба M32 9-16, 10 шт. в пачке | 10 | ШТ
7TCA303040R0022 | SCG-M321-L | Сальник каб. SCG-M321-L, сталь, 316L, резьба M32 9-16, 10 шт. в пачке | 10 | ШТ
7TCA303040R0023 | SCG-M322 | Сальник каб. SCG-M322, сталь, 316L, резьба M32 12-20, 10 шт. в пачке | 10 | ШТ
7TCA303040R0024 | SCG-M322-L | Сальник каб. SCG-M322-L, сталь, 316L, резьба M32 12-20, 10 шт. в пачке | 10 | ШТ
7TCA303040R0025 | SCG-M323 | Сальник каб. SCG-M323, сталь, 316L, резьба M32 13-18, 10 шт. в пачке | 10 | ШТ
7TCA303040R0026 | SCG-M323-L | Сальник каб. SCG-M323-L, сталь, 316L, резьба M32 13-18, 10 шт. в пачке | 10 | ШТ
7TCA303040R0027 | SCG-M324 | Сальник каб. SCG-M324, сталь, 316L, резьба M32 15-21, 10 шт. в пачке | 10 | ШТ
7TCA303040R0028 | SCG-M324-L | Сальник каб. SCG-M324-L, сталь, 316L, резьба M32 15-21, 10 шт. в пачке | 10 | ШТ
7TCA303040R0029 | SCG-M325 | Сальник каб. SCG-M325, сталь, 316L, резьба M32 18-25, 10 шт. в пачке | 10 | ШТ
7TCA303040R0030 | SCG-M325-L | Сальник каб. SCG-M325-L, сталь, 316L, резьба M32 18-25, 10 шт. в пачке | 10 | ШТ
7TCA303040R0031 | SCG-M401 | Сальник каб. SCG-M401, сталь, 316L, резьба M40 12-20, 5 шт. в пачке | 5 | ШТ
7TCA303040R0032 | SCG-M401-L | Сальник каб. SCG-M401-L, сталь, 316L, резьба M40 12-20, 5 шт. в пачке | 5 | ШТ
7TCA303040R0033 | SCG-M402 | Сальник каб. SCG-M402, сталь, 316L, резьба M40 19-28, 5 шт. в пачке | 5 | ШТ
7TCA303040R0034 | SCG-M402-L | Сальник каб. SCG-M402-L, сталь, 316L, резьба M40 19-28, 5 шт. в пачке | 5 | ШТ
7TCA303040R0035 | SCG-M403 | Сальник каб. SCG-M403, сталь, 316L, резьба M40 18-25, 5 шт. в пачке | 5 | ШТ
7TCA303040R0036 | SCG-M403-L | Сальник каб. SCG-M403-L, сталь, 316L, резьба M40 18-25, 5 шт. в пачке | 5 | ШТ
7TCA303040R0037 | SCG-M404 | Сальник каб. SCG-M404, сталь, 316L, резьба M40 22-32, 5 шт. в пачке | 5 | ШТ
7TCA303040R0038 | SCG-M404-L | Сальник каб. SCG-M404-L, сталь, 316L, резьба M40 22-32, 5 шт. в пачке | 5 | ШТ
7TCA303040R0039 | SCG-M501 | Сальник каб. SCG-M501, сталь, 316L, резьба M50 20-26, 5 шт. в пачке | 5 | ШТ
7TCA303040R0040 | SCG-M501-L | Сальник каб. SCG-M501-L, сталь, 316L, резьба M50 20-26, 5 шт. в пачке | 5 | ШТ
7TCA303040R0041 | SCG-M502 | Сальник каб. SCG-M502, сталь, 316L, резьба M50 22-32, 5 шт. в пачке | 5 | ШТ
7TCA303040R0042 | SCG-M502-L | Сальник каб. SCG-M502-L, сталь, 316L, резьба M50 22-32, 5 шт. в пачке | 5 | ШТ
7TCA303040R0043 | SCG-M503 | Сальник каб. SCG-M503, сталь, 316L, резьба M50 27-38, 5 шт. в пачке | 5 | ШТ
7TCA303040R0044 | SCG-M503-L | Сальник каб. SCG-M503-L, сталь, 316L, резьба M50 27-38, 5 шт. в пачке | 5 | ШТ
7TCA303040R0045 | SCG-M504 | Сальник каб. SCG-M504, сталь, 316L, резьба M50 34-44, 5 шт. в пачке | 5 | ШТ
7TCA303040R0046 | SCG-M504-L | Сальник каб. SCG-M504-L, сталь, 316L, резьба M50 34-44, 5 шт. в пачке | 5 | ШТ
7TCA303040R0047 | SCG-M631 | Сальник каб. SCG-M631, сталь, 316L, резьба M63 29-35, 2 шт. в пачке | 2 | ШТ
7TCA303040R0048 | SCG-M631-L | Сальник каб. SCG-M631-L, сталь, 316L, резьба M63 29-35, 2 шт. в пачке | 2 | ШТ
7TCA303040R0049 | SCG-M632 | Сальник каб. SCG-M632, сталь, 316L, резьба M63 34-44, 2 шт. в пачке | 2 | ШТ
7TCA303040R0050 | SCG-M632-L | Сальник каб. SCG-M632-L, сталь, 316L, резьба M63 34-44, 2 шт. в пачке | 2 | ШТ
7TCA303040R0051 | SCG-M633 | Сальник каб. SCG-M633, сталь, 316L, резьба M63 37-53, 2 шт. в пачке | 2 | ШТ
7TCA303040R0052 | SCG-M633-L | Сальник каб. SCG-M633-L, сталь, 316L, резьба M63 37-53, 2 шт. в пачке | 2 | ШТ
7TCA303040R0053 | SCG-0381 | Сальник каб. SCG-0381, латунь, никелир., резьба 3/8 2-6, 10 шт. в пачке | 10 | ШТ
7TCA303040R0054 | SCG-0382 | Сальник каб. SCG-0382, латунь, никелир., резьба 3/8 5-10, 10 шт. в пачке | 10 | ШТ
7TCA303040R0055 | SCG-0501 | Сальник каб. SCG-0501, латунь, никелир., резьба 1/2 5-9, 10 шт. в пачке | 10 | ШТ
7TCA303040R0056 | SCG-0502 | Сальник каб. SCG-0502, латунь, никелир., резьба 1/2 6-12, 10 шт. в пачке | 10 | ШТ
7TCA303040R0057 | SCG-0503 | Сальник каб. SCG-0503, латунь, никелир., резьба 1/2 10-14, 10 шт. в пачке | 10 | ШТ
7TCA303040R0058 | SCG-0752 | Сальник каб. SCG-0752, латунь, никелир., резьба 3/4 13-18, 10 шт. в пачке | 10 | ШТ
7TCA303040R0059 | SCG-1001 | Сальник каб. SCG-1001, латунь, никелир., резьба 1 12-20, 10 шт. в пачке | 10 | ШТ
7TCA303040R0060 | SCG-1002 | Сальник каб. SCG-1002, латунь, никелир., резьба 1 18-25, 10 шт. в пачке | 10 | ШТ
7TCA303040R0061 | SCG-PG71 | Сальник каб. SCG-PG71, сталь, 316L, резьба PG7 2-5, 10 шт. в пачке | 10 | ШТ
7TCA303040R0062 | SCG-PG71-L | Сальник каб. SCG-PG71-L, сталь, 316L, резьба PG7 2-5, 10 шт. в пачке | 10 | ШТ
7TCA303040R0063 | SCG-PG72 | Сальник каб. SCG-PG72, сталь, 316L, резьба PG7 3-6.5, 10 шт. в пачке | 10 | ШТ
7TCA303040R0064 | SCG-PG72-L | Сальник каб. SCG-PG72-L, сталь, 316L, резьба PG7 3-6.5, 10 шт. в пачке | 10 | ШТ
7TCA303040R0065 | SCG-PG91 | Сальник каб. SCG-PG91, сталь, 316L, резьба PG9 2-6, 10 шт. в пачке | 10 | ШТ
7TCA303040R0066 | SCG-PG91-L | Сальник каб. SCG-PG91-L, сталь, 316L, резьба PG9 2-6, 10 шт. в пачке | 10 | ШТ
7TCA303040R0067 | SCG-PG92 | Сальник каб. SCG-PG92, сталь, 316L, резьба PG9 4-8, 10 шт. в пачке | 10 | ШТ
7TCA303040R0068 | SCG-PG92-L | Сальник каб. SCG-PG92-L, сталь, 316L, резьба PG9 4-8, 10 шт. в пачке | 10 | ШТ
7TCA303040R0069 | SCG-PG111 | Сальник каб. SCG-PG111, сталь, 316L, резьба PG11 3-7, 10 шт. в пачке | 10 | ШТ
7TCA303040R0070 | SCG-PG111-L | Сальник каб. SCG-PG111-L, сталь, 316L, резьба PG11 3-7, 10 шт. в пачке | 10 | ШТ
7TCA303040R0071 | SCG-PG112 | Сальник каб. SCG-PG112, сталь, 316L, резьба PG11 5-10, 10 шт. в пачке | 10 | ШТ
7TCA303040R0072 | SCG-PG112-L | Сальник каб. SCG-PG112-L, сталь, 316L, резьба PG11 5-10, 10 шт. в пачке | 10 | ШТ
7TCA303040R0073 | SCG-PG131 | Сальник каб. SCG-PG131, сталь, 316L, резьба PG13 5-9, 10 шт. в пачке | 10 | ШТ
7TCA303040R0074 | SCG-PG131-L | Сальник каб. SCG-PG131-L, сталь, 316L, резьба PG13 5-9, 10 шт. в пачке | 10 | ШТ
7TCA303040R0075 | SCG-PG132 | Сальник каб. SCG-PG132, сталь, 316L, резьба PG13 6-12, 10 шт. в пачке | 10 | ШТ
7TCA303040R0076 | SCG-PG132-L | Сальник каб. SCG-PG132-L, сталь, 316L, резьба PG13 6-12, 10 шт. в пачке | 10 | ШТ
7TCA303040R0077 | SCG-PG161 | Сальник каб. SCG-PG161, сталь, 316L, резьба PG16 7-12, 10 шт. в пачке | 10 | ШТ
7TCA303040R0078 | SCG-PG161-L | Сальник каб. SCG-PG161-L, сталь, 316L, резьба PG16 7-12, 10 шт. в пачке | 10 | ШТ
7TCA303040R0079 | SCG-PG162 | Сальник каб. SCG-PG162, сталь, 316L, резьба PG16 10-14, 10 шт. в пачке | 10 | ШТ
7TCA303040R0080 | SCG-PG162-L | Сальник каб. SCG-PG162-L, сталь, 316L, резьба PG16 10-14, 10 шт. в пачке | 10 | ШТ
7TCA303040R0081 | SCG-PG211 | Сальник каб. SCG-PG211, сталь, 316L, резьба PG21 9-16, 10 шт. в пачке | 10 | ШТ
7TCA303040R0082 | SCG-PG211-L | Сальник каб. SCG-PG211-L, сталь, 316L, резьба PG21 9-16, 10 шт. в пачке | 10 | ШТ
7TCA303040R0083 | SCG-PG212 | Сальник каб. SCG-PG212, сталь, 316L, резьба PG21 13-18, 10 шт. в пачке | 10 | ШТ
7TCA303040R0084 | SCG-PG212-L | Сальник каб. SCG-PG212-L, сталь, 316L, резьба PG21 13-18, 10 шт. в пачке | 10 | ШТ
7TCA303040R0085 | SCG-PG291 | Сальник каб. SCG-PG291, сталь, 316L, резьба PG29 12-20, 10 шт. в пачке | 10 | ШТ
7TCA303040R0086 | SCG-PG291-L | Сальник каб. SCG-PG291-L, сталь, 316L, резьба PG29 12-20, 10 шт. в пачке | 10 | ШТ
7TCA303040R0087 | SCG-PG292 | Сальник каб. SCG-PG292, сталь, 316L, резьба PG29 18-25, 10 шт. в пачке | 10 | ШТ
7TCA303040R0088 | SCG-PG292-L | Сальник каб. SCG-PG292-L, сталь, 316L, резьба PG29 18-25, 10 шт. в пачке | 10 | ШТ
7TCA303040R0089 | SCG-PG361 | Сальник каб. SCG-PG361, сталь, 316L, резьба PG36 20-26, 5 шт. в пачке | 5 | ШТ
7TCA303040R0090 | SCG-PG361-L | Сальник каб. SCG-PG361-L, сталь, 316L, резьба PG36 20-26, 5 шт. в пачке | 5 | ШТ
7TCA303040R0091 | SCG-PG362 | Сальник каб. SCG-PG362, сталь, 316L, резьба PG36 22-32, 5 шт. в пачке | 5 | ШТ
7TCA303040R0092 | SCG-PG362-L | Сальник каб. SCG-PG362-L, сталь, 316L, резьба PG36 22-32, 5 шт. в пачке | 5 | ШТ
7TCA303040R0093 | SCG-PG421 | Сальник каб. SCG-PG421, сталь, 316L, резьба PG42 25-31, 5 шт. в пачке | 5 | ШТ
7TCA303040R0094 | SCG-PG421-L | Сальник каб. SCG-PG421-L, сталь, 316L, резьба PG42 25-31, 5 шт. в пачке | 5 | ШТ
7TCA303040R0095 | SCG-PG422 | Сальник каб. SCG-PG422, сталь, 316L, резьба PG42 30-38, 5 шт. в пачке | 5 | ШТ
7TCA303040R0096 | SCG-PG422-L | Сальник каб. SCG-PG422-L, сталь, 316L, резьба PG42 30-38, 5 шт. в пачке | 5 | ШТ
7TCA303040R0097 | SCG-PG481 | Сальник каб. SCG-PG481, сталь, 316L, резьба PG48 29-35, 5 шт. в пачке | 5 | ШТ
7TCA303040R0098 | SCG-PG481-L | Сальник каб. SCG-PG481-L, сталь, 316L, резьба PG48 29-35, 5 шт. в пачке | 5 | ШТ
7TCA303040R0099 | SCG-PG482 | Сальник каб. SCG-PG482, сталь, 316L, резьба PG48 34-44, 5 шт. в пачке | 5 | ШТ
7TCA303040R0100 | SCG-PG482-L | Сальник каб. SCG-PG482-L, сталь, 316L, резьба PG48 34-44, 5 шт. в пачке | 5 | ШТ
7TCA303040R0101 | SCG-0751 | Сальник каб. SCG-0751, латунь, никелир., резьба 3/4 9-16, 10 шт. в пачке | 10 | ШТ
7TCA303040R0102 | SCG-M163-L | Сальник каб. SCG-M163-L, сталь, 316L, резьба M16 5-10, 10 шт. в пачке | 10 | ШТ
7TCA303040R0103 | SCG-M202 | Сальник каб. SCG-M202, сталь, 316L, резьба M20 6-12, 10 шт. в пачке | 10 | ШТ
7TCA303040R0104 | SCG-M254 | Сальник каб. SCG-M254, сталь, 316L, резьба M25 13-18, 10 шт. в пачке | 10 | ШТ
7TCA303070R0000 | NPG-M161B | Сальник каб. NPG-M161B, PA6, черный, резьба M16 5-10, 10 шт. в пачке | 10 | ШТ
7TCA303070R0001 | NPG-M201B | Сальник каб. NPG-M201B, PA6, черный, резьба M20 6-12, 10 шт. в пачке | 10 | ШТ
7TCA303070R0002 | NPG-M202B | Сальник каб. NPG-M202B, PA6, черный, резьба M20 7-13, 10 шт. в пачке | 10 | ШТ
7TCA303070R0003 | NPG-M251B | Сальник каб. NPG-M251B, PA6, черный, резьба M25 11-17, 10 шт. в пачке | 10 | ШТ
7TCA303070R0004 | NPG-M321B | Сальник каб. NPG-M321B, PA6, черный, резьба M32 15-21, 5 шт. в пачке | 5 | ШТ
7TCA303070R0005 | NPG-M161G | Сальник каб. NPG-M161G, PA6, серый, резьба M16 5-10, 10 шт. в пачке | 10 | ШТ
7TCA303070R0006 | NPG-M201G | Сальник каб. NPG-M201G, PA6, серый, резьба M20 6-12, 10 шт. в пачке | 10 | ШТ
7TCA303070R0007 | NPG-M202G | Сальник каб. NPG-M202G, PA6, серый, резьба M20 7-13, 10 шт. в пачке | 10 | ШТ
7TCA303070R0008 | NPG-M251G | Сальник каб. NPG-M251G, PA6, серый, резьба M25 11-17, 10 шт. в пачке | 10 | ШТ
7TCA303070R0009 | NPG-M321G | Сальник каб. NPG-M321G, PA6, серый, резьба M32 15-21, 5 шт. в пачке | 5 | ШТ
7TCA303070R0010 | NPG-M161LG | Сальник каб. NPG-M161LG, PA6, свет.серый, резьба M16 5-10, 10 шт. в пачке | 10 | ШТ
7TCA303070R0011 | NPG-M201LG | Сальник каб. NPG-M201LG, PA6, свет.серый, резьба M20 6-12, 10 шт. в пачке | 10 | ШТ
7TCA303070R0012 | NPG-M202LG | Сальник каб. NPG-M202LG, PA6, свет.серый, резьба M20 7-13, 10 шт. в пачке | 10 | ШТ
7TCA303070R0013 | NPG-M251LG | Сальник каб. NPG-M251LG, PA6, свет.серый, резьба M25 11-17, 10 шт. в пачке | 10 | ШТ
7TCA303070R0014 | NPG-M321LG | Сальник каб. NPG-M321LG, PA6, свет.серый, резьба M32 15-21, 5 шт. в пачке | 5 | ШТ
7TCA303070R0015 | NPG-0381B | Сальник каб. NPG-0381B, PA6, черный, резьба 3/8 5-10, 10 шт. в пачке | 10 | ШТ
7TCA303070R0016 | NPG-0501B | Сальник каб. NPG-0501B, PA6, черный, резьба 1/2 6-12, 10 шт. в пачке | 10 | ШТ
7TCA303070R0017 | NPG-0502B | Сальник каб. NPG-0502B, PA6, черный, резьба 1/2 10-14, 10 шт. в пачке | 10 | ШТ
7TCA303070R0018 | NPG-0751B | Сальник каб. NPG-0751B, PA6, черный, резьба 3/4 13-18, 10 шт. в пачке | 10 | ШТ
7TCA303070R0019 | NPG-1001B | Сальник каб. NPG-1001B, PA6, черный, резьба 1 18-25, 5 шт. в пачке | 5 | ШТ
7TCA303070R0020 | NPG-0381G | Сальник каб. NPG-0381G, PA6, серый, резьба 3/8 5-10, 10 шт. в пачке | 10 | ШТ
7TCA303070R0021 | NPG-0501G | Сальник каб. NPG-0501G, PA6, серый, резьба 1/2 6-12, 10 шт. в пачке | 10 | ШТ
7TCA303070R0022 | NPG-0502G | Сальник каб. NPG-0502G, PA6, серый, резьба 1/2 10-14, 10 шт. в пачке | 10 | ШТ
7TCA303070R0023 | NPG-0751G | Сальник каб. NPG-0751G, PA6, серый, резьба 3/4 13-18, 10 шт. в пачке | 10 | ШТ
7TCA303070R0024 | NPG-1001G | Сальник каб. NPG-1001G, PA6, серый, резьба 1 18-25, 5 шт. в пачке | 5 | ШТ
7TCA303070R0025 | NPG-0381LG | Сальник каб. NPG-0381LG, PA6, свет.серый, резьба 3/8 5-10, 10 шт. в пачке | 10 | ШТ
7TCA303070R0026 | NPG-0501LG | Сальник каб. NPG-0501LG, PA6, свет.серый, резьба 1/2 6-12, 10 шт. в пачке | 10 | ШТ
7TCA303070R0027 | NPG-0502LG | Сальник каб. NPG-0502LG, PA6, свет.серый, резьба 1/2 10-14, 10 шт. в пачке | 10 | ШТ
7TCA303070R0028 | NPG-0751LG | Сальник каб. NPG-0751LG, PA6, свет.серый, резьба 3/4 13-18, 10 шт. в пачке | 10 | ШТ
7TCA303070R0029 | NPG-1001LG | Сальник каб. NPG-1001LG, PA6, свет.серый, резьба 1 18-25, 5 шт. в пачке | 5 | ШТ
7TCA303070R0030 | NCG-M121LG | Сальник каб. NCG-M121LG, PA6, свет.серый, резьба M12 2-5, 10 шт. в пачке | 10 | ШТ
7TCA303070R0031 | NCG-0751B | Сальник каб. NCG-0751B, PA6, черный, резьба 3/4 9-16, 5 шт. в пачке | 5 | ШТ
7TCA303070R0032 | NCG-M751B | Сальник каб. NCG-M751B, PA6, черный, резьба M75 48-55, 4 шт. в пачке | 4 | ШТ
7TCA303070R0033 | NCG-M321B | Сальник каб. NCG-M321B, PA6, черный, резьба M32 11-15, 10 шт. в пачке | 10 | ШТ
7TCA303070R0034 | NCG-M121B | Сальник каб. NCG-M121B, PA6, черный, резьба M12 2-5, 10 шт. в пачке | 10 | ШТ
7TCA303070R0035 | NCG-M122B | Сальник каб. NCG-M122B, PA6, черный, резьба M12 3-6.5, 10 шт. в пачке | 10 | ШТ
7TCA303070R0036 | NCG-M161B | Сальник каб. NCG-M161B, PA6, черный, резьба M16 2-6, 10 шт. в пачке | 10 | ШТ
7TCA303070R0037 | NCG-M161B-L | Сальник каб. NCG-M161B-L, PA6, черный, резьба M16 2-6, 10 шт. в пачке | 10 | ШТ
7TCA303070R0038 | NCG-M162B | Сальник каб. NCG-M162B, PA6, черный, резьба M16 4-8, 10 шт. в пачке | 10 | ШТ
7TCA303070R0039 | NCG-M162B-L | Сальник каб. NCG-M162B-L, PA6, черный, резьба M16 4-8, 10 шт. в пачке | 10 | ШТ
7TCA303070R0040 | NCG-M163B | Сальник каб. NCG-M163B, PA6, черный, резьба M16 5-10, 10 шт. в пачке | 10 | ШТ
7TCA303070R0041 | NCG-M163B-L | Сальник каб. NCG-M163B-L, PA6, черный, резьба M16 5-10, 10 шт. в пачке | 10 | ШТ
7TCA303070R0042 | NCG-M201B | Сальник каб. NCG-M201B, PA6, черный, резьба M20 5-9, 10 шт. в пачке | 10 | ШТ
7TCA303070R0043 | NCG-M201B-L | Сальник каб. NCG-M201B-L, PA6, черный, резьба M20 5-9, 10 шт. в пачке | 10 | ШТ
7TCA303070R0044 | NCG-M202B | Сальник каб. NCG-M202B, PA6, черный, резьба M20 6-12, 10 шт. в пачке | 10 | ШТ
7TCA303070R0045 | NCG-M202B-L | Сальник каб. NCG-M202B-L, PA6, черный, резьба M20 6-12, 10 шт. в пачке | 10 | ШТ
7TCA303070R0046 | NCG-M203B | Сальник каб. NCG-M203B, PA6, черный, резьба M20 10-14, 10 шт. в пачке | 10 | ШТ
7TCA303070R0047 | NCG-M203B-L | Сальник каб. NCG-M203B-L, PA6, черный, резьба M20 10-14, 10 шт. в пачке | 10 | ШТ
7TCA303070R0048 | NCG-M251B | Сальник каб. NCG-M251B, PA6, черный, резьба M25 9-16, 10 шт. в пачке | 10 | ШТ
7TCA303070R0049 | NCG-M251B-L | Сальник каб. NCG-M251B-L, PA6, черный, резьба M25 9-16, 10 шт. в пачке | 10 | ШТ
7TCA303070R0050 | NCG-M252B | Сальник каб. NCG-M252B, PA6, черный, резьба M25 11-17, 10 шт. в пачке | 10 | ШТ
7TCA303070R0051 | NCG-M252B-L | Сальник каб. NCG-M252B-L, PA6, черный, резьба M25 11-17, 10 шт. в пачке | 10 | ШТ
7TCA303070R0052 | NCG-M253B | Сальник каб. NCG-M253B, PA6, черный, резьба M25 13-18, 10 шт. в пачке | 10 | ШТ
7TCA303070R0053 | NCG-0381B | Сальник каб. NCG-0381B, PA6, черный, резьба 3/8 3-7, 10 шт. в пачке | 10 | ШТ
7TCA303070R0054 | NCG-0382B | Сальник каб. NCG-0382B, PA6, черный, резьба 3/8 5-10, 10 шт. в пачке | 10 | ШТ
7TCA303070R0055 | NCG-0501B | Сальник каб. NCG-0501B, PA6, черный, резьба 1/2 5-9, 10 шт. в пачке | 10 | ШТ
7TCA303070R0056 | NCG-0502B | Сальник каб. NCG-0502B, PA6, черный, резьба 1/2 6-12, 10 шт. в пачке | 10 | ШТ
7TCA303070R0057 | NCG-0503B | Сальник каб. NCG-0503B, PA6, черный, резьба 1/2 10-14, 10 шт. в пачке | 10 | ШТ
7TCA303070R0058 | NCG-0504B | Сальник каб. NCG-0504B, PA6, черный, резьба 1/2 9-16, 5 шт. в пачке | 5 | ШТ
7TCA303070R0059 | NCG-0505B | Сальник каб. NCG-0505B, PA6, черный, резьба 1/2 13-18, 5 шт. в пачке | 5 | ШТ
7TCA303070R0060 | NCG-0752B | Сальник каб. NCG-0752B, PA6, черный, резьба 3/4 13-18, 5 шт. в пачке | 5 | ШТ
7TCA303070R0061 | NCG-1001B | Сальник каб. NCG-1001B, PA6, черный, резьба 1 12-20, 5 шт. в пачке | 5 | ШТ
7TCA303070R0062 | NCG-1002B | Сальник каб. NCG-1002B, PA6, черный, резьба 1 18-25, 5 шт. в пачке | 5 | ШТ
7TCA303070R0063 | NCG-PG71B | Сальник каб. NCG-PG71B, PA6, черный, резьба PG7 3-6.5, 10 шт. в пачке | 10 | ШТ
7TCA303070R0064 | NCG-PG91B | Сальник каб. NCG-PG91B, PA6, черный, резьба PG9 4-8, 10 шт. в пачке | 10 | ШТ
7TCA303070R0065 | NCG-PG111B | Сальник каб. NCG-PG111B, PA6, черный, резьба PG11 3-7, 10 шт. в пачке | 10 | ШТ
7TCA303070R0066 | NCG-PG131B | Сальник каб. NCG-PG131B, PA6, черный, резьба PG13 6-12, 50 шт. в пачке | 10 | ШТ
7TCA303070R0067 | NCG-PG161B | Сальник каб. NCG-PG161B, PA6, черный, резьба PG16 10-14, 10 шт. в пачке | 10 | ШТ
7TCA303070R0068 | NCG-PG211B | Сальник каб. NCG-PG211B, PA6, черный, резьба PG21 13-18, 10 шт. в пачке | 10 | ШТ
7TCA303070R0069 | NCG-PG291B | Сальник каб. NCG-PG291B, PA6, черный, резьба PG29 18-25, 10 шт. в пачке | 10 | ШТ
7TCA303070R0070 | NCG-PG361B | Сальник каб. NCG-PG361B, PA6, черный, резьба PG36 22-32, 5 шт. в пачке | 5 | ШТ
7TCA303070R0071 | NCG-PG421B | Сальник каб. NCG-PG421B, PA6, черный, резьба PG42 30-38, 5 шт. в пачке | 5 | ШТ
7TCA303070R0072 | NCG-PG481B | Сальник каб. NCG-PG481B, PA6, черный, резьба PG48 34-44, 5 шт. в пачке | 5 | ШТ
7TCA303070R0073 | NCG-G0251B | Сальник каб. NCG-G0251B, PA6, черный, резьба 1/4 3-6.5, 10 шт. в пачке | 10 | ШТ
7TCA303070R0074 | NCG-G0381B | Сальник каб. NCG-G0381B, PA6, черный, резьба 3/8 5-10, 10 шт. в пачке | 10 | ШТ
7TCA303070R0075 | NCG-G0501B | Сальник каб. NCG-G0501B, PA6, черный, резьба 1/2 6-12, 10 шт. в пачке | 10 | ШТ
7TCA303070R0076 | NCG-G0751B | Сальник каб. NCG-G0751B, PA6, черный, резьба 3/4 13-18, 10 шт. в пачке | 10 | ШТ
7TCA303070R0077 | NCG-G1001B | Сальник каб. NCG-G1001B, PA6, черный, резьба 1 18-25, 10 шт. в пачке | 10 | ШТ
7TCA303070R0078 | NCG-M122LG | Сальник каб. NCG-M122LG, PA6, свет.серый, резьба M12 3-6.5, 10 шт. в пачке | 10 | ШТ
7TCA303070R0079 | NCG-M161LG | Сальник каб. NCG-M161LG, PA6, свет.серый, резьба M16 2-6, 10 шт. в пачке | 10 | ШТ
7TCA303070R0080 | NCG-M161LG-L | Сальник каб. NCG-M161LG-L, PA6, свет.серый, резьба M16 2-6, 10 шт. в пачке | 10 | ШТ
7TCA303070R0081 | NCG-M162LG | Сальник каб. NCG-M162LG, PA6, свет.серый, резьба M16 4-8, 10 шт. в пачке | 10 | ШТ
7TCA303070R0082 | NCG-M162LG-L | Сальник каб. NCG-M162LG-L, PA6, свет.серый, резьба M16 4-8, 10 шт. в пачке | 10 | ШТ
7TCA303070R0083 | NCG-M163LG | Сальник каб. NCG-M163LG, PA6, свет.серый, резьба M16 5-10, 10 шт. в пачке | 10 | ШТ
7TCA303070R0084 | NCG-M163LG-L | Сальник каб. NCG-M163LG-L, PA6, свет.серый, резьба M16 5-10, 10 шт. в пачке | 10 | ШТ
7TCA303070R0085 | NCG-M201LG | Сальник каб. NCG-M201LG, PA6, свет.серый, резьба M20 5-9, 10 шт. в пачке | 10 | ШТ
7TCA303070R0086 | NCG-M201LG-L | Сальник каб. NCG-M201LG-L, PA6, свет.серый, резьба M20 5-9, 10 шт. в пачке | 10 | ШТ
7TCA303070R0087 | NCG-M202LG | Сальник каб. NCG-M202LG, PA6, свет.серый, резьба M20 6-12, 10 шт. в пачке | 10 | ШТ
7TCA303070R0088 | NCG-M202LG-L | Сальник каб. NCG-M202LG-L, PA6, свет.серый, резьба M20 6-12, 10 шт. в пачке | 10 | ШТ
7TCA303070R0089 | NCG-M203LG | Сальник каб. NCG-M203LG, PA6, свет.серый, резьба M20 10-14, 10 шт. в пачке | 10 | ШТ
7TCA303070R0090 | NCG-M203LG-L | Сальник каб. NCG-M203LG-L, PA6, свет.серый, резьба M20 10-14, 10 шт. в пачке | 10 | ШТ
7TCA303070R0091 | NCG-M251LG | Сальник каб. NCG-M251LG, PA6, свет.серый, резьба M25 9-16, 10 шт. в пачке | 10 | ШТ
7TCA303070R0092 | NCG-M251LG-L | Сальник каб. NCG-M251LG-L, PA6, свет.серый, резьба M25 9-16, 10 шт. в пачке | 10 | ШТ
7TCA303070R0093 | NCG-M252LG | Сальник каб. NCG-M252LG, PA6, свет.серый, резьба M25 11-17, 10 шт. в пачке | 10 | ШТ
7TCA303070R0094 | NCG-M252LG-L | Сальник каб. NCG-M252LG-L, PA6, свет.серый, резьба M25 11-17, 10 шт. в пачке | 10 | ШТ
7TCA303070R0095 | NCG-M253LG | Сальник каб. NCG-M253LG, PA6, свет.серый, резьба M25 13-18, 10 шт. в пачке | 10 | ШТ
7TCA303070R0096 | NCG-M253LG-L | Сал.каб.NCG-M253LG-L,РА,M25,13-18,10шт/п | 10 | ШТ
7TCA303070R0097 | NCG-M321LG | Сальник каб. NCG-M321LG, PA6, свет.серый, резьба M32 11-15, 10 шт. в пачке | 10 | ШТ
7TCA303070R0098 | NCG-M321LG-L | Сальник каб. NCG-M321LG-L, PA6, свет.серый, резьба M32 11-15, 10 шт. в пачке | 10 | ШТ
7TCA303070R0099 | NCG-M322LG | Сальник каб. NCG-M322LG, PA6, свет.серый, резьба M32 15-21, 10 шт. в пачке | 10 | ШТ
7TCA303070R0100 | NCG-M322LG-L | Сальник каб. NCG-M322LG-L, PA6, свет.серый, резьба M32 15-21, 10 шт. в пачке | 10 | ШТ
7TCA303070R0101 | NCG-M323LG | Сальник каб. NCG-M323LG, PA6, свет.серый, резьба M32 18-25, 10 шт. в пачке | 10 | ШТ
7TCA303070R0102 | NCG-M253B-L | Сальник каб. NCG-M253B-L, PA6, черный, резьба M25 13-18, 10 шт. в пачке | 10 | ШТ
7TCA303070R0103 | NCG-M321B-L | Сальник каб. NCG-M321B-L, PA6, черный, резьба M32 11-15, 10 шт. в пачке | 10 | ШТ
7TCA303070R0104 | NCG-M322B | Сальник каб. NCG-M322B, PA6, черный, резьба M32 15-21, 10 шт. в пачке | 10 | ШТ
7TCA303070R0105 | NCG-M322B-L | Сальник каб. NCG-M322B-L, PA6, черный, резьба M32 15-21, 10 шт. в пачке | 10 | ШТ
7TCA303070R0106 | NCG-M323B | Сальник каб. NCG-M323B, PA6, черный, резьба M32 18-25, 10 шт. в пачке | 10 | ШТ
7TCA303070R0107 | NCG-G1001G | Сальник каб. NCG-G1001G, PA6, серый, резьба 1 18-25, 10 шт. в пачке | 10 | ШТ
7TCA303070R0108 | NCG-M401B | Сальник каб. NCG-M401B, PA6, черный, резьба M40 16-23, 5 шт. в пачке | 5 | ШТ
7TCA303070R0109 | NCG-G0751G | Сальник каб. NCG-G0751G, PA6, серый, резьба 3/4 13-18, 10 шт. в пачке | 10 | ШТ
7TCA303070R0110 | NCG-M401B-L | Сальник каб. NCG-M401B-L, PA6, черный, резьба M40 16-23, 5 шт. в пачке | 5 | ШТ
7TCA303070R0111 | NCG-M402B | Сальник каб. NCG-M402B, PA6, черный, резьба M40 19-28, 5 шт. в пачке | 5 | ШТ
7TCA303070R0112 | NCG-G0501G | Сальник каб. NCG-G0501G, PA6, серый, резьба 1/2 6-12, 10 шт. в пачке | 10 | ШТ
7TCA303070R0113 | NCG-M402B-L | Сальник каб. NCG-M402B-L, PA6, черный, резьба M40 19-28, 5 шт. в пачке | 5 | ШТ
7TCA303070R0114 | NCG-M403B | Сальник каб. NCG-M403B, PA6, черный, резьба M40 22-32, 5 шт. в пачке | 5 | ШТ
7TCA303070R0115 | NCG-M501B | Сальник каб. NCG-M501B, PA6, черный, резьба M50 25-31, 5 шт. в пачке | 5 | ШТ
7TCA303070R0116 | NCG-M502B | Сальник каб. NCG-M502B, PA6, черный, резьба M50 30-38, 5 шт. в пачке | 5 | ШТ
7TCA303070R0117 | NCG-M631B | Сальник каб. NCG-M631B, PA6, черный, резьба M63 29-35, 5 шт. в пачке | 5 | ШТ
7TCA303070R0118 | NCG-M632B | Сальник каб. NCG-M632B, PA6, черный, резьба M63 34-44, 5 шт. в пачке | 5 | ШТ
7TCA303070R0119 | NCG-M401LG | Сальник каб. NCG-M401LG, PA6, свет.серый, резьба M40 16-23, 5 шт. в пачке | 5 | ШТ
7TCA303070R0120 | NCG-M401LG-L | Сальник каб. NCG-M401LG-L, PA6, свет.серый, резьба M40 16-23, 5 шт. в пачке | 5 | ШТ
7TCA303070R0121 | NCG-M402LG | Сальник каб. NCG-M402LG, PA6, свет.серый, резьба M40 19-28, 5 шт. в пачке | 5 | ШТ
7TCA303070R0122 | NCG-M402LG-L | Сальник каб. NCG-M402LG-L, PA6, свет.серый, резьба M40 19-28, 5 шт. в пачке | 5 | ШТ
7TCA303070R0123 | NCG-M403LG | Сальник каб. NCG-M403LG, PA6, свет.серый, резьба M40 22-32, 5 шт. в пачке | 5 | ШТ
7TCA303070R0124 | NCG-M501LG | Сальник каб. NCG-M501LG, PA6, свет.серый, резьба M50 25-31, 5 шт. в пачке | 5 | ШТ
7TCA303070R0125 | NCG-M502LG | Сальник каб. NCG-M502LG, PA6, свет.серый, резьба M50 30-38, 5 шт. в пачке | 5 | ШТ
7TCA303070R0126 | NCG-M631LG | Сальник каб. NCG-M631LG, PA6, свет.серый, резьба M63 29-35, 5 шт. в пачке | 5 | ШТ
7TCA303070R0127 | NCG-M632LG | Сальник каб. NCG-M632LG, PA6, свет.серый, резьба M63 34-44, 5 шт. в пачке | 5 | ШТ
7TCA303070R0128 | NCG-M751LG | Сальник каб. NCG-M751LG, PA6, свет.серый, резьба M75 48-55, 4 шт. в пачке | 4 | ШТ
7TCA303070R0129 | NCG-0381LG | Сальник каб. NCG-0381LG, PA6, свет.серый, резьба 3/8 3-7, 10 шт. в пачке | 10 | ШТ
7TCA303070R0130 | NCG-0382LG | Сальник каб. NCG-0382LG, PA6, свет.серый, резьба 3/8 5-10, 10 шт. в пачке | 10 | ШТ
7TCA303070R0131 | NCG-0501LG | Сальник каб. NCG-0501LG, PA6, свет.серый, резьба 1/2 5-9, 10 шт. в пачке | 10 | ШТ
7TCA303070R0132 | NCG-0502LG | Сальник каб. NCG-0502LG, PA6, свет.серый, резьба 1/2 6-12, 10 шт. в пачке | 10 | ШТ
7TCA303070R0133 | NCG-0503LG | Сальник каб. NCG-0503LG, PA6, свет.серый, резьба 1/2 10-14, 10 шт. в пачке | 10 | ШТ
7TCA303070R0134 | NCG-0504LG | Сальник каб. NCG-0504LG, PA6, свет.серый, резьба 1/2 9-16, 5 шт. в пачке | 5 | ШТ
7TCA303070R0135 | NCG-0505LG | Сальник каб. NCG-0505LG, PA6, свет.серый, резьба 1/2 13-18, 5 шт. в пачке | 5 | ШТ
7TCA303070R0136 | NCG-0751LG | Сальник каб. NCG-0751LG, PA6, свет.серый, резьба 3/4 9-16, 5 шт. в пачке | 5 | ШТ
7TCA303070R0137 | NCG-0752LG | Сальник каб. NCG-0752LG, PA6, свет.серый, резьба 3/4 13-18, 5 шт. в пачке | 5 | ШТ
7TCA303070R0138 | NCG-1001LG | Сальник каб. NCG-1001LG, PA6, свет.серый, резьба 1 12-20, 5 шт. в пачке | 5 | ШТ
7TCA303070R0139 | NCG-1002LG | Сальник каб. NCG-1002LG, PA6, свет.серый, резьба 1 18-25, 5 шт. в пачке | 5 | ШТ
7TCA303070R0140 | NCG-PG71LG | Сальник каб. NCG-PG71LG, PA6, свет.серый, резьба PG7 3-6.5, 10 шт. в пачке | 10 | ШТ
7TCA303070R0141 | NCG-PG91LG | Сальник каб. NCG-PG91LG, PA6, свет.серый, резьба PG9 4-8, 10 шт. в пачке | 10 | ШТ
7TCA303070R0142 | NCG-PG111LG | Сальник каб. NCG-PG111LG, PA6, свет.серый, резьба PG11 3-7, 10 шт. в пачке | 10 | ШТ
7TCA303070R0143 | NCG-PG131LG | Сальник каб. NCG-PG131LG, PA6, свет.серый, резьба PG13 6-12, 10 шт. в пачке | 10 | ШТ
7TCA303070R0144 | NCG-PG161LG | Сальник каб. NCG-PG161LG, PA6, свет.серый, резьба PG16 10-14, 10 шт. в пачке | 10 | ШТ
7TCA303070R0145 | NCG-PG211LG | Сальник каб. NCG-PG211LG, PA6, свет.серый, резьба PG21 13-18, 10 шт. в пачке | 10 | ШТ
7TCA303070R0146 | NCG-PG291LG | Сальник каб. NCG-PG291LG, PA6, свет.серый, резьба PG29 18-25, 10 шт. в пачке | 10 | ШТ
7TCA303070R0147 | NCG-PG361LG | Сальник каб. NCG-PG361LG, PA6, свет.серый, резьба PG36 22-32, 5 шт. в пачке | 5 | ШТ
7TCA303070R0148 | NCG-PG421LG | Сальник каб. NCG-PG421LG, PA6, свет.серый, резьба PG42 30-38, 5 шт. в пачке | 5 | ШТ
7TCA303070R0149 | NCG-PG481LG | Сальник каб. NCG-PG481LG, PA6, свет.серый, резьба PG48 34-44, 5 шт. в пачке | 5 | ШТ
7TCA303070R0150 | NCG-G0251LG | Сальник каб. NCG-G0251LG, PA6, свет.серый, резьба 1/4 3-6.5, 10 шт. в пачке | 10 | ШТ
7TCA303070R0151 | NCG-G0381LG | Сальник каб. NCG-G0381LG, PA6, свет.серый, резьба 3/8 5-10, 10 шт. в пачке | 10 | ШТ
7TCA303070R0152 | NCG-G0501LG | Сальник каб. NCG-G0501LG, PA6, свет.серый, резьба 1/2 6-12, 10 шт. в пачке | 10 | ШТ
7TCA303070R0153 | NCG-G0751LG | Сальник каб. NCG-G0751LG, PA6, свет.серый, резьба 3/4 13-18, 10 шт. в пачке | 10 | ШТ
7TCA303070R0154 | NCG-G1001LG | Сальник каб. NCG-G1001LG, PA6, свет.серый, резьба 1 18-25, 10 шт. в пачке | 10 | ШТ
7TCA303070R0155 | NCG-M121G | Сальник каб. NCG-M121G, PA6, серый, резьба M12 2-5, 10 шт. в пачке | 10 | ШТ
7TCA303070R0156 | NCG-M122G | Сальник каб. NCG-M122G, PA6, серый, резьба M12 3-6.5, 10 шт. в пачке | 10 | ШТ
7TCA303070R0157 | NCG-M161G | Сальник каб. NCG-M161G, PA6, серый, резьба M16 2-6, 10 шт. в пачке | 10 | ШТ
7TCA303070R0158 | NCG-M161G-L | Сальник каб. NCG-M161G-L, PA6, серый, резьба M16 2-6, 10 шт. в пачке | 10 | ШТ
7TCA303070R0159 | NCG-M162G | Сальник каб. NCG-M162G, PA6, серый, резьба M16 4-8, 10 шт. в пачке | 10 | ШТ
7TCA303070R0160 | NCG-M162G-L | Сальник каб. NCG-M162G-L, PA6, серый, резьба M16 4-8, 10 шт. в пачке | 10 | ШТ
7TCA303070R0161 | NCG-M163G | Сальник каб. NCG-M163G, PA6, серый, резьба M16 5-10, 10 шт. в пачке | 10 | ШТ
7TCA303070R0162 | NCG-M163G-L | Сальник каб. NCG-M163G-L, PA6, серый, резьба M16 5-10, 10 шт. в пачке | 10 | ШТ
7TCA303070R0163 | NCG-M201G | Сальник каб. NCG-M201G, PA6, серый, резьба M20 5-9, 10 шт. в пачке | 10 | ШТ
7TCA303070R0164 | NCG-M201G-L | Сальник каб. NCG-M201G-L, PA6, серый, резьба M20 5-9, 10 шт. в пачке | 10 | ШТ
7TCA303070R0165 | NCG-M202G | Сальник каб. NCG-M202G, PA6, серый, резьба M20 6-12, 10 шт. в пачке | 10 | ШТ
7TCA303070R0166 | NCG-M202G-L | Сальник каб. NCG-M202G-L, PA6, серый, резьба M20 6-12, 10 шт. в пачке | 10 | ШТ
7TCA303070R0167 | NCG-M203G | Сальник каб. NCG-M203G, PA6, серый, резьба M20 10-14, 10 шт. в пачке | 10 | ШТ
7TCA303070R0168 | NCG-M203G-L | Сальник каб. NCG-M203G-L, PA6, серый, резьба M20 10-14, 10 шт. в пачке | 10 | ШТ
7TCA303070R0169 | NCG-M251G | Сальник каб. NCG-M251G, PA6, серый, резьба M25 9-16, 10 шт. в пачке | 10 | ШТ
7TCA303070R0170 | NCG-M251G-L | Сальник каб. NCG-M251G-L, PA6, серый, резьба M25 9-16, 10 шт. в пачке | 10 | ШТ
7TCA303070R0171 | NCG-M252G | Сальник каб. NCG-M252G, PA6, серый, резьба M25 11-17, 10 шт. в пачке | 10 | ШТ
7TCA303070R0172 | NCG-M252G-L | Сальник каб. NCG-M252G-L, PA6, серый, резьба M25 11-17, 10 шт. в пачке | 10 | ШТ
7TCA303070R0173 | NCG-M253G | Сальник каб. NCG-M253G, PA6, серый, резьба M25 13-18, 10 шт. в пачке | 10 | ШТ
7TCA303070R0174 | NCG-M253G-L | Сальник каб. NCG-M253G-L, PA6, серый, резьба M25 13-18, 10 шт. в пачке | 10 | ШТ
7TCA303070R0175 | NCG-M321G | Сальник каб. NCG-M321G, PA6, серый, резьба M32 11-15, 10 шт. в пачке | 10 | ШТ
7TCA303070R0176 | NCG-M321G-L | Сальник каб. NCG-M321G-L, PA6, серый, резьба M32 11-15, 10 шт. в пачке | 10 | ШТ
7TCA303070R0177 | NCG-M322G | Сальник каб. NCG-M322G, PA6, серый, резьба M32 15-21, 10 шт. в пачке | 10 | ШТ
7TCA303070R0178 | NCG-M322G-L | Сальник каб. NCG-M322G-L, PA6, серый, резьба M32 15-21, 10 шт. в пачке | 10 | ШТ
7TCA303070R0179 | NCG-M323G | Сальник каб. NCG-M323G, PA6, серый, резьба M32 18-25, 10 шт. в пачке | 10 | ШТ
7TCA303070R0180 | NCG-M401G | Сальник каб. NCG-M401G, PA6, серый, резьба M40 16-23, 5 шт. в пачке | 5 | ШТ
7TCA303070R0181 | NCG-M401G-L | Сальник каб. NCG-M401G-L, PA6, серый, резьба M40 16-23, 5 шт. в пачке | 5 | ШТ
7TCA303070R0182 | NCG-M402G | Сальник каб. NCG-M402G, PA6, серый, резьба M40 19-28, 5 шт. в пачке | 5 | ШТ
7TCA303070R0183 | NCG-M402G-L | Сальник каб. NCG-M402G-L, PA6, серый, резьба M40 19-28, 5 шт. в пачке | 5 | ШТ
7TCA303070R0184 | NCG-M403G | Сальник каб. NCG-M403G, PA6, серый, резьба M40 22-32, 5 шт. в пачке | 5 | ШТ
7TCA303070R0185 | NCG-M501G | Сальник каб. NCG-M501G, PA6, серый, резьба M50 25-31, 5 шт. в пачке | 5 | ШТ
7TCA303070R0186 | NCG-M502G | Сальник каб. NCG-M502G, PA6, серый, резьба M50 30-38, 5 шт. в пачке | 5 | ШТ
7TCA303070R0187 | NCG-M631G | Сальник каб. NCG-M631G, PA6, серый, резьба M63 29-35, 5 шт. в пачке | 5 | ШТ
7TCA303070R0188 | NCG-M632G | Сальник каб. NCG-M632G, PA6, серый, резьба M63 34-44, 5 шт. в пачке | 5 | ШТ
7TCA303070R0189 | NCG-M751G | Сальник каб. NCG-M751G, PA6, серый, резьба M75 48-55, 4 шт. в пачке | 4 | ШТ
7TCA303070R0190 | NCG-0381G | Сальник каб. NCG-0381G, PA6, серый, резьба 3/8 3-7, 10 шт. в пачке | 10 | ШТ
7TCA303070R0191 | NCG-0382G | Сальник каб. NCG-0382G, PA6, серый, резьба 3/8 5-10, 10 шт. в пачке | 10 | ШТ
7TCA303070R0192 | NCG-0501G | Сальник каб. NCG-0501G, PA6, серый, резьба 1/2 5-9, 10 шт. в пачке | 10 | ШТ
7TCA303070R0193 | NCG-0502G | Сальник каб. NCG-0502G, PA6, серый, резьба 1/2 6-12, 10 шт. в пачке | 10 | ШТ
7TCA303070R0194 | NCG-0503G | Сальник каб. NCG-0503G, PA6, серый, резьба 1/2 10-14, 10 шт. в пачке | 10 | ШТ
7TCA303070R0195 | NCG-0504G | Сальник каб. NCG-0504G, PA6, серый, резьба 1/2 9-16, 30 шт. в пачке | 30 | ШТ
7TCA303070R0196 | NCG-0505G | Сальник каб. NCG-0505G, PA6, серый, резьба 1/2 13-18, 5 шт. в пачке | 5 | ШТ
7TCA303070R0197 | NCG-0751G | Сальник каб. NCG-0751G, PA6, серый, резьба 3/4 9-16, 5 шт. в пачке | 5 | ШТ
7TCA303070R0198 | NCG-0752G | Сальник каб. NCG-0752G, PA6, серый, резьба 3/4 13-18, 5 шт. в пачке | 5 | ШТ
7TCA303070R0199 | NCG-1001G | Сальник каб. NCG-1001G, PA6, серый, резьба 1 12-20, 5 шт. в пачке | 5 | ШТ
7TCA303070R0200 | NCG-1002G | Сальник каб. NCG-1002G, PA6, серый, резьба 1 18-25, 5 шт. в пачке | 5 | ШТ
7TCA303070R0201 | NCG-PG71G | Сальник каб. NCG-PG71G, PA6, серый, резьба PG7 3-6.5, 10 шт. в пачке | 10 | ШТ
7TCA303070R0202 | NCG-PG91G | Сальник каб. NCG-PG91G, PA6, серый, резьба PG9 4-8, 10 шт. в пачке | 10 | ШТ
7TCA303070R0203 | NCG-PG111G | Сальник каб. NCG-PG111G, PA6, серый, резьба PG11 3-7, 10 шт. в пачке | 10 | ШТ
7TCA303070R0204 | NCG-PG131G | Сальник каб. NCG-PG131G, PA6, серый, резьба PG13 6-12, 10 шт. в пачке | 10 | ШТ
7TCA303070R0205 | NCG-PG161G | Сальник каб. NCG-PG161G, PA6, серый, резьба PG16 10-14, 10 шт. в пачке | 10 | ШТ
7TCA303070R0206 | NCG-PG211G | Сальник каб. NCG-PG211G, PA6, серый, резьба PG21 13-18, 10 шт. в пачке | 10 | ШТ
7TCA303070R0207 | NCG-PG291G | Сальник каб. NCG-PG291G, PA6, серый, резьба PG29 18-25, 10 шт. в пачке | 10 | ШТ
7TCA303070R0208 | NCG-PG361G | Сальник каб. NCG-PG361G, PA6, серый, резьба PG36 22-32, 5 шт. в пачке | 5 | ШТ
7TCA303070R0209 | NCG-PG421G | Сальник каб. NCG-PG421G, PA6, серый, резьба PG42 30-38, 5 шт. в пачке | 5 | ШТ
7TCA303070R0210 | NCG-PG481G | Сальник каб. NCG-PG481G, PA6, серый, резьба PG48 34-44, 5 шт. в пачке | 5 | ШТ
7TCA303070R0211 | NCG-G0251G | Сальник каб. NCG-G0251G, PA6, серый, резьба 1/4 3-6.5, 10 шт. в пачке | 10 | ШТ
7TCA303070R0212 | NCG-G0381G | Сальник каб. NCG-G0381G, PA6, серый, резьба 3/8 5-10, 10 шт. в пачке | 10 | ШТ
7TCA303070R0213 | NCG-PG112B | Сальник каб. NCG-PG112B, PA6, черный, резьба PG11 5-10, 10 шт. в пачке | 10 | ШТ
7TCA303070R0214 | NCG-PG112LG | Сальник каб. NCG-PG112LG, PA6, свет.серый, резьба PG11 5-10, 10 шт. в пачке | 10 | ШТ
7TCA303070R0215 | NCG-PG112G | Сальник каб. NCG-PG112G, PA6, серый, резьба PG11 5-10, 10 шт. в пачке | 10 | ШТ
7TCA303070R0216 | NCGS-M121B | Сальник каб. NCGS-M121B, PA6, черный, резьба M12 2-5, 10 шт. в пачке | 10 | ШТ
7TCA303070R0217 | NCGS-M122B | Сальник каб. NCGS-M122B, PA6, черный, резьба M12 3-6.5, 10 шт. в пачке | 10 | ШТ
7TCA303070R0218 | NCGS-M161B | Сальник каб. NCGS-M161B, PA6, черный, резьба M16 3-7, 10 шт. в пачке | 10 | ШТ
7TCA303070R0219 | NCGS-M162B | Сальник каб. NCGS-M162B, PA6, черный, резьба M16 5-10, 10 шт. в пачке | 10 | ШТ
7TCA303070R0220 | NCGS-M201B | Сальник каб. NCGS-M201B, PA6, черный, резьба M20 5-9, 10 шт. в пачке | 10 | ШТ
7TCA303070R0221 | NCGS-M202B | Сальник каб. NCGS-M202B, PA6, черный, резьба M20 6-12, 10 шт. в пачке | 10 | ШТ
7TCA303070R0222 | NCGS-M203B | Сальник каб. NCGS-M203B, PA6, черный, резьба M20 10-14, 10 шт. в пачке | 10 | ШТ
7TCA303070R0223 | NCGS-M251B | Сальник каб. NCGS-M251B, PA6, черный, резьба M25 9-16, 5 шт. в пачке | 5 | ШТ
7TCA303070R0224 | NCGS-M121B-L | Сальник каб. NCGS-M121B-L, PA6, черный, резьба M12 2-5, 10 шт. в пачке | 10 | ШТ
7TCA303070R0225 | NCGS-M122B-L | Сальник каб. NCGS-M122B-L, PA6, черный, резьба M12 3-6.5, 10 шт. в пачке | 10 | ШТ
7TCA303070R0226 | NCGS-M161B-L | Сальник каб. NCGS-M161B-L, PA6, черный, резьба M16 3-7, 10 шт. в пачке | 10 | ШТ
7TCA303070R0227 | NCGS-M162B-L | Сальник каб. NCGS-M162B-L, PA6, черный, резьба M16 5-10, 10 шт. в пачке | 10 | ШТ
7TCA303070R0228 | NCGS-M201B-L | Сальник каб. NCGS-M201B-L, PA6, черный, резьба M20 5-9, 10 шт. в пачке | 10 | ШТ
7TCA303070R0229 | NCGS-M202B-L | Сальник каб. NCGS-M202B-L, PA6, черный, резьба M20 6-12, 10 шт. в пачке | 10 | ШТ
7TCA303070R0230 | NCGS-M203B-L | Сальник каб. NCGS-M203B-L, PA6, черный, резьба M20 10-14, 10 шт. в пачке | 10 | ШТ
7TCA303070R0231 | NCGS-M251B-L | Сальник каб. NCGS-M251B-L, PA6, черный, резьба M25 9-16, 5 шт. в пачке | 5 | ШТ
7TCA303070R0232 | NCGS-0381B | Сальник каб. NCGS-0381B, PA6, черный, резьба 3/8 3-7, 10 шт. в пачке | 10 | ШТ
7TCA303070R0233 | NCGS-0382B | Сальник каб. NCGS-0382B, PA6, черный, резьба 3/8 5-10, 10 шт. в пачке | 10 | ШТ
7TCA303070R0234 | NCGS-0501B | Сальник каб. NCGS-0501B, PA6, черный, резьба 1/2 5-9, 10 шт. в пачке | 10 | ШТ
7TCA303070R0235 | NCGS-0502B | Сальник каб. NCGS-0502B, PA6, черный, резьба 1/2 6-12, 10 шт. в пачке | 10 | ШТ
7TCA303070R0236 | NCGS-0503B | Сальник каб. NCGS-0503B, PA6, черный, резьба 1/2 10-14, 10 шт. в пачке | 10 | ШТ
7TCA303070R0237 | NCGS-0751B | Сальник каб. NCGS-0751B, PA6, черный, резьба 3/4 9-16, 5 шт. в пачке | 5 | ШТ
7TCA303070R0238 | NCGS-0752B | Сальник каб. NCGS-0752B, PA6, черный, резьба 3/4 13-18, 5 шт. в пачке | 5 | ШТ
7TCA303070R0239 | NCGS-PG71B | Сальник каб. NCGS-PG71B, PA6, черный, резьба PG7 3-6.5, 10 шт. в пачке | 10 | ШТ
7TCA303070R0240 | NCGS-PG91B | Сальник каб. NCGS-PG91B, PA6, черный, резьба PG9 4-8, 10 шт. в пачке | 10 | ШТ
7TCA303070R0241 | NCGS-PG112B | Сальник каб. NCGS-PG112B, PA6, черный, резьба PG11 5-10, 10 шт. в пачке | 10 | ШТ
7TCA303070R0242 | NCGS-PG131B | Сальник каб. NCGS-PG131B, PA6, черный, резьба PG13 6-12, 10 шт. в пачке | 10 | ШТ
7TCA303070R0243 | NCGS-PG161B | Сальник каб. NCGS-PG161B, PA6, черный, резьба PG16 10-14, 10 шт. в пачке | 10 | ШТ
7TCA303070R0244 | NCGS-PG211B | Сальник каб. NCGS-PG211B, PA6, черный, резьба PG21 13-18, 10 шт. в пачке | 10 | ШТ
7TCA303070R0245 | NCGS-M121G | Сальник каб. NCGS-M121G, PA6, серый, резьба M12 2-5, 10 шт. в пачке | 10 | ШТ
7TCA303070R0246 | NCGS-M122G | Сальник каб. NCGS-M122G, PA6, серый, резьба M12 3-6.5, 10 шт. в пачке | 10 | ШТ
7TCA303070R0247 | NCGS-M161G | Сальник каб. NCGS-M161G, PA6, серый, резьба M16 3-7, 10 шт. в пачке | 10 | ШТ
7TCA303070R0248 | NCGS-M162G | Сальник каб. NCGS-M162G, PA6, серый, резьба M16 5-10, 10 шт. в пачке | 10 | ШТ
7TCA303070R0249 | NCGS-M201G | Сальник каб. NCGS-M201G, PA6, серый, резьба M20 5-9, 10 шт. в пачке | 10 | ШТ
7TCA303070R0250 | NCGS-M202G | Сальник каб. NCGS-M202G, PA6, серый, резьба M20 6-12, 10 шт. в пачке | 10 | ШТ
7TCA303070R0251 | NCGS-M203G | Сальник каб. NCGS-M203G, PA6, серый, резьба M20 10-14, 10 шт. в пачке | 10 | ШТ
7TCA303070R0252 | NCGS-M251G | Сальник каб. NCGS-M251G, PA6, серый, резьба M25 9-16, 5 шт. в пачке | 5 | ШТ
7TCA303070R0253 | NCGS-M121G-L | Сальник каб. NCGS-M121G-L, PA6, серый, резьба M12 2-5, 10 шт. в пачке | 10 | ШТ
7TCA303070R0254 | NCGS-M122G-L | Сальник каб. NCGS-M122G-L, PA6, серый, резьба M12 3-6.5, 10 шт. в пачке | 10 | ШТ
7TCA303070R0255 | NCGS-M161G-L | Сальник каб. NCGS-M161G-L, PA6, серый, резьба M16 3-7, 10 шт. в пачке | 10 | ШТ
7TCA303070R0256 | NCGS-M162G-L | Сальник каб. NCGS-M162G-L, PA6, серый, резьба M16 5-10, 10 шт. в пачке | 10 | ШТ
7TCA303070R0257 | NCGS-M201G-L | Сальник каб. NCGS-M201G-L, PA6, серый, резьба M20 5-9, 10 шт. в пачке | 10 | ШТ
7TCA303070R0258 | NCGS-M202G-L | Сальник каб. NCGS-M202G-L, PA6, серый, резьба M20 6-12, 10 шт. в пачке | 10 | ШТ
7TCA303070R0259 | NCGS-M203G-L | Сальник каб. NCGS-M203G-L, PA6, серый, резьба M20 10-14, 10 шт. в пачке | 10 | ШТ
7TCA303070R0260 | NCGS-M251G-L | Сальник каб. NCGS-M251G-L, PA6, серый, резьба M25 9-16, 5 шт. в пачке | 5 | ШТ
7TCA303070R0261 | NCGS-0381G | Сальник каб. NCGS-0381G, PA6, серый, резьба 3/8 3-7, 10 шт. в пачке | 10 | ШТ
7TCA303070R0262 | NCGS-0382G | Сальник каб. NCGS-0382G, PA6, серый, резьба 3/8 5-10, 10 шт. в пачке | 10 | ШТ
7TCA303070R0263 | NCGS-0501G | Сальник каб. NCGS-0501G, PA6, серый, резьба 1/2 5-9, 10 шт. в пачке | 10 | ШТ
7TCA303070R0264 | NCGS-0502G | Сальник каб. NCGS-0502G, PA6, серый, резьба 1/2 6-12, 10 шт. в пачке | 10 | ШТ
7TCA303070R0265 | NCGS-0503G | Сальник каб. NCGS-0503G, PA6, серый, резьба 1/2 10-14, 10 шт. в пачке | 10 | ШТ
7TCA303070R0266 | NCGS-0751G | Сальник каб. NCGS-0751G, PA6, серый, резьба 3/4 9-16, 5 шт. в пачке | 5 | ШТ
7TCA303070R0267 | NCGS-0752G | Сальник каб. NCGS-0752G, PA6, серый, резьба 3/4 13-18, 5 шт. в пачке | 5 | ШТ
7TCA303070R0268 | NCGS-PG71G | Сальник каб. NCGS-PG71G, PA6, серый, резьба PG7 3-6.5, 10 шт. в пачке | 10 | ШТ
7TCA303070R0269 | NCGS-PG91G | Сальник каб. NCGS-PG91G, PA6, серый, резьба PG9 4-8, 10 шт. в пачке | 10 | ШТ
7TCA303070R0270 | NCGS-PG112G | Сальник каб. NCGS-PG112G, PA6, серый, резьба PG11 5-10, 10 шт. в пачке | 10 | ШТ
7TCA303070R0271 | NCGS-PG131G | Сальник каб. NCGS-PG131G, PA6, серый, резьба PG13 6-12, 10 шт. в пачке | 10 | ШТ
7TCA303070R0272 | NCGS-PG161G | Сальник каб. NCGS-PG161G, PA6, серый, резьба PG16 10-14, 10 шт. в пачке | 10 | ШТ
7TCA303070R0273 | NCGS-PG211G | Сальник каб. NCGS-PG211G, PA6, серый, резьба PG21 13-18, 10 шт. в пачке | 10 | ШТ
7TCA303070R0274 | NCGS-M121LG | Сальник каб. NCGS-M121LG, PA6, свет.серый, резьба M12 2-5, 10 шт. в пачке | 10 | ШТ
7TCA303070R0275 | NCGS-M122LG | Сальник каб. NCGS-M122LG, PA6, свет.серый, резьба M12 3-6.5, 10 шт. в пачке | 10 | ШТ
7TCA303070R0276 | NCGS-M161LG | Сальник каб. NCGS-M161LG, PA6, свет.серый, резьба M16 3-7, 10 шт. в пачке | 10 | ШТ
7TCA303070R0277 | NCGS-M162LG | Сальник каб. NCGS-M162LG, PA6, свет.серый, резьба M16 5-10, 10 шт. в пачке | 10 | ШТ
7TCA303070R0278 | NCGS-M201LG | Сальник каб. NCGS-M201LG, PA6, свет.серый, резьба M20 5-9, 10 шт. в пачке | 10 | ШТ
7TCA303070R0279 | NCGS-M202LG | Сальник каб. NCGS-M202LG, PA6, свет.серый, резьба M20 6-12, 10 шт. в пачке | 10 | ШТ
7TCA303070R0280 | NCGS-M203LG | Сальник каб. NCGS-M203LG, PA6, свет.серый, резьба M20 10-14, 10 шт. в пачке | 10 | ШТ
7TCA303070R0281 | NCGS-M251LG | Сальник каб. NCGS-M251LG, PA6, свет.серый, резьба M25 9-16, 5 шт. в пачке | 5 | ШТ
7TCA303070R0282 | NCGS-M121LG-L | Сальник каб. NCGS-M121LG-L, PA6, свет.серый, резьба M12 2-5, 10 шт. в пачке | 10 | ШТ
7TCA303070R0283 | NCGS-M122LG-L | Сальник каб. NCGS-M122LG-L, PA6, свет.серый, резьба M12 3-6.5, 10 шт. в пачке | 10 | ШТ
7TCA303070R0284 | NCGS-M161LG-L | Сальник каб. NCGS-M161LG-L, PA6, свет.серый, резьба M16 3-7, 10 шт. в пачке | 10 | ШТ
7TCA303070R0285 | NCGS-M162LG-L | Сальник каб. NCGS-M162LG-L, PA6, свет.серый, резьба M16 5-10, 10 шт. в пачке | 10 | ШТ
7TCA303070R0286 | NCGS-M201LG-L | Сальник каб. NCGS-M201LG-L, PA6, свет.серый, резьба M20 5-9, 10 шт. в пачке | 10 | ШТ
7TCA303070R0287 | NCGS-M202LG-L | Сальник каб. NCGS-M202LG-L, PA6, свет.серый, резьба M20 6-12, 10 шт. в пачке | 10 | ШТ
7TCA303070R0288 | NCGS-M203LG-L | Сальник каб. NCGS-M203LG-L, PA6, свет.серый, резьба M20 10-14, 10 шт. в пачке | 10 | ШТ
7TCA303070R0289 | NCGS-M251LG-L | Сальник каб. NCGS-M251LG-L, PA6, свет.серый, резьба M25 9-16, 5 шт. в пачке | 5 | ШТ
7TCA303070R0290 | NCGS-0381LG | Сальник каб. NCGS-0381LG, PA6, свет.серый, резьба 3/8 3-7, 10 шт. в пачке | 10 | ШТ
7TCA303070R0291 | NCGS-0382LG | Сальник каб. NCGS-0382LG, PA6, свет.серый, резьба 3/8 5-10, 10 шт. в пачке | 10 | ШТ
7TCA303070R0292 | NCGS-0501LG | Сальник каб. NCGS-0501LG, PA6, свет.серый, резьба 1/2 5-9, 10 шт. в пачке | 10 | ШТ
7TCA303070R0293 | NCGS-0502LG | Сальник каб. NCGS-0502LG, PA6, свет.серый, резьба 1/2 6-12, 10 шт. в пачке | 10 | ШТ
7TCA303070R0294 | NCGS-0503LG | Сальник каб. NCGS-0503LG, PA6, свет.серый, резьба 1/2 10-14, 10 шт. в пачке | 10 | ШТ
7TCA303070R0295 | NCGS-0751LG | Сальник каб. NCGS-0751LG, PA6, свет.серый, резьба 3/4 9-16, 5 шт. в пачке | 5 | ШТ
7TCA303070R0296 | NCGS-0752LG | Сальник каб. NCGS-0752LG, PA6, свет.серый, резьба 3/4 13-18, 5 шт. в пачке | 5 | ШТ
7TCA303070R0297 | NCGS-PG71LG | Сальник каб. NCGS-PG71LG, PA6, свет.серый, резьба PG7 3-6.5, 10 шт. в пачке | 10 | ШТ
7TCA303070R0298 | NCGS-PG91LG | Сальник каб. NCGS-PG91LG, PA6, свет.серый, резьба PG9 4-8, 10 шт. в пачке | 10 | ШТ
7TCA303070R0299 | NCGS-PG112LG | Сальник каб. NCGS-PG112LG, PA6, свет.серый, резьба PG11 5-10, 10 шт. в пачке | 10 | ШТ
7TCA303070R0300 | NCGS-PG131LG | Сальник каб. NCGS-PG131LG, PA6, свет.серый, резьба PG13 6-12, 10 шт. в пачке | 10 | ШТ
7TCA303070R0301 | NCGS-PG161LG | Сальник каб. NCGS-PG161LG, PA6, свет.серый, резьба PG16 10-14, 10 шт. в пачке | 10 | ШТ
7TCA303070R0302 | NCGS-PG211LG | Сальник каб. NCGS-PG211LG, PA6, свет.серый, резьба PG21 13-18, 10 шт. в пачке | 10 | ШТ
7TCA303070R0303 | NCGS-M252LG | Сальник каб. NCGS-M252LG, PA6, свет.серый, резьба M25 13-18, 10 шт. в пачке | 10 | ШТ
7TCA303070R0304 | NCGS-M252G | Сальник каб. NCGS-M252G, PA6, серый, резьба M25 13-18, 10 шт. в пачке | 10 | ШТ
7TCA303070R0305 | NCGS-M252B | Сальник каб. NCGS-M252B, PA6, черный, резьба M25 13-18, 10 шт. в пачке | 10 | ШТ
7TCA303070R0306 | NCG-G0502LG | Сальник каб. NCG-G0502LG, PA6, свет.серый, резьба 1/2 10-14, 10 шт. в пачке | 10 | ШТ
7TCA303070R0307 | NCG-G0502G | Сальник каб. NCG-G0502G, PA6, серый, резьба 1/2 10-14, 10 шт. в пачке | 10 | ШТ
7TCA303070R0308 | NCG-G0502B | Сальник каб. NCG-G0502B, PA6, черный, резьба 1/2 10-14, 10 шт. в пачке | 10 | ШТ
7TCA303070R0324 | NPG-M16-RT | Съемник NPG-M16-RT, пластик, светло-серый, резьба М16 | 1 | ШТ
7TCA303070R0325 | NPG-M20-RT | Съемник NPG-M20-RT, пластик, светло-серый, резьба М20 | 1 | ШТ
7TCA303070R0326 | NPG-100-RT | Съемник NPG-100-RT, пластик, светло-серый, резьба 1 | 1 | ШТ
7TCA303070R0327 | NPG-075-RT | Съемник NPG-075-RT, пластик, светло-серый, резьба 3/4 | 1 | ШТ
7TCA303070R0328 | NPG-M25-RT | Съемник NPG-M25-RT, пластик, светло-серый, резьба М25 | 1 | ШТ
7TCA303070R0329 | NPG-050-RT | Съемник NPG-050-RT, пластик, светло-серый, резьба 1/2 | 1 | ШТ
7TCA303070R0330 | NPG-038-RT | Съемник NPG-038-RT, пластик, светло-серый, резьба 3/8 | 1 | ШТ
7TCA303070R0331 | NPG-M32-RT | Съемник NPG-M32-RT, пластик, светло-серый, резьба М32 | 1 | ШТ
7TCA303080R0000 | RBCG-M122-S | Сал.каб.RBCG-M122-S;лат,M12;3-6.5;10шт/п | 10 | ШТ
7TCA303080R0001 | RBCG-M163-S | Сал.каб.RBCG-M163-S;н.лат,M16;4-8;10шт/п | 10 | ШТ
7TCA303080R0002 | RBCG-M122 | Сал.каб.RBCG-M122;н.лат,M12;3-6.5;10шт/п | 10 | ШТ
7TCA303080R0003 | RBCG-M163 | Сал.каб.RBCG-M163;н.лат,M16;4-8;10шт/уп | 10 | ШТ
7TCA303080R0004 | RBCG-M164-S | Сал.каб.RBCG-M164-S;лат,M16;5-10;10шт/п | 10 | ШТ
7TCA303080R0005 | RBCG-M164 | Сал.каб.RBCG-M164;н.лат,M16;5-10;10шт/п | 10 | ШТ
7TCA303080R0007 | RBCG-M202 | Сал.каб.RBCG-M202;н.лат,M20;6-12;10шт/п | 10 | ШТ
7TCA303080R0008 | RBCG-M204-S | Сал.каб.RBCG-M204-S;лат,M20;10-14;10шт/п | 10 | ШТ
7TCA303080R0009 | RBCG-M204 | Сал.каб.RBCG-M204;н.лат,M20;10-14;10шт/п | 10 | ШТ
7TCA303080R0010 | RBCG-M254-S | Сал.каб.RBCG-M254-S;лат,M25;13-18;10шт/п | 10 | ШТ
7TCA303080R0011 | RBCG-M254 | Сал.каб.RBCG-M254;н.лат,M25;13-18;10шт/п | 10 | ШТ
7TCA303080R0012 | RBCG-M325-S | Сал.каб.RBCG-M325-S;лат,M32;18-25;10шт/п | 10 | ШТ
7TCA303080R0013 | RBCG-M325 | Сал.каб.RBCG-M325;н.лат,M32;18-25;10шт/п | 10 | ШТ
7TCA303080R0015 | RBCG-M405 | Сал.каб.RBCG-M405;н.лат,M40;22-32;10шт/п | 10 | ШТ
7TCA303080R0017 | RNCG-M122 | Сал.каб.RNCG-M122;РА6,M12;3-6.5;10шт/п | 10 | ШТ
7TCA303080R0018 | RNCG-M163-S | Сал.каб.RNCG-M163-S;РА6,M16;4-8;10шт/п | 10 | ШТ
7TCA303080R0019 | RNCG-M163 | Сал.каб.RNCG-M163;РА6,M16;4-8;10шт/п | 10 | ШТ
7TCA303080R0020 | RNCG-M164 | Сал.каб.RNCG-M164;РА6,M16;5-10;10шт/п | 10 | ШТ
7TCA303080R0021 | RNCG-M164-L | Сал.каб.RNCG-M164-L;РА6,M16;5-10;10шт/п | 10 | ШТ
7TCA303080R0022 | RNCG-M202 | Сал.каб.RNCG-M202;РА6,M20;6-12;10шт/п | 10 | ШТ
7TCA303080R0023 | RNCG-M202-L | Сал.каб.RNCG-M202-L;РА6,M20;6-12;10шт/п | 10 | ШТ
7TCA303080R0024 | RNCG-M205 | Сал.каб.RNCG-M205;РА6,M20;10-14;10шт/п | 10 | ШТ
7TCA303080R0025 | RNCG-M205-L | Сал.каб.RNCG-M205-L;РА6,M20;10-14;10шт/п | 10 | ШТ
7TCA303080R0026 | RNCG-M254 | Сал.каб.RNCG-M254;РА6,M25;13-18;10шт/п | 10 | ШТ
7TCA303080R0027 | RNCG-M254-L | Сал.каб.RNCG-M254-L;РА6,M25;13-18;10шт/п | 10 | ШТ
7TCA303080R0028 | RNCG-M324-L | Сал.каб.RNCG-M324-L;РА6,M32;18-25;5шт/п | 5 | ШТ
7TCA303080R0029 | RNCG-M404 | Сал.каб.RNCG-M404;РА6,M40;22-32;5шт/п | 5 | ШТ
7TCA303080R0030 | RBSG-M201 | Сал.каб.RBSG-M201;н.лат,M20;4-12;10шт/п | 10 | ШТ
7TCA303080R0031 | RBSG-M202 | Сал.каб.RBSG-M202;н.лат,M20;10-16;10шт/п | 10 | ШТ
7TCA303080R0032 | RBSG-M251 | Сал.каб.RBSG-M251;н.лат,M25;4-12;10шт/п | 10 | ШТ
7TCA303080R0033 | RBSG-M252 | Сал.каб.RBSG-M252;н.лат,M25;10-18;10шт/п | 10 | ШТ
7TCA303080R0034 | RBSG-M321 | Сал.каб.RBSG-M321;н.лат,M32;10-18;5шт/п | 5 | ШТ
7TCA303080R0035 | RBSG-M322 | Сал.каб.RBSG-M322;н.лат,M32;14-24;5шт/п | 5 | ШТ
7TCA303080R0036 | RBSG-M323 | Сал.каб.RBSG-M323;н.лат,M32;22-28;5шт/п | 5 | ШТ
7TCA303080R0037 | RBSG-M401 | Сал.каб.RBSG-M401;н.лат,M40;14-24;5шт/п | 5 | ШТ
7TCA303080R0038 | RBSG-M402 | Сал.каб.RBSG-M402;н.лат,M40;22-32;5шт/п | 5 | ШТ
7TCA303080R0039 | RBSG-M501 | Сал.каб.RBSG-M501;н.лат,M50;26-35;5шт/п | 5 | ШТ
7TCA303080R0040 | RBSG-M502 | Сал.каб.RBSG-M502;н.лат,M50;35-44;5шт/п | 5 | ШТ
7TCA303080R0041 | BEM-M121 | Сальник каб. BEM-M121, латунь, никелир., резьба M12 3-6.5, 10 шт. в пачке | 10 | ШТ
7TCA303080R0042 | BEM-M161 | Сальник каб. BEM-M161, латунь, никелир., резьба M16 5-10, 10 шт. в пачке | 10 | ШТ
7TCA303080R0043 | BEM-M201 | Сальник каб. BEM-M201, латунь, никелир., резьба M20 6-12, 10 шт. в пачке | 10 | ШТ
7TCA303080R0044 | BEM-M202 | Сальник каб. BEM-M202, латунь, никелир., резьба M20 7.5-14, 10 шт. в пачке | 10 | ШТ
7TCA303080R0045 | BEM-M251 | Сальник каб. BEM-M251, латунь, никелир., резьба M25 10-18, 10 шт. в пачке | 10 | ШТ
7TCA303080R0046 | BEM-M321 | Сальник каб. BEM-M321, латунь, никелир., резьба M32 16-25, 10 шт. в пачке | 10 | ШТ
7TCA303080R0047 | BEM-M401 | Сальник каб. BEM-M401, латунь, никелир., резьба M40 22-32, 5 шт. в пачке | 10 | ШТ
7TCA303080R0048 | BEM-M501 | Сальник каб. BEM-M501, латунь, никелир., резьба M50 30-38, 5 шт. в пачке | 5 | ШТ
7TCA303080R0049 | BEM-M631 | Сальник каб. BEM-M631, латунь, никелир., резьба M63 34-44, 2 шт. в пачке | 2 | ШТ
7TCA303080R0050 | BEM-M632 | Сальник каб. BEM-M632, латунь, никелир., резьба M63 37-53, 2 шт. в пачке | 2 | ШТ
7TCA303080R0051 | BEM-0251 | Сальник каб. BEM-0251, латунь, никелир., резьба 1/4 3-6.5, 10 шт. в пачке | 10 | ШТ
7TCA303080R0052 | BEM-0381 | Сальник каб. BEM-0381, латунь, никелир., резьба 3/8 5-10, 10 шт. в пачке | 10 | ШТ
7TCA303080R0053 | BEM-0501 | Сальник каб. BEM-0501, латунь, никелир., резьба 1/2 6-12, 10 шт. в пачке | 10 | ШТ
7TCA303080R0054 | BEM-0502 | Сальник каб. BEM-0502, латунь, никелир., резьба 1/2 7.5-14, 10 шт. в пачке | 10 | ШТ
7TCA303080R0055 | BEM-0751 | Сальник каб. BEM-0751, латунь, никелир., резьба 3/4 10-18, 10 шт. в пачке | 10 | ШТ
7TCA303080R0056 | BEM-1001 | Сальник каб. BEM-1001, латунь, никелир., резьба 1 16-25, 10 шт. в пачке | 10 | ШТ
7TCA303080R0057 | BEM-1251 | Сальник каб. BEM-1251, латунь, никелир., резьба 1 1/4 22-32, 5 шт. в пачке | 5 | ШТ
7TCA303080R0058 | BEM-1501 | Сальник каб. BEM-1501, латунь, никелир., резьба 1 1/2 30-38, 5 шт. в пачке | 5 | ШТ
7TCA303080R0059 | BEM-2001 | Сальник каб. BEM-2001, латунь, никелир., резьба 2 34-44, 2 шт. в пачке | 2 | ШТ
7TCA303080R0060 | BEM-PG71 | Сальник каб. BEM-PG71, латунь, никелир., резьба PG7 3-6.5, 10 шт. в пачке | 10 | ШТ
7TCA303080R0061 | BEM-PG111 | Сальник каб. BEM-PG111, латунь, никелир., резьба PG11 5-10, 10 шт. в пачке | 10 | ШТ
7TCA303080R0062 | BEM-PG131 | Сальник каб. BEM-PG131, латунь, никелир., резьба PG13 6-12, 10 шт. в пачке | 10 | ШТ
7TCA303080R0063 | BEM-PG161 | Сальник каб. BEM-PG161, латунь, никелир., резьба PG16 7.5-14, 10 шт. в пачке | 10 | ШТ
7TCA303080R0064 | BEM-PG211 | Сальник каб. BEM-PG211, латунь, никелир., резьба PG21 10-18, 10 шт. в пачке | 10 | ШТ
7TCA303080R0065 | BEM-PG291 | Сальник каб. BEM-PG291, латунь, никелир., резьба PG29 16-25, 10 шт. в пачке | 10 | ШТ
7TCA303080R0066 | BEM-PG361 | Сальник каб. BEM-PG361, латунь, никелир., резьба PG36 22-32, 5 шт. в пачке | 5 | ШТ
7TCA303080R0067 | BEM-PG421 | Сальник каб. BEM-PG421, латунь, никелир., резьба PG42 30-38, 5 шт. в пачке | 5 | ШТ
7TCA303080R0068 | BEM-PG481 | Сальник каб. BEM-PG481, латунь, никелир., резьба PG48 34-44, 2 шт. в пачке | 2 | ШТ
7TCA303080R0069 | FSCG-M121 | Сал.каб.FSCG-M121,нерж,M12,3.0-6.5;1шт/п | 1 | ШТ
7TCA303080R0070 | FSCG-M161 | Сал.каб.FSCG-M161,нерж,M16,5.0-10;1шт/п | 1 | ШТ
7TCA303080R0071 | FSCG-M201 | Сал.каб.FSCG-M201,нерж,M20,6.0-12;1шт/п | 1 | ШТ
7TCA303080R0072 | FSCG-M251 | Сал.каб.FSCG-M251,нерж,M25,12.0-17;1шт/п | 1 | ШТ
7TCA303080R0073 | FSCG-0381 | Сал.каб.FSCG-0381,нерж,3/8,3.0-6.5;1шт/п | 1 | ШТ
7TCA303080R0074 | FSCG-0382 | Сал.каб.FSCG-0382,нерж,3/8,5.0-10;1шт/п | 1 | ШТ
7TCA303080R0075 | FSCG-0501 | Сал.каб.FSCG-0501,нерж,1/2,6.0-12;1шт/п | 1 | ШТ
7TCA303080R0076 | FSCG-0751 | Сал.каб.FSCG-0751,нерж,3/4,12.0-17;1шт/п | 1 | ШТ
7TCA303080R0077 | FSEM-M161 | Сал.каб.FSEM-M161,нерж,M16,5.0-10;1шт/п | 1 | ШТ
7TCA303080R0078 | FSEM-M201 | Сал.каб.FSEM-M201,нерж,M20,6.0-12;1шт/п | 1 | ШТ
7TCA303080R0079 | FSEM-M251 | Сал.каб.FSEM-M251,нерж,M25,12.0-17;1шт/п | 1 | ШТ
7TCG009000R0220 | TY244M-4 | Cтяжка каб. Ty-Rap, стальной зуб, ПА 66/нерж.сталь, желтый, 3.6x368мм, TY244M-4 | 10000 | ШТ
7TCG009000R0301 | TY53510M-4 | Cтяжка каб. Ty-Rap, стальной зуб, ПА 66/нерж.сталь, желтый, 8.2x889мм, TY53510M-4 | 50 | ШТ
7TCG009000R0302 | TY53510M-9 | Cтяжка каб. Ty-Rap, стальной зуб, ПА 66/нерж.сталь, белый, 8.2x889мм, TY53510M-9 | 50 | ШТ
7TCG009010R0013 | TY523MR-6 | Cтяжка каб. Ty-Rap, стальной зуб пачка Zip, ПА 66/нерж.сталь, синий, 2.4x92мм, TY523MR-6 | 100 | ШТ
7TCG009010R0014 | TY523MR-8 | Cтяжка каб. Ty-Rap, стальной зуб пачка Zip, ПА 66/нерж.сталь, серый, 2.4x92мм, TY523MR-8 | 100 | ШТ
7TCG009020R0054 | TYB232M | Cтяжка каб. Ty-Rap, стальной зуб, ПА 66/нерж.сталь, натуральный, 2.4x203мм, TYB232M | 1000 | ШТ
7TCG009020R0055 | TYB232MX | Cтяжка каб. Ty-Rap, стальной зуб ПА 66/нерж.сталь, черн. УФ-стойк. 2.4x203мм, TYB232MX | 1000 | ШТ
7TCG009030R0080 | TY5232MR | Cтяжка каб. Ty-Rap, стальной зуб пачка Zip, ПА 66/нерж.сталь, натуральный, 2.4x203мм, TY5232MR | 100 | ШТ
7TCG009030R0082 | TY5232MXR | Cтяжка каб. Ty-Rap, стальной зуб пачка Zip, ПА 66/нерж.сталь, черн. УФ-стойк. 2.4x203мм, TY5232MXR | 100 | ШТ
7TCG009030R0085 | TY523MR | Cтяжка каб. Ty-Rap, стальной зуб пачка Zip, ПА 66/нерж.сталь, натуральный, 2.4x92мм, TY523MR | 100 | ШТ
7TCG009040R0014 | TY232MX-RW | Cтяжка каб. Ty-Rap, полиамид 6.6, черный УФ-стойкая, 2,4x203мм | 1000 | ШТ
7TCG009040R0015 | TY23MX-RW | Cтяжка каб. Ty-Rap, полиамид 6.6, черный УФ-стойкая, 2,4x92мм | 1000 | ШТ
7TCG009040R0016 | TY5232MXR-RW | Cтяжка каб. Ty-Rap, полиамид 6.6, черный УФ-стойкая, 2,4x203мм | 1000 | ШТ
7TCG009040R0017 | TY523MXR-RW | Cтяжка каб. Ty-Rap, полиамид 6.6, черный УФ-стойкая, 2,4x92мм | 1000 | ШТ
7TCG009060R0011 | TY232M-0 | Cтяжка каб. Ty-Rap, стальной зуб, ПА 66/нерж.сталь, черный, 2.4x203мм, TY232M-0 | 1000 | ШТ
7TCG009090R0004 | TY5244M | Cтяжка каб. Ty-Rap, нейлон, белый, 3,5x368мм | 100 | ШТ
7TCG009090R0005 | TY5244MX | Cтяжка каб. Ty-Rap, нейлон, черный УФ-стойкая, 3,5x368мм | 100 | ШТ
7TCG009110R0021 | TY5242MR | Cтяжка каб. Ty-Rap, стальной зуб пачка Zip, ПА 66/нерж.сталь, натуральный, 3.6x204мм, TY5242MR | 100 | ШТ
7TCG009110R0022 | TY5242MXR | Cтяжка каб. Ty-Rap, стальной зуб пачка Zip, ПА 66/нерж.сталь, черн. УФ-стойк. 3.6x204мм, TY5242MXR | 100 | ШТ
7TCG009110R0023 | TY5244MR | Cтяжка каб. Ty-Rap, стальной зуб пачка Zip, ПА 66/нерж.сталь, натуральный, 3.6x368мм, TY5244MR | 100 | ШТ
7TCG009110R0025 | TY5244MXR | Cтяжка каб. Ty-Rap, стальной зуб пачка Zip, ПА 66/нерж.сталь, черн. УФ-стойк. 3.6x368мм, TY5244MXR | 100 | ШТ
7TCG009110R0026 | TY524MR | Cтяжка каб. Ty-Rap, стальной зуб пачка Zip, ПА 66/нерж.сталь, натуральный, 3.6x140мм, TY524MR | 100 | ШТ
7TCG009120R0006 | TY26MX-RW | Cтяжка каб. Ty-Rap, полиамид 6.6, черный УФ-стойкая, 3,6x284мм | 1000 | ШТ
7TCG009120R0008 | TY526MXR-RW | Cтяжка каб. Ty-Rap, полиамид 6.6, черный УФ-стойкая, 3,6x284мм | 1000 | ШТ
7TCG009130R0005 | TY244M | Cтяжка каб. Ty-Rap, стальной зуб, ПА 66/нерж.сталь, Б/Ц, 3.6x368мм, TY244M | 1000 | ШТ
7TCG009130R0006 | TY244MX | Cтяжка каб. Ty-Rap, стальной зуб ПА 66/нерж.сталь, черн. УФ-стойк. 3.6x368мм, TY244MX | 1000 | ШТ
7TCG009130R0010 | TY24MX-RW | Cтяжка каб. Ty-Rap, полиамид 6.6, черный УФ-стойкая, 3,6x140мм | 1000 | ШТ
7TCG009130R0011 | TY242MX-RW | Cтяжка каб. Ty-Rap, полиамид 6.6, черный УФ-стойкая, 3,6x204мм | 1000 | ШТ
7TCG009130R0012 | TY244MX-RW | Cтяжка каб. Ty-Rap, полиамид 6.6, черный УФ-стойкая, 3,6x368мм | 1000 | ШТ
7TCG009130R0013 | TY524MXR-RW | Cтяжка каб. Ty-Rap, полиамид 6.6, черный УФ-стойкая, 3,6x140мм | 10000 | ШТ
7TCG009130R0014 | TY5242MXR-RW | Cтяжка каб. Ty-Rap, полиамид 6.6, черный УФ-стойкая, 3,6x204мм | 1000 | ШТ
7TCG009130R0015 | TY5244MXR-RW | Cтяжка каб. Ty-Rap, полиамид 6.6, черный УФ-стойкая, 3,6x368мм | 1000 | ШТ
7TCG009140R0016 | TY242M-0 | Cтяжка каб. Ty-Rap, стальной зуб, ПА 66/нерж.сталь, черный, 3.6x204мм, TY242M-0 | 1000 | ШТ
7TCG009140R0017 | TY244M-0 | Cтяжка каб. Ty-Rap, стальной зуб, ПА 66/нерж.сталь, черный, 3.6x368мм, TY244M-0 | 10000 | ШТ
7TCG009140R0019 | TYB24M | Cтяжка каб. Ty-Rap, стальной зуб, ПА 66/нерж.сталь, натуральный, 3.6x140мм, TYB24M | 1000 | ШТ
7TCG009160R0013 | TY244M-2 | Cтяжка каб. Ty-Rap, стальной зуб, ПА 66/нерж.сталь, красный, 3.6x368мм, TY244M-2 | 1000 | ШТ
7TCG009160R0014 | TY244M-6 | Cтяжка каб. Ty-Rap, стальной зуб, ПА 66/нерж.сталь, синий, 3.6x368мм, TY244M-6 | 1000 | ШТ
7TCG009200R0017 | TY5253MR | Cтяжка каб. Ty-Rap, стальной зуб пачка Zip, ПА 66/нерж.сталь, натуральный, 4.8x295мм, TY5253MR | 100 | ШТ
7TCG009200R0019 | TY5253MXR | Cтяжка каб. Ty-Rap, стальной зуб пачка Zip, ПА 66/нерж.сталь, черн., 4.8x295мм, TY5253MXR | 100 | ШТ
7TCG009200R0021 | TY525MR | Cтяжка каб. Ty-Rap, стальной зуб пачка Zip, ПА 66/нерж.сталь, натуральный, 4.8x186мм, TY525MR | 100 | ШТ
7TCG009200R0023 | TY525MXR | Cтяжка каб. Ty-Rap, стальной зуб пачка Zip, ПА 66/нерж.сталь, черн. УФ-стойк. 4.8x186мм, TY525MXR | 100 | ШТ
7TCG009200R0025 | TY528MXR | Cтяжка каб. Ty-Rap, стальной зуб пачка Zip, ПА 66/нерж.сталь, черн. УФ-стойк. 4.8x361мм, TY528MXR | 100 | ШТ
7TCG009210R0062 | YRL-10-150-BC | Cтяжка каб. Ty-Met, разъем., PE покрытие, нерж.сталь, черный, 10x150мм, YRL-10-150-BC | 100 | ШТ
7TCG009210R0064 | YRL-10-230-BC | Cтяжка каб. Ty-Met, разъем., PE покрытие, нерж.сталь, черный, 10x230мм, YRL-10-230-BC | 100 | ШТ
7TCG009210R0066 | YRL-10-330-BC | Cтяжка каб. Ty-Met, разъем., PE покрытие, нерж.сталь, черный, 10x330мм, YRL-10-330-BC | 100 | ШТ
7TCG009210R0068 | YRL-10-450-BC | Cтяжка каб. Ty-Met, разъем., PE покрытие, нерж.сталь, черный, 10x450мм, YRL-10-450-BC | 100 | ШТ
7TCG009210R0070 | YRL-10-650-BC | Cтяжка каб. Ty-Met, разъем., PE покрытие, нерж.сталь, черный, 10x650мм, YRL-10-650-BC | 100 | ШТ
7TCG009210R0072 | YRL-10-750-BC | Cтяжка каб. Ty-Met, разъем., PE покрытие, нерж.сталь, черный, 10x750мм, YRL-10-750-BC | 100 | ШТ
7TCG009210R0074 | YRL-10-900-BC | Cтяжка каб. Ty-Met, разъем., PE покрытие, нерж.сталь, черный, 10x900мм, YRL-10-900-BC | 100 | ШТ
7TCG009210R0075 | YRL-5-150-BC | Cтяжка каб. Ty-Met, разъемная, PE покрытие, нерж.сталь, черный, 5x150мм, YRL-5-150-BC | 100 | ШТ
7TCG009210R0077 | YRL-5-230-BC | Cтяжка каб. Ty-Met, разъемная, PE покрытие, нерж.сталь, черный, 5x230мм, YRL-5-230-BC | 100 | ШТ
7TCG009210R0079 | YRL-5-330-BC | Cтяжка каб. Ty-Met, разъемная, PE покрытие, нерж.сталь, черный, 5x330мм, YRL-5-330-BC | 100 | ШТ
7TCG009210R0081 | YRL-5-450-BC | Cтяжка каб. Ty-Met, разъемная, PE покрытие, нерж.сталь, черный, 5x450мм, YRL-5-450-BC | 100 | ШТ
7TCG009210R0083 | YRL-5-650-BC | Cтяжка каб. Ty-Met, разъемная, PE покрытие, нерж.сталь, черный, 5x650мм, YRL-5-650-BC | 100 | ШТ
7TCG009210R0085 | TY25MX-RW | Cтяжка каб. Ty-Rap, полиамид 6.6, черный УФ-стойкая, 4,8x186мм | 1000 | ШТ
7TCG009210R0086 | TY28MX-RW | Cтяжка каб. Ty-Rap, полиамид 6.6, черный УФ-стойкая, 4,8x361мм | 1000 | ШТ
7TCG009210R0088 | TY525MXR-RW | Cтяжка каб. Ty-Rap, полиамид 6.6, черный УФ-стойкая, 4,8x186мм | 1000 | ШТ
7TCG009210R0089 | TY528MXR-RW | Cтяжка каб. Ty-Rap, полиамид 6.6, черный УФ-стойкая, 4,8x361мм | 1000 | ШТ
7TCG009220R0011 | TY253MX-RW | Cтяжка каб. Ty-Rap, полиамид 6.6, черный УФ-стойкая, 4,8x295мм | 1000 | ШТ
7TCG009220R0012 | TY5253MXR-RW | Cтяжка каб. Ty-Rap, полиамид 6.6, черный УФ-стойкая, 4,8x295мм | 1000 | ШТ
7TCG009310R0017 | TY527MR | Cтяжка каб. Ty-Rap, стальной зуб пачка Zip, ПА 66/нерж.сталь, натуральный, 6.9x340мм, TY527MR | 50 | ШТ
7TCG009310R0020 | TY527MXR | Cтяжка каб. Ty-Rap, стальной зуб пачка Zip, ПА 66/нерж.сталь, черн. УФ-стойк. 6.9x340мм, TY527MXR | 50 | ШТ
7TCG009320R0007 | TY527MXR-RW | Cтяжка каб. Ty-Rap, полиамид 6.6, черный УФ-стойкая, 6,9x340мм | 500 | ШТ
7TCG009330R0016 | TY5272MXR-RW | Cтяжка каб. Ty-Rap, полиамид 6.6, черный УФ-стойкая, 6,9x223мм | 500 | ШТ
7TCG009330R0025 | TY528MR-NDT | Cтяжка каб. Ty-Rap, стальной зуб обнаруживаемая, ПА 66/нерж.сталь, ярко-голубой, 4.8x360мм, TY528MR-NDT | 100 | ШТ
7TCG009330R0026 | TY525MR-NDT | Cтяжка каб. Ty-Rap, стальной зуб обнаруживаемая, ПА 66/нерж.сталь, ярко-голубой, 4.8x186мм, TY525MR-NDT | 100 | ШТ
7TCG009330R0027 | TY523MR-NDT | Cтяжка каб. Ty-Rap, стальной зуб обнаруживаемая, ПА 66/нерж.сталь, ярко-голубой, 2.4x92мм, TY523MR-NDT | 100 | ШТ
7TCG009330R0028 | TY524MR-NDT | Cтяжка каб. Ty-Rap, стальной зуб пачка Zip, обнаруж. ПА 66/нерж.сталь, голубой 3.6x140мм, TY524MR-NDT | 100 | ШТ
7TCG009330R0029 | TY527MR-NDT | Cтяжка каб. Ty-Rap, стальной зуб обнаруживаемая, ПА 66/нерж.сталь, ярко-голубой, 7.0x340мм, TY527MR-NDT | 50 | ШТ
7TCG009350R0010 | TY27M-0 | Cтяжка каб. Ty-Rap, стальной зуб, ПА 66/нерж.сталь, черный, 6.9x340мм, TY27M-0 | 500 | ШТ
7TCG009350R0011 | TY29M-0 | Cтяжка каб. Ty-Rap, стальной зуб, ПА 66/нерж.сталь, черный, 6.9x771мм, TY29M-0 | 500 | ШТ
7TCG009370R0035 | TY29M-5 | Cтяжка каб. Ty-Rap, стальной зуб, ПА 66/нерж.сталь, зеленый, 6.9x771мм, TY29M-5 | 2000 | ШТ
7TCG009370R0036 | TY29M-6 | Cтяжка каб. Ty-Rap, стальной зуб, ПА 66/нерж.сталь, синий, 6.9x771мм, TY29M-6 | 500 | ШТ
7TCG009370R0038 | TY29M-8 | Cтяжка каб. Ty-Rap, стальной зуб, ПА 66/нерж.сталь, серый, 6.9x771мм, TY29M-8 | 1000 | ШТ
7TCG009380R0001 | TY53510M | Cтяжка каб. Ty-Rap, стальной зуб, ПА 66/нерж.сталь, Б/Ц, 8.2x889мм, TY53510M | 50 | ШТ
7TCG009380R0002 | TY53510MX | Cтяжка каб. Ty-Rap, стальной зуб ПА 66/нерж.сталь, черн. УФ-стойк. 8.2x889мм, TY53510MX | 50 | ШТ
7TCG009380R0003 | TY54513M | Cтяжка каб. Ty-Rap, стальной зуб, ПА 66/нерж.сталь, Б/Ц, 8.2x1143мм, TY54513M | 50 | ШТ
7TCG009380R0005 | TY54513MX | Cтяжка каб. Ty-Rap, стальной зуб ПА 66/нерж.сталь, черн. УФ-стойк. 8.2x1143мм, TY54513MX | 50 | ШТ
7TCG009400R0008 | TY53510M-3 | Cтяжка каб. Ty-Rap, стальной зуб, ПА 66/нерж.сталь, оранжевый, 8.2x889мм, TY53510M-3 | 50 | ШТ
7TCG009400R0009 | TY53510M-6 | Cтяжка каб. Ty-Rap, стальной зуб, ПА 66/нерж.сталь, синий, 8.2x889мм, TY53510M-6 | 50 | ШТ
7TCG009410R0009 | YLS-4.6-1000A | Cтяжка каб. Ty-Met шарик.замок б/покрытия нерж.сталь, 4.6x1000мм, YLS-4.6-1000A | 100 | ШТ
7TCG009410R0010 | YLS-4.6-100A | Cтяжка каб. Ty-Met шарик.замок б/покрытия нерж.сталь, 4.6x100мм, YLS-4.6-100A | 100 | ШТ
7TCG009410R0012 | YLS-4.6-100BC | Cтяжка каб. Ty-Met шарик.замок PE покрытие нерж.сталь черн., 4.6x100мм, YLS-4.6-100BC | 100 | ШТ
7TCG009410R0013 | YLS-4.6-125A | Cтяжка каб. Ty-Met шарик.замок б/покрытия нерж.сталь, 4.6x125мм, YLS-4.6-125A | 100 | ШТ
7TCG009410R0015 | YLS-4.6-150A | Cтяжка каб. Ty-Met шарик.замок б/покрытия нерж.сталь, 4.6x150мм, YLS-4.6-150A | 100 | ШТ
7TCG009410R0016 | YLS-4.6-300A | Cтяжка каб. Ty-Met шарик.замок б/покрытия нерж.сталь, 4.6x300мм, YLS-4.6-300A | 100 | ШТ
7TCG009410R0018 | YLS-4.6-300BC | Cтяжка каб. Ty-Met шарик.замок PE покрытие нерж.сталь черн., 4.6x300мм, YLS-4.6-300BC | 100 | ШТ
7TCG009410R0020 | YLS-4.6-680A | Cтяжка каб. Ty-Met шарик.замок б/покрытия нерж.сталь, 4.6x680мм, YLS-4.6-680A | 100 | ШТ
7TCG009410R0022 | YLS-4.6-680BC | Cтяжка каб. Ty-Met шарик.замок PE покрытие нерж.сталь черн., 4.6x680мм, YLS-4.6-680BC | 100 | ШТ
7TCG009410R0023 | YLS-7.9-1000A | Cтяжка каб. Ty-Met шарик.замок б/покрытия нерж.сталь, 7.9x1000мм, YLS-7.9-1000A | 100 | ШТ
7TCG009410R0024 | YLS-7.9-150BC | Cтяжка каб. Ty-Met шарик.замок PE покрытие нерж.сталь черн., 7.9x150мм, YLS-7.9-150BC | 100 | ШТ
7TCG009410R0026 | YLS-7.9-300A | Cтяжка каб. Ty-Met шарик.замок б/покрытия нерж.сталь, 7.9x300мм, YLS-7.9-300A | 100 | ШТ
7TCG009410R0028 | YLS-7.9-300BC | Cтяжка каб. Ty-Met шарик.замок PE покрытие нерж.сталь черн., 7.9x300мм, YLS-7.9-300BC | 100 | ШТ
7TCG009410R0030 | YLS-7.9-360BC | Cтяжка каб. Ty-Met шарик.замок PE покрытие нерж.сталь черный 7.9x360мм YLS-7.9-360BC | 100 | ШТ
7TCG009410R0034 | YLS-4.6-150BC | Cтяжка каб. Ty-Met шарик.замок PE покрытие нерж.сталь черн., 4.6x150мм, YLS-4.6-150BC | 100 | ШТ
7TCG009410R0035 | YLS-4.6-200A | Cтяжка каб. Ty-Met шарик.замок б/покрытия нерж.сталь, 4.6x200мм, YLS-4.6-200A | 100 | ШТ
7TCG009410R0037 | YLS-4.6-360A | Cтяжка каб. Ty-Met шарик.замок б/покрытия нерж.сталь, 4.6x360мм, YLS-4.6-360A | 100 | ШТ
7TCG009410R0039 | YLS-4.6-520A | Cтяжка каб. Ty-Met шарик.замок б/покрытия нерж.сталь, 4.6x520мм, YLS-4.6-520A | 100 | ШТ
7TCG009410R0041 | YLS-7.9-360A | Cтяжка каб. Ty-Met шарик.замок б/покрытия нерж.сталь, 7.9x360мм, YLS-7.9-360A | 100 | ШТ
7TCG009410R0042 | YLS-7.9-520A | Cтяжка каб. Ty-Met шарик.замок б/покрытия нерж.сталь, 7.9x520мм, YLS-7.9-520A | 100 | ШТ
7TCG009420R0032 | YLS-12-1000B | Cтяжка каб. Ty-Met шарик.замок б/покрытия нерж.сталь металлик 12x1000мм YLS-12-1000B | 25 | ШТ
7TCG009420R0033 | YLS-12-1000BC | Cтяжка каб. Ty-Met шарик.замок PE покрытие нерж.сталь черный 12x1000мм YLS-12-1000BC | 25 | ШТ
7TCG009420R0034 | YLS-12-1200B | Cтяжка каб. Ty-Met шарик.замок б/покрытия нерж.сталь металлик 12x1200мм YLS-12-1200B | 25 | ШТ
7TCG009420R0035 | YLS-12-1200BC | Cтяжка каб. Ty-Met шарик.замок PE покрытие нерж.сталь черный 12x1200мм YLS-12-1200BC | 25 | ШТ
7TCG009420R0036 | YLS-12-1400B | Cтяжка каб. Ty-Met шарик.замок б/покрытия нерж.сталь металлик 12x1400мм YLS-12-1400B | 25 | ШТ
7TCG009420R0037 | YLS-12-1400BC | Cтяжка каб. Ty-Met шарик.замок PE покрытие нерж.сталь черный 12x1400мм YLS-12-1400BC | 25 | ШТ
7TCG009420R0038 | YLS-12-200B | Cтяжка каб. Ty-Met шарик.замок б/покрытия нерж.сталь металлик, 12x200мм, YLS-12-200B | 50 | ШТ
7TCG009420R0039 | YLS-12-200BC | Cтяжка каб. Ty-Met, шарик.замок PE покрытие нерж.сталь черный, 12x200мм, YLS-12-200BC | 100 | ШТ
7TCG009420R0040 | YLS-12-300B | Cтяжка каб. Ty-Met шарик.замок б/покрытия нерж.сталь металлик, 12x300мм, YLS-12-300B | 50 | ШТ
7TCG009420R0041 | YLS-12-300BC | Cтяжка каб. Ty-Met, шарик.замок PE покрытие нерж.сталь черный, 12x300мм, YLS-12-300BC | 50 | ШТ
7TCG009420R0042 | YLS-12-360B | Cтяжка каб. Ty-Met шарик.замок б/покрытия нерж.сталь металлик, 12x360мм, YLS-12-360B | 50 | ШТ
7TCG009420R0043 | YLS-12-360BC | Cтяжка каб. Ty-Met, шарик.замок PE покрытие нерж.сталь черный, 12x360мм, YLS-12-360BC | 50 | ШТ
7TCG009420R0044 | YLS-12-440B | Cтяжка каб. Ty-Met шарик.замок б/покрытия нерж.сталь металлик, 12x440мм, YLS-12-440B | 500 | ШТ
7TCG009420R0045 | YLS-12-440BC | Cтяжка каб. Ty-Met, шарик.замок PE покрытие нерж.сталь черный, 12x440мм, YLS-12-440BC | 100 | ШТ
7TCG009420R0046 | YLS-12-520B | Cтяжка каб. Ty-Met шарик.замок б/покрытия нерж.сталь металлик, 12x520мм, YLS-12-520B | 50 | ШТ
7TCG009420R0047 | YLS-12-520BC | Cтяжка каб. Ty-Met, шарик.замок PE покрытие нерж.сталь черный, 12x520мм, YLS-12-520BC | 50 | ШТ
7TCG009420R0048 | YLS-12-600B | Cтяжка каб. Ty-Met шарик.замок б/покрытия нерж.сталь металлик, 12x600мм, YLS-12-600B | 50 | ШТ
7TCG009420R0049 | YLS-12-600BC | Cтяжка каб. Ty-Met, шарик.замок PE покрытие нерж.сталь черный, 12x600мм, YLS-12-600BC | 50 | ШТ
7TCG009420R0050 | YLS-12-680B | Cтяжка каб. Ty-Met шарик.замок б/покрытия нерж.сталь металлик, 12x680мм, YLS-12-680B | 50 | ШТ
7TCG009420R0051 | YLS-12-680BC | Cтяжка каб. Ty-Met, шарик.замок PE покрытие нерж.сталь черный, 12x680мм, YLS-12-680BC | 50 | ШТ
7TCG009420R0052 | YLS-12-760B | Cтяжка каб. Ty-Met шарик.замок б/покрытия нерж.сталь металлик, 12x760мм, YLS-12-760B | 50 | ШТ
7TCG009420R0053 | YLS-12-760BC | Cтяжка каб. Ty-Met, шарик.замок PE покрытие нерж.сталь черный, 12x760мм, YLS-12-760BC | 50 | ШТ
7TCG009420R0054 | YLS-12-840B | Cтяжка каб. Ty-Met шарик.замок б/покрытия нерж.сталь металлик, 12x840мм, YLS-12-840B | 50 | ШТ
7TCG009420R0055 | YLS-12-840BC | Cтяжка каб. Ty-Met, шарик.замок PE покрытие нерж.сталь черный, 12x840мм, YLS-12-840BC | 50 | ШТ
7TCG009420R0058 | YLS-16-1000B | Cтяжка каб. Ty-Met шарик.замок б/покрытия нерж.сталь металлик 16x1000мм YLS-16-1000B | 25 | ШТ
7TCG009420R0059 | YLS-16-1000BC | Cтяжка каб. Ty-Met шарик.замок PE покрытие нерж.сталь черный 16x1000мм YLS-16-1000BC | 25 | ШТ
7TCG009420R0060 | YLS-16-1200B | Cтяжка каб. Ty-Met шарик.замок б/покрытия нерж.сталь металлик 16x1200мм YLS-16-1200B | 25 | ШТ
7TCG009420R0061 | YLS-16-1200BC | Cтяжка каб. Ty-Met шарик.замок PE покрытие нерж.сталь черный 16x1200мм YLS-16-1200BC | 25 | ШТ
7TCG009420R0062 | YLS-16-1400B | Cтяжка каб. Ty-Met шарик.замок б/покрытия нерж.сталь металлик 16x1400мм YLS-16-1400B | 25 | ШТ
7TCG009420R0063 | YLS-16-1400BC | Cтяжка каб. Ty-Met шарик.замок PE покрытие нерж.сталь черный 16x1400мм YLS-16-1400BC | 25 | ШТ
7TCG009420R0064 | YLS-16-200B | Cтяжка каб. Ty-Met шарик.замок б/покрытия нерж.сталь металлик, 16x200мм, YLS-16-200B | 50 | ШТ
7TCG009420R0065 | YLS-16-200BC | Cтяжка каб. Ty-Met, шарик.замок PE покрытие нерж.сталь черный, 16x200мм, YLS-16-200BC | 50 | ШТ
7TCG009420R0066 | YLS-16-300B | Cтяжка каб. Ty-Met шарик.замок б/покрытия нерж.сталь металлик, 16x300мм, YLS-16-300B | 50 | ШТ
7TCG009420R0067 | YLS-16-300BC | Cтяжка каб. Ty-Met, шарик.замок PE покрытие нерж.сталь черный, 16x300мм, YLS-16-300BC | 50 | ШТ
7TCG009420R0068 | YLS-16-360B | Cтяжка каб. Ty-Met шарик.замок б/покрытия нерж.сталь металлик, 16x360мм, YLS-16-360B | 50 | ШТ
7TCG009420R0069 | YLS-16-360BC | Cтяжка каб. Ty-Met, шарик.замок PE покрытие нерж.сталь черный, 16x360мм, YLS-16-360BC | 50 | ШТ
7TCG009420R0070 | YLS-16-440B | Cтяжка каб. Ty-Met шарик.замок б/покрытия нерж.сталь металлик, 16x440мм, YLS-16-440B | 50 | ШТ
7TCG009420R0071 | YLS-16-440BC | Cтяжка каб. Ty-Met, шарик.замок PE покрытие нерж.сталь черный, 16x440мм, YLS-16-440BC | 50 | ШТ
7TCG009420R0072 | YLS-16-520B | Cтяжка каб. Ty-Met шарик.замок б/покрытия нерж.сталь металлик, 16x520мм, YLS-16-520B | 50 | ШТ
7TCG009420R0073 | YLS-16-520BC | Cтяжка каб. Ty-Met, шарик.замок PE покрытие нерж.сталь черный, 16x520мм, YLS-16-520BC | 50 | ШТ
7TCG009420R0074 | YLS-16-600B | Cтяжка каб. Ty-Met шарик.замок б/покрытия нерж.сталь металлик, 16x600мм, YLS-16-600B | 50 | ШТ
7TCG009420R0075 | YLS-16-600BC | Cтяжка каб. Ty-Met, шарик.замок PE покрытие нерж.сталь черный, 16x600мм, YLS-16-600BC | 50 | ШТ
7TCG009420R0076 | YLS-16-680B | Cтяжка каб. Ty-Met шарик.замок б/покрытия нерж.сталь металлик, 16x680мм, YLS-16-680B | 50 | ШТ
7TCG009420R0077 | YLS-16-680BC | Cтяжка каб. Ty-Met, шарик.замок PE покрытие нерж.сталь черный, 16x680мм, YLS-16-680BC | 50 | ШТ
7TCG009420R0078 | YLS-16-760B | Cтяжка каб. Ty-Met шарик.замок б/покрытия нерж.сталь металлик, 16x760мм, YLS-16-760B | 50 | ШТ
7TCG009420R0079 | YLS-16-760BC | Cтяжка каб. Ty-Met, шарик.замок PE покрытие нерж.сталь черный, 16x760мм, YLS-16-760BC | 100 | ШТ
7TCG009420R0080 | YLS-16-840B | Cтяжка каб. Ty-Met шарик.замок б/покрытия нерж.сталь металлик, 16x840мм, YLS-16-840B | 50 | ШТ
7TCG009420R0081 | YLS-16-840BC | Cтяжка каб. Ty-Met, шарик.замок PE покрытие нерж.сталь черный, 16x840мм, YLS-16-840BC | 50 | ШТ
7TCG009420R0085 | YLS-4.6-1000BC | Cтяжка каб. Ty-Met шарик.замок PE покрытие нерж.сталь черн. 4.6x1000мм YLS-4.6-1000BC | 100 | ШТ
7TCG009420R0086 | YLS-4.6-1200A | Cтяжка каб. Ty-Met шарик.замок б/покрытия нерж.сталь 4.6x1200мм YLS-4.6-1200A | 100 | ШТ
7TCG009420R0088 | YLS-4.6-1200BC | Cтяжка каб. Ty-Met шарик.замок PE покрытие нерж.сталь черн., 4.6x1200мм, YLS-4.6-1200BC | 100 | ШТ
7TCG009420R0089 | YLS-4.6-125BC | Cтяжка каб. Ty-Met шарик.замок PE покрытие нерж.сталь черн., 4.6x125мм, YLS-4.6-125BC | 100 | ШТ
7TCG009420R0090 | YLS-4.6-1400A | Cтяжка каб. Ty-Met шарик.замок б/покрытия нерж.сталь, 4.6x1400мм, YLS-4.6-1400A | 100 | ШТ
7TCG009420R0092 | YLS-4.6-1400BC | Cтяжка каб. Ty-Met шарик.замок PE покрытие нерж.сталь черн., 4.6x1400мм, YLS-4.6-1400BC | 100 | ШТ
7TCG009420R0094 | YLS-4.6-200BC | Cтяжка каб. Ty-Met шарик.замок PE покрытие нерж.сталь черн., 4.6x200мм, YLS-4.6-200BC | 100 | ШТ
7TCG009420R0098 | YLS-4.6-360BC | Cтяжка каб. Ty-Met шарик.замок PE покрытие нерж.сталь черн., 4.6x360мм, YLS-4.6-360BC | 100 | ШТ
7TCG009420R0101 | YLS-4.6-520BC | Cтяжка каб. Ty-Met шарик.замок PE покрытие нерж.сталь черн., 4.6x520мм, YLS-4.6-520BC | 100 | ШТ
7TCG009420R0102 | YLS-4.6-840A | Cтяжка каб. Ty-Met шарик.замок б/покрытия нерж.сталь, 4.6x840мм, YLS-4.6-840A | 100 | ШТ
7TCG009420R0104 | YLS-4.6-840BC | Cтяжка каб. Ty-Met шарик.замок PE покрытие нерж.сталь черн., 4.6x840мм, YLS-4.6-840BC | 100 | ШТ
7TCG009420R0106 | YLS-7.9-1000BC | Cтяжка каб. Ty-Met шарик.замок PE покрытие нерж.сталь черн., 7.9x1000мм, YLS-7.9-1000BC | 100 | ШТ
7TCG009420R0107 | YLS-7.9-100A | Cтяжка каб. Ty-Met шарик.замок б/покрытия нерж.сталь, 7.9x100мм, YLS-7.9-100A | 100 | ШТ
7TCG009420R0109 | YLS-7.9-100BC | Cтяжка каб. Ty-Met шарик.замок PE покрытие нерж.сталь черн., 7.9x100мм, YLS-7.9-100BC | 100 | ШТ
7TCG009420R0110 | YLS-7.9-1200A | Cтяжка каб. Ty-Met шарик.замок б/покрытия нерж.сталь, 7.9x1200мм, YLS-7.9-1200A | 100 | ШТ
7TCG009420R0112 | YLS-7.9-1200BC | Cтяжка каб. Ty-Met шарик.замок PE покрытие нерж.сталь черн., 7.9x1200мм, YLS-7.9-1200BC | 100 | ШТ
7TCG009420R0113 | YLS-7.9-125A | Cтяжка каб. Ty-Met шарик.замок б/покрытия нерж.сталь, 7.9x125мм, YLS-7.9-125A | 100 | ШТ
7TCG009420R0115 | YLS-7.9-125BC | Cтяжка каб. Ty-Met шарик.замок PE покрытие нерж.сталь черн., 7.9x125мм, YLS-7.9-125BC | 100 | ШТ
7TCG009420R0116 | YLS-7.9-1400A | Cтяжка каб. Ty-Met шарик.замок б/покрытия нерж.сталь, 7.9x1400мм, YLS-7.9-1400A | 100 | ШТ
7TCG009420R0118 | YLS-7.9-1400BC | Cтяжка каб. Ty-Met шарик.замок PE покрытие нерж.сталь черн., 7.9x1400мм, YLS-7.9-1400BC | 100 | ШТ
7TCG009420R0119 | YLS-7.9-150A | Cтяжка каб. Ty-Met шарик.замок б/покрытия нерж.сталь, 7.9x150мм, YLS-7.9-150A | 100 | ШТ
7TCG009420R0121 | YLS-7.9-200A | Cтяжка каб. Ty-Met, с шариковым замком, без покрытия, нержавеющая сталь, металлик, 7.9x200мм, YLS-7.9-200A, 100 шт. | 10000 | ШТ
7TCG009420R0122 | YLS-7.9-200BC | Cтяжка каб. Ty-Met шарик.замок PE покрытие нерж.сталь черн., 7.9x200мм, YLS-7.9-200BC | 100 | ШТ
7TCG009420R0124 | YLS-7.9-520BC | Cтяжка каб. Ty-Met шарик.замок PE покрытие нерж.сталь черн., 7.9x520мм, YLS-7.9-520BC | 100 | ШТ
7TCG009420R0125 | YLS-7.9-680A | Cтяжка каб. Ty-Met шарик.замок б/покрытия нерж.сталь, 7.9x680мм, YLS-7.9-680A | 100 | ШТ
7TCG009420R0126 | YLS-7.9-680BC | Cтяжка каб. Ty-Met шарик.замок PE покрытие нерж.сталь черн., 7.9x680мм, YLS-7.9-680BC | 100 | ШТ
7TCG009420R0127 | YLS-7.9-840A | Cтяжка каб. Ty-Met шарик.замок б/покрытия нерж.сталь, 7.9x840мм, YLS-7.9-840A | 100 | ШТ
7TCG009420R0128 | YLS-7.9-840BC | Cтяжка каб. Ty-Met шарик.замок PE покрытие нерж.сталь черн., 7.9x840мм, YLS-7.9-840BC | 100 | ШТ
7TCG009450R0160 | TY26M-0 | Cтяжка каб. Ty-Rap, стальной зуб, ПА 66/нерж.сталь, черный, 3.6x284мм, TY26M-0 | 1000 | ШТ
7TCG009450R0162 | TY271M | Cтяжка каб. Ty-Rap, стальной зуб, ПА 66/нерж.сталь, Б/Ц, 7.6x150мм, TY271M | 500 | ШТ
7TCG009450R0163 | TY271MX | Cтяжка каб. Ty-Rap, стальной зуб ПА 66/нерж.сталь, черн. УФ-стойк. 7.6x150мм, TY271MX | 500 | ШТ
7TCG009450R0168 | TY523MXR | Cтяжка каб. Ty-Rap, стальной зуб пачка Zip, ПА 66/нерж.сталь, черн. УФ-стойк. 2.4x92мм, TY523MXR | 100 | ШТ
7TCG009450R0172 | TY524MXR | Cтяжка каб. Ty-Rap, стальной зуб пачка Zip, ПА 66/нерж.сталь, черн. УФ-стойк. 3.6x140мм, TY524MXR | 100 | ШТ
7TCG009450R0177 | TY526MR | Cтяжка каб. Ty-Rap, стальной зуб пачка Zip, ПА 66/нерж.сталь, натуральный, 3.6x284мм, TY526MR | 100 | ШТ
7TCG009450R0178 | TY526MXR | Cтяжка каб. Ty-Rap, стальной зуб пачка Zip, ПА 66/нерж.сталь, черн. УФ-стойк. 3.6x284мм, TY526MXR | 100 | ШТ
7TCG009450R0180 | TY5271MR | Cтяжка каб. Ty-Rap, стальной зуб пачка Zip, ПА 66/нерж.сталь, натуральный, 7.6x150мм, TY5271MR | 100 | ШТ
7TCG009450R0181 | TY5271MXR | Cтяжка каб. Ty-Rap, стальной зуб пачка Zip, ПА 66/нерж.сталь, черн. УФ-стойк. 7.6x150мм, TY5271MXR | 50 | ШТ
7TCG009450R0183 | TY528MR | Cтяжка каб. Ty-Rap, стальной зуб пачка Zip, ПА 66/нерж.сталь, натуральный, 4.8x361мм, TY528MR | 100 | ШТ
7TCG009450R0186 | TYB23M | Cтяжка каб. Ty-Rap, стальной зуб, ПА 66/нерж.сталь, натуральный, 2.4x92мм, TYB23M | 1000 | ШТ
7TCG009450R0193 | TYB25M | Cтяжка каб. Ty-Rap, стальной зуб, ПА 66/нерж.сталь, натуральный, 4.8x186мм, TYB25M | 1000 | ШТ
7TCG009450R0198 | TYB25MX | Cтяжка каб. Ty-Rap, стальной зуб ПА 66/нерж.сталь, черн. УФ-стойк. 4.8x186мм, TYB25MX | 1000 | ШТ
7TCG009450R0210 | YLD-12-150-BC | Cтяжка каб. Ty-Met лестнич.тип, PE покрытие нерж.сталь черн., 12x150мм, YLD-12-150-BC | 100 | ШТ
7TCG009450R0211 | YLD-12-225-BC | Cтяжка каб. Ty-Met лестнич.тип, PE покрытие нерж.сталь черн., 12x225мм, YLD-12-225-BC | 100 | ШТ
7TCG009450R0212 | YLD-12-300-B | Cтяжка каб. Ty-Met лестнич.тип, б/покрытия нерж.сталь, 12x300мм, YLD-12-300-B | 100 | ШТ
7TCG009450R0213 | YLD-12-300-BC | Cтяжка каб. Ty-Met лестнич.тип, PE покрытие нерж.сталь черн., 12x300мм, YLD-12-300-BC | 100 | ШТ
7TCG009450R0214 | YLD-12-450-B | Cтяжка каб. Ty-Met лестнич.тип, б/покрытия нерж.сталь, 12x450мм, YLD-12-450-B | 100 | ШТ
7TCG009450R0215 | YLD-12-450-BC | Cтяжка каб. Ty-Met лестнич.тип, PE покрытие нерж.сталь черн., 12x450мм, YLD-12-450-BC | 100 | ШТ
7TCG009450R0217 | YLD-7-150-B | Cтяжка каб. Ty-Met лестнич.тип, б/покрытия нерж.сталь металлик, 7x150мм, YLD-7-150-B | 100 | ШТ
7TCG009450R0218 | YLD-7-150-BC | Cтяжка каб. Ty-Met лестнич.тип, PE покрытие нерж.сталь черный, 7x150мм, YLD-7-150-BC | 100 | ШТ
7TCG009450R0219 | YLD-7-225-B | Cтяжка каб. Ty-Met лестнич.тип, б/покрытия нерж.сталь металлик, 7x225мм, YLD-7-225-B | 100 | ШТ
7TCG009450R0220 | YLD-7-225-BC | Cтяжка каб. Ty-Met лестнич.тип, PE покрытие нерж.сталь черный, 7x225мм, YLD-7-225-BC | 100 | ШТ
7TCG009450R0221 | YLD-7-300-B | Cтяжка каб. Ty-Met лестнич.тип, б/покрытия нерж.сталь металлик, 7x300мм, YLD-7-300-B | 100 | ШТ
7TCG009450R0222 | YLD-7-300-BC | Cтяжка каб. Ty-Met лестнич.тип, PE покрытие нерж.сталь черный, 7x300мм, YLD-7-300-BC | 100 | ШТ
7TCG009450R0223 | YLD-7-450-BC | Cтяжка каб. Ty-Met лестнич.тип, PE покрытие нерж.сталь черный, 7x450мм, YLD-7-450-BC | 100 | ШТ
7TCG009450R0224 | YLD-7-610-B | Cтяжка каб. Ty-Met лестнич.тип, б/покрытия нерж.сталь металлик, 7x610мм, YLD-7-610-B | 100 | ШТ
7TCG009450R0225 | YLD-7-610-BC | Cтяжка каб. Ty-Met лестнич.тип, PE покрытие нерж.сталь черный, 7x610мм, YLD-7-610-BC | 100 | ШТ
7TCG009450R0226 | TY271MX-RW | Cтяжка каб. Ty-Rap, полиамид 6.6, черный УФ-стойкая, 7,6x150мм | 500 | ШТ
7TCG009450R0227 | TY5271MXR-RW | Cтяжка каб. Ty-Rap, полиамид 6.6, черный УФ-стойкая, 7,6x150мм | 500 | ШТ
7TCG009460R0102 | TY5272MR | Cтяжка каб. Ty-Rap, стальной зуб пачка Zip, ПА 66/нерж.сталь, натуральный, 6.9x223мм, TY5272MR | 50 | ШТ
7TCG009460R0103 | TY5272MXR | Cтяжка каб. Ty-Rap, стальной зуб пачка Zip, ПА 66/нерж.сталь, черн. УФ-стойк. 6.9x223мм, TY5272MXR | 50 | ШТ
7TCG009460R0126 | YBR-12.7-25BC | Стяжка каб.лент. Ty-Met на катушке, PP покрытие нерж.сталь черн., 12.7x25мм, YBR-12.7-25BC | 1 | ШТ
7TCG009460R0127 | YBR-15.9-25BC | Стяжка каб.лент. Ty-Met на катушке, PP покрытие нерж.сталь черн., 15.9x25мм, YBR-15.9-25BC | 1 | ШТ
7TCG009460R0128 | YBR-19.1-25BC | Стяжка каб.лент. Ty-Met на катушке, PP покрытие нерж.сталь черн., 19.1x25мм, YBR-19.1-25BC | 1 | ШТ
7TCG009460R0129 | YBR-6.4-25BC | Стяжка каб.лент. Ty-Met на катушке, PP покрытие нерж.сталь черн., 6.4x25мм, YBR-6.4-25BC | 1 | ШТ
7TCG009460R0130 | YBR-9.5-25BC | Стяжка каб.лент. Ty-Met на катушке, PP покрытие нерж.сталь черн., 9.5x25мм, YBR-9.5-25BC | 1 | ШТ
7TCG009460R0133 | YLD-12-150-B | Cтяжка каб. Ty-Met лестнич.тип, б/покрытия нерж.сталь, 12x150мм, YLD-12-150-B | 100 | ШТ
7TCG009460R0136 | YLD-12-225-B | Cтяжка каб. Ty-Met лестнич.тип, б/покрытия нерж.сталь, 12x225мм, YLD-12-225-B | 100 | ШТ
7TCG009460R0143 | YLD-12-610-B | Cтяжка каб. Ty-Met лестнич.тип, б/покрытия нерж.сталь, 12x610мм, YLD-12-610-B | 100 | ШТ
7TCG009460R0144 | YLD-12-610-BC | Cтяжка каб. Ty-Met лестнич.тип, PE покрытие нерж.сталь черн., 12x610мм, YLD-12-610-BC | 100 | ШТ
7TCG009460R0157 | YLD-7-450-B | Cтяжка каб. Ty-Met лестнич.тип, б/покрытия нерж.сталь металлик, 7x450мм, YLD-7-450-B | 100 | ШТ
7TCG009470R0059 | YBRH-12.7 | Головка д/стяжки каб.лент. Ty-Met, б/покрытия, нерж.сталь металлик, 12.7мм, YBRH-12.7 | 100 | ШТ
7TCG009470R0060 | YBRH-15.9 | Головка д/стяжки каб.лент. Ty-Met, б/покрытия, нерж.сталь металлик, 15.9мм, YBRH-15.9 | 100 | ШТ
7TCG009470R0061 | YBRH-19.1 | Головка д/стяжки каб.лент. Ty-Met, б/покрытия, нерж.сталь металлик, 19.1мм, YBRH-19.1 | 100 | ШТ
7TCG009470R0062 | YBRH-6.4 | Головка д/стяжки каб.лент. Ty-Met, б/покрытия, нерж.сталь, металлик, 6.4мм, YBRH-6.4 | 100 | ШТ
7TCG009470R0063 | YBRH-9.5 | Головка д/стяжки каб.лент. Ty-Met, б/покрытия, нерж.сталь, металлик, 9.5мм, YBRH-9.5 | 100 | ШТ
7TCG009470R0065 | YID-CHAR-1 | Маркировка для стяжки каб. Ty-Met, б/покрытия, нерж.сталь, металлик, '1', YID-CHAR-1 | 100 | ШТ
7TCG009470R0066 | YID-CHAR-2 | Маркировка для стяжки каб. Ty-Met, б/покрытия, нерж.сталь, металлик, '2', YID-CHAR-2 | 100 | ШТ
7TCG009470R0067 | YID-CHAR-3 | Маркировка для стяжки каб. Ty-Met, б/покрытия, нерж.сталь, металлик, '3', YID-CHAR-3 | 100 | ШТ
7TCG009470R0068 | YID-CHAR-4 | Маркировка для стяжки каб. Ty-Met, б/покрытия, нерж.сталь, металлик, '4', YID-CHAR-4 | 100 | ШТ
7TCG009470R0069 | YID-CHAR-5 | Маркировка для стяжки каб. Ty-Met, б/покрытия, нерж.сталь, металлик, '5', YID-CHAR-5 | 100 | ШТ
7TCG009470R0070 | YID-CHAR-6 | Маркировка для стяжки каб. Ty-Met, б/покрытия, нерж.сталь, металлик, '6', YID-CHAR-6 | 100 | ШТ
7TCG009470R0071 | YID-CHAR-7 | Маркировка для стяжки каб. Ty-Met, б/покрытия, нерж.сталь, металлик, '7', YID-CHAR-7 | 100 | ШТ
7TCG009470R0072 | YID-CHAR-8 | Маркировка для стяжки каб. Ty-Met, б/покрытия, нерж.сталь, металлик, '8', YID-CHAR-8 | 100 | ШТ
7TCG009470R0074 | YID-CHAR-A | Маркировка для стяжки каб. Ty-Met, б/покрытия, нерж.сталь, металлик, 'A', YID-CHAR-A | 100 | ШТ
7TCG009470R0075 | YID-CHAR-B | Маркировка для стяжки каб. Ty-Met, б/покрытия, нерж.сталь, металлик, 'B', YID-CHAR-B | 100 | ШТ
7TCG009470R0076 | YID-CHAR-BLANK | Маркировка д/стяжки каб. Ty-Met б/покрытия нерж.сталь, 'BLANK', YID-CHAR-BLANK | 100 | ШТ
7TCG009470R0078 | YID-CHAR-C | Маркировка для стяжки каб. Ty-Met, б/покрытия, нерж.сталь, металлик, 'C', YID-CHAR-C | 100 | ШТ
7TCG009470R0079 | YID-CHAR-D | Маркировка для стяжки каб. Ty-Met, б/покрытия, нерж.сталь, металлик, 'D', YID-CHAR-D | 100 | ШТ
7TCG009470R0080 | YID-CHAR-E | Маркировка для стяжки каб. Ty-Met, б/покрытия, нерж.сталь, металлик, 'E', YID-CHAR-E | 100 | ШТ
7TCG009470R0081 | YID-CHAR-EARTH | Маркировка д/стяжки каб. Ty-Met б/покрытия нерж.сталь, 'EARTH', YID-CHAR-EARTH | 100 | ШТ
7TCG009470R0082 | YID-CHAR-F | Маркировка для стяжки каб. Ty-Met, б/покрытия, нерж.сталь, металлик, 'F', YID-CHAR-F | 100 | ШТ
7TCG009470R0083 | YID-CHAR-G | Маркировка для стяжки каб. Ty-Met, б/покрытия, нерж.сталь, металлик, 'G', YID-CHAR-G | 100 | ШТ
7TCG009470R0084 | YID-CHAR-H | Маркировка для стяжки каб. Ty-Met, б/покрытия, нерж.сталь, металлик, 'H', YID-CHAR-H | 100 | ШТ
7TCG009470R0085 | YID-CHAR-I | Маркировка для стяжки каб. Ty-Met, б/покрытия, нерж.сталь, металлик, 'I', YID-CHAR-I | 100 | ШТ
7TCG009470R0086 | YID-CHAR-J | Маркировка для стяжки каб. Ty-Met, б/покрытия, нерж.сталь, металлик, 'J', YID-CHAR-J | 100 | ШТ
7TCG009470R0087 | YID-CHAR-K | Маркировка для стяжки каб. Ty-Met, б/покрытия, нерж.сталь, металлик, 'K', YID-CHAR-K | 100 | ШТ
7TCG009470R0088 | YID-CHAR-L | Маркировка для стяжки каб. Ty-Met, б/покрытия, нерж.сталь, металлик, 'L', YID-CHAR-L | 100 | ШТ
7TCG009470R0089 | YID-CHAR-M | Маркировка для стяжки каб. Ty-Met, б/покрытия, нерж.сталь, металлик, 'M', YID-CHAR-M | 100 | ШТ
7TCG009470R0090 | YID-CHAR-MINUS | Маркировка д/стяжки каб. Ty-Met б/покрытия нерж.сталь, 'MINUS', YID-CHAR-MINUS | 100 | ШТ
7TCG009470R0091 | YID-CHAR-N | Маркировка для стяжки каб. Ty-Met, б/покрытия, нерж.сталь, металлик, 'N', YID-CHAR-N | 100 | ШТ
7TCG009470R0092 | YID-CHAR-O | Маркировка для стяжки каб. Ty-Met, б/покрытия, нерж.сталь, металлик, 'O', YID-CHAR-O | 100 | ШТ
7TCG009470R0093 | YID-CHAR-P | Маркировка для стяжки каб. Ty-Met, б/покрытия, нерж.сталь, металлик, 'P', YID-CHAR-P | 100 | ШТ
7TCG009470R0094 | YID-CHAR-PLUS | Маркировка д/стяжки каб. Ty-Met б/покрытия нерж.сталь, 'PLUS', YID-CHAR-PLUS | 100 | ШТ
7TCG009470R0095 | YID-CHAR-Q | Маркировка для стяжки каб. Ty-Met, б/покрытия, нерж.сталь, металлик, 'Q', YID-CHAR-Q | 100 | ШТ
7TCG009470R0096 | YID-CHAR-R | Маркировка для стяжки каб. Ty-Met, б/покрытия, нерж.сталь, металлик, 'R', YID-CHAR-R | 100 | ШТ
7TCG009470R0097 | YID-CHAR-S | Маркировка для стяжки каб. Ty-Met, б/покрытия, нерж.сталь, металлик, 'S', YID-CHAR-S | 100 | ШТ
7TCG009470R0098 | YID-CHAR-SINE | Маркировка д/стяжки каб. Ty-Met б/покрытия нерж.сталь, 'SINE', YID-CHAR-SINE | 100 | ШТ
7TCG009470R0099 | YID-CHAR-SLASH | Маркировка д/стяжки каб. Ty-Met б/покрытия нерж.сталь, 'SLASH', YID-CHAR-SLASH | 100 | ШТ
7TCG009470R0100 | YID-CHAR-T | Маркировка для стяжки каб. Ty-Met, б/покрытия, нерж.сталь, металлик, 'T', YID-CHAR-T | 100 | ШТ
7TCG009470R0102 | YID-CHAR-V | Маркировка для стяжки каб. Ty-Met, б/покрытия, нерж.сталь, металлик, 'V', YID-CHAR-V | 100 | ШТ
7TCG009470R0103 | YID-CHAR-W | Маркировка для стяжки каб. Ty-Met, б/покрытия, нерж.сталь, металлик, 'W', YID-CHAR-W | 100 | ШТ
7TCG009470R0104 | YID-CHAR-X | Маркировка для стяжки каб. Ty-Met, б/покрытия, нерж.сталь, металлик, 'X', YID-CHAR-X | 100 | ШТ
7TCG009470R0105 | YID-CHAR-Y | Маркировка для стяжки каб. Ty-Met, б/покрытия, нерж.сталь, металлик, 'Y', YID-CHAR-Y | 100 | ШТ
7TCG009470R0106 | YID-CHAR-Z | Маркировка для стяжки каб. Ty-Met, б/покрытия, нерж.сталь, металлик, 'Z', YID-CHAR-Z | 100 | ШТ
7TCG009470R0107 | YID-STRIP-10 | Маркировочная полоса д/стяжки каб. Ty-Met б/покрытия нерж.сталь, 10мм, YID-STRIP-10 | 100 | ШТ
7TCG009470R0108 | YID-STRIP-16 | Маркировочная полоса д/стяжки каб. Ty-Met б/покрытия нерж.сталь, 16мм, YID-STRIP-16 | 100 | ШТ
7TCG009470R0111 | YID-STRIP-6 | Маркировочная полоса д/стяжки каб. Ty-Met б/покрытия нерж.сталь, 6мм, YID-STRIP-6 | 100 | ШТ
7TCG009500R0034 | TC105AP | Основание монт. самоклеящеяся/винт, алюминий 3003, , 25.4х13.2мм, 4.8мм, TC105AP | 1000 | ШТ
7TCG009500R0035 | TC349AN | Зажим кабельный самоклеящеяся/винт, ПА 66, натуральный, 25х25мм, 6мм, TC349AN | 1000 | ШТ
7TCG009500R0036 | TC350AN | Зажим кабельный самоклеящеяся/винт, ПА 66, натуральный, 25х25мм, 15мм, TC350AN | 1000 | ШТ
7TCG009500R0039 | TC5344AR | Основание монт. самоклеящеяся/винт, ПА 66, натуральный, 19.1х19.1мм, 3.6мм, TC5344AR | 100 | ШТ
7TCG009500R0040 | TC5347AR | Основание монтажное, самоклеящеяся/винт, ПА 66, натуральный, 29х29мм, 7.6мм, TC5347AR | 100 | ШТ
7TCG009500R0042 | TC5350 | Зажим кабельный самоклеящеяся/винт, ПА 66, натуральный, 25х25мм, 15мм, TC5350 | 100 | ШТ
7TCG009520R0076 | TYF35M | Cтяжка каб. Ty-Rap, стальной зуб встраиваемая, ПА 66/нерж.сталь, натуральный, 4.7x186мм, TYF35M | 1000 | ШТ
7TCG009520R0077 | TYF535M | Cтяжка каб. Ty-Rap, стальной зуб встраиваемая, ПА 66/нерж.сталь, натуральный, 4.7x186мм, TYF535M | 100 | ШТ
7TCG009520R0078 | TYG34M | Cтяжка каб. Ty-Rap, стальной зуб для монтажа заподлицо, ПА 66/нерж.сталь, натуральный, 3.6x160мм, TYG34M | 1000 | ШТ
7TCG009520R0080 | TYG534M | Cтяжка каб. Ty-Rap, стальной зуб для монтажа заподлицо, ПА 66/нерж.сталь, натуральный, 3.6x160мм, TYG534M | 100 | ШТ
7TCG009520R0081 | TYG534MX | Cтяжка каб. Ty-Rap, стальной зуб для монтажа заподлицо, ПА 66/нерж.сталь, черн. УФ-стойк. 3.6x160мм, TYG534MX | 100 | ШТ
7TCG009550R0015 | TY272M-0 | Cтяжка каб. Ty-Rap, стальной зуб, ПА 66/нерж.сталь, черный, 6.9x223мм, TY272M-0 | 5000 | ШТ
7TCG009550R0016 | TY28M-0 | Cтяжка каб. Ty-Rap, стальной зуб, ПА 66/нерж.сталь, черный, 4.8x361мм, TY28M-0 | 1000 | ШТ
7TCG009570R0008 | TY23MFR-RW | Cтяжка каб. Ty-Rap, полиамид 6.6, белый, огнеупорная, 2,4x92мм | 1000 | ШТ
7TCG009570R0009 | TY24MFR-RW | Cтяжка каб. Ty-Rap, полиамид 6.6, белый, огнеупорная, 3,6x140мм | 1000 | ШТ
7TCG009570R0010 | TY25MFR-RW | Cтяжка каб. Ty-Rap, полиамид 6.6, белый, огнеупорная, 4,8x186мм | 1000 | ШТ
7TCG009570R0011 | TY28MFR-RW | Cтяжка каб. Ty-Rap, полиамид 6.6, белый, огнеупорная, 4,8x360мм | 500 | ШТ
7TCG009570R0012 | TY27MFR-RW | Cтяжка каб. Ty-Rap, полиамид 6.6, белый, огнеупорная, 7x340мм | 100 | ШТ
7TCG009570R0013 | TY232MFR-RW | Cтяжка каб. Ty-Rap, полиамид 6.6, белый, огнеупорная, 2,4x203мм | 1000 | ШТ
7TCG009570R0014 | TY523MFRR-RW | Cтяжка каб. Ty-Rap, полиамид 6.6, белый, огнеупорная, 2,4x92мм | 1000 | ШТ
7TCG009570R0015 | TY5232MFRR-RW | Cтяжка каб. Ty-Rap, полиамид 6.6, белый, огнеупорная, 2,4x203мм | 1000 | ШТ
7TCG009570R0016 | TY524MFRR-RW | Cтяжка каб. Ty-Rap, полиамид 6.6, белый, огнеупорная, 3,6x140мм | 1000 | ШТ
7TCG009570R0017 | TY528MFRR-RW | Cтяжка каб. Ty-Rap, полиамид 6.6, белый, огнеупорная, 4,8x360мм | 500 | ШТ
7TCG009570R0018 | TY527MFRR-RW | Cтяжка каб. Ty-Rap, полиамид 6.6, белый, огнеупорная, 7x340мм | 100 | ШТ
7TCG009570R0019 | TY525MFRR-RW | Cтяжка каб. Ty-Rap, полиамид 6.6, белый, огнеупорная, 4,8x186мм | 1000 | ШТ
7TCG009580R0001 | TYC25MX | Cтяжка каб. Ty-Rap, стальной зуб ПА 12/нерж.сталь, черн. УФ-стойк. 4.8x186мм, TYC25MX | 1000 | ШТ
7TCG009580R0002 | TYC272MX | Cтяжка каб. Ty-Rap, стальной зуб ПА 12/нерж.сталь, черн. УФ-стойк. 7.6x222мм, TYC272MX | 500 | ШТ
7TCG009580R0003 | TYC27MX | Cтяжка каб. Ty-Rap, стальной зуб ПА 12/нерж.сталь, черн. УФ-стойк. 7.0x340мм, TYC27MX | 500 | ШТ
7TCG009580R0004 | TYC28MX | Cтяжка каб. Ty-Rap, стальной зуб ПА 12/нерж.сталь, черн. УФ-стойк. 4.8x360мм, TYC28MX | 1000 | ШТ
7TCG009580R0005 | TYC29MX | Cтяжка каб. Ty-Rap, стальной зуб ПА 12/нерж.сталь, черн. УФ-стойк. 7.6x771мм, TYC29MX | 500 | ШТ
7TCG009580R0006 | TYC525MX | Cтяжка каб. Ty-Rap, стальной зуб ПА 12/нерж.сталь, черн. УФ-стойк. 4.8x186мм, TYC525MX | 100 | ШТ
7TCG009580R0007 | TYC527MX | Cтяжка каб. Ty-Rap, стальной зуб ПА 12/нерж.сталь, черн. УФ-стойк. 7.0x340мм, TYC527MX | 50 | ШТ
7TCG009590R0001 | TYH232M | Cтяжка каб. Ty-Rap, стальной зуб термостабилизированная, ПА 66/нерж.сталь, натуральный, 2.4x203мм, TYH232M | 1000 | ШТ
7TCG009590R0002 | TYH23M | Cтяжка каб. Ty-Rap, стальной зуб термостабилизированная, ПА 66/нерж.сталь, натуральный, 2.4x92мм, TYH23M | 1000 | ШТ
7TCG009590R0003 | TYH242M | Cтяжка каб. Ty-Rap, стальной зуб термостабилизированная, ПА 66/нерж.сталь, натуральный, 3.6x208мм, TYH242M | 1000 | ШТ
7TCG009590R0007 | TYH26M | Cтяжка каб. Ty-Rap, стальной зуб термостабилизированная, ПА 66/нерж.сталь, натуральный, 3.6x284мм, TYH26M | 1000 | ШТ
7TCG009590R0008 | TYH272M | Cтяжка каб. Ty-Rap, стальной зуб термостабилизированная, ПА 66/нерж.сталь, натуральный, 7.6x222мм, TYH272M | 500 | ШТ
7TCG009590R0011 | TYH29M | Cтяжка каб. Ty-Rap, стальной зуб термостабилизированная, ПА 66/нерж.сталь, натуральный, 6.9x771мм, TYH29M | 500 | ШТ
7TCG009630R0012 | FCC-1 | Зажим кабельный винт, ПА 66, натуральный, 32.5х12.7мм, ?21мм, FCC-1 | 50 | ШТ
7TCG009630R0013 | FCC-1A | Зажим кабельный самоклеящеяся/винт, ПА 66, натуральный, 32.5х12.7мм, ?21мм, FCC-1A | 50 | ШТ
7TCG009630R0014 | FCC-2 | Зажим кабельный винт, ПА 66, натуральный, 57.9х12.7мм, ?36мм, FCC-2 | 50 | ШТ
7TCG009630R0015 | FCC-2A | Зажим кабельный самоклеящеяся/винт, ПА 66, натуральный, 57.9х12.7мм, ?36мм, FCC-2A | 50 | ШТ
7TCG009630R0016 | FCC-3 | Зажим кабельный винт, ПА 66, натуральный, 83.3х12.7мм, ?36мм, FCC-3 | 50 | ШТ
7TCG009630R0017 | FCC-3A | Зажим кабельный самоклеящеяся/винт, ПА 66, натуральный, 83.3х12.7мм, ?36мм, FCC-3A | 50 | ШТ
7TCG009790R0012 | TC5344AX | Основание монт. самоклеящеяся/винт, ПА 66, черный УФ, 19.1х19.1мм, 3.6мм, TC5344AX | 100 | ШТ
7TCG009800R0008 | TC5347AX | Основание монтажное, самоклеящеяся/винт, ПА 66, черный УФ, 29х29мм, 7.6мм, TC5347AX | 100 | ШТ
7TCG009890R0001 | TC5349A-TB | Зажим кабельный самоклеящеяся/винт, ПА 66, натуральный, 25х25мм, 6мм, TC5349A-TB | 100 | ШТ
7TCG009890R0002 | TC5350A-TB | Зажим кабельный самоклеящеяся/винт, ПА 66, натуральный, 25х25мм, 15мм, TC5350A-TB | 100 | ШТ
7TCG009900R0001 | TC349A-TB | Зажим кабельный самоклеящеяся/винт, ПА 66, натуральный, 25х25мм, 6мм, TC349A-TB | 1000 | ШТ
7TCG009900R0002 | TC350 | Зажим кабельный самоклеящеяся/винт, ПА 66, натуральный, 25х25мм, 15мм, TC350 | 1000 | ШТ
7TCG009900R0003 | TC350A-TB | Зажим кабельный самоклеящеяся/винт, ПА 66, натуральный, 25х25мм, 15мм, TC350A-TB | 1000 | ШТ
7TCG009910R0048 | CTP-9-180-0-C | Cтяжка каб. Col-Ty, установочная, повышенная прочность, одна головка, полиэстер, черн., 1.8x180мм, CTP-9-180-0-C | 100 | ШТ
7TCG009910R0049 | CTP-9-260-0-C | Cтяжка каб. Col-Ty, установочная, повышенная прочность, двойная головка, полиэстер, черн., 2x260мм, CTP-9-260-0-C | 100 | ШТ
7TCG009910R0050 | CTP-9-360-0-C | Cтяжка каб. Col-Ty, установочная, повышенная прочность, двойная головка, полиэстер, черн., 2x360мм, CTP-9-360-0-C | 100 | ШТ
7TCG009910R0051 | CTP-9-500-0-C | Cтяжка каб. Col-Ty, установочная, повышенная прочность, двойная головка, полиэстер, черн., 2.4x510мм, CTP-9-500-0-C | 100 | ШТ
7TCG009910R0052 | CTP-9-750-0-C | Cтяжка каб. Col-Ty, установочная, повышенная прочность, двойная головка, полиэстер, черн., 2.4x760мм, CTP-9-750-0-C | 100 | ШТ
7TCG009960R0068 | TYB23MX | Cтяжка каб. Ty-Rap, стальной зуб ПА 66/нерж.сталь, черн. УФ-стойк. 2.4x92мм, TYB23MX | 1000 | ШТ
7TCG054090R0216 | SRPE-10-0 | Спиральная обмотка, SRPE черная, 10м | 1 | ШТ
7TCG054090R0217 | SRPE-10-9 | Спиральная обмотка, SRPE прозрачная, 10м | 1 | ШТ
7TCG054090R0220 | SRPE-12-0 | Спиральная обмотка, SRPE черная, 10м | 1 | ШТ
7TCG054090R0221 | SRPE-12-9 | Спиральная обмотка, SRPE прозрачная, 10м | 1 | ШТ
7TCG054090R0222 | SRPE-15-0 | Спиральная обмотка, SRPE черная, 10м | 1 | ШТ
7TCG054090R0223 | SRPE-15-9 | Спиральная обмотка, SRPE прозрачная, 10м | 1 | ШТ
7TCG054090R0224 | SRPE-19-0 | Спиральная обмотка, SRPE черная, 10м | 1 | ШТ
7TCG054090R0225 | SRPE-19-9 | Спиральная обмотка, SRPE прозрачная, 10м | 1 | ШТ
7TCG054090R0226 | SRPE-24-0 | Спиральная обмотка, SRPE черная, 10м | 1 | ШТ
7TCG054090R0227 | SRPE-24-9 | Спиральная обмотка, SRPE прозрачная, 10м | 1 | ШТ
7TCG054090R0232 | SRPE-6-0 | Спиральная обмотка, SRPE черная, 10м | 1 | ШТ
7TCG054090R0233 | SRPE-6-9 | Спиральная обмотка, SRPE прозрачная, 10м | 1 | ШТ
7TCG054090R0238 | SRPE-8-0 | Спиральная обмотка, SRPE черная, 10м | 1 | ШТ
7TCG054090R0239 | SRPE-8-9 | Спиральная обмотка, SRPE прозрачная, 10м | 1 | ШТ
7TCG054360R0057 | TB-12-50RLDH | Стяжка каб. Ty-Fast, с двойной головкой, ПА 66, белый, 4.8x300мм, TB-12-50RLDH | 1000 | ШТ
7TCG054360R0059 | TB-15-50RLDH | Стяжка каб. Ty-Fast, с двойной головкой, ПА 66, белый, 4.8x370мм, TB-15-50RLDH | 1000 | ШТ
7TCG054360R0062 | TS1025HF | Стяжка каб. Ty-Fast, огнеупорная, ПА 66, белый, 2.5x100мм, TS1025HF | 100 | ШТ
7TCG054360R0063 | TS1435HF | Стяжка каб. Ty-Fast, огнеупорная, ПА 66, белый, 3.6x140мм, TS1435HF | 100 | ШТ
7TCG054360R0064 | TS2045HF | Стяжка каб. Ty-Fast, огнеупорная, ПА 66, белый, 4.8x200мм, TS2045HF | 100 | ШТ
7TCG054360R0065 | TS2845HF | Стяжка каб. Ty-Fast, огнеупорная, ПА 66, белый, 4.8x280мм, TS2845HF | 100 | ШТ
7TCG054360R0066 | TS3645HF | Стяжка каб. Ty-Fast, огнеупорная, ПА 66, белый, 4.8x370мм, TS3645HF | 100 | ШТ
7TCG054360R0067 | TS3675HF | Стяжка каб. Ty-Fast, огнеупорная, ПА 66, белый, 7.6x370мм, TS3675HF | 100 | ШТ
7TCG054360R0078 | TY100-18-2 | Стяжка каб. Ty-Fast, стандартная, ПА 66, красный, 2.4x112мм, TY100-18-2 | 10000 | ШТ
7TCG054360R0083 | TY100-18-39 | Стяжка каб. Ty-Fast, стандартная, ПА 66, бесцветный, 2.4x112мм, TY100-18-39 | 1000 | ШТ
7TCG054360R0084 | TY100-18-39-100 | Стяжка каб. Ty-Fast, стандартная, ПА 66, бесцветный, 2.4x112мм, TY100-18-39-100 | 10000 | ШТ
7TCG054360R0085 | TY100-18-4 | Стяжка каб. Ty-Fast, стандартная, ПА 66, желтый, 2.4x112мм, TY100-18-4 | 10000 | ШТ
7TCG054360R0089 | TY100-18-6 | Стяжка каб. Ty-Fast, стандартная, ПА 66, синий, 2.4x112мм, TY100-18-6 | 10000 | ШТ
7TCG054360R0097 | TY100-18X-100 | Стяжка каб. Ty-Fast, стандартная, ПА 66, черный УФ-стойкая, 2.4x112мм, TY100-18X-100 | 100 | ШТ
7TCG054360R0107 | TY125-18-2 | Стяжка каб. Ty-Fast, стандартная, ПА 66, красный, 2.4x136мм, TY125-18-2 | 10000 | ШТ
7TCG054360R0113 | TY125-18-6 | Стяжка каб. Ty-Fast, стандартная, ПА 66, синий, 2.4x136мм, TY125-18-6 | 10000 | ШТ
7TCG054360R0127 | TY125-40-2 | Стяжка каб. Ty-Fast, стандартная, ПА 66, красный, 3.6x141мм, TY125-40-2 | 10000 | ШТ
7TCG054360R0130 | TY125-40-39 | Стяжка каб. Ty-Fast, стандартная, ПА 66, бесцветный, 3.6x141мм, TY125-40-39 | 1000 | ШТ
7TCG054360R0131 | TY125-40-39-100 | Стяжка каб. Ty-Fast, стандартная, ПА 66, бесцветный, 3.6x141мм, TY125-40-39-100 | 10000 | ШТ
7TCG054360R0132 | TY125-40-4 | Стяжка каб. Ty-Fast, стандартная, ПА 66, желтый, 3.6x141мм, TY125-40-4 | 10000 | ШТ
7TCG054360R0136 | TY125-40-6 | Стяжка каб. Ty-Fast, стандартная, ПА 66, синий, 3.6x141мм, TY125-40-6 | 10000 | ШТ
7TCG054360R0159 | TY175-50-2 | Стяжка каб. Ty-Fast, стандартная, ПА 66, красный, 4.6x186мм, TY175-50-2 | 1000 | ШТ
7TCG054360R0161 | TY175-50-20 | Стяжка каб. Ty-Fast, стандартная, ПА 66, черный, 4.6x186мм, TY175-50-20 | 10000 | ШТ
7TCG054360R0162 | TY175-50-20-100 | Стяжка каб. Ty-Fast, стандарт., пачка Zip, ПА 66, черный, 4.6x186мм, TY175-50-20-100 | 10000 | ШТ
7TCG054360R0165 | TY175-50-39 | Стяжка каб. Ty-Fast, стандартная, ПА 66, бесцветный, 4.6x186мм, TY175-50-39 | 1000 | ШТ
7TCG054360R0166 | TY175-50-39-100 | Стяжка каб. Ty-Fast, стандартная, ПА 66, бесцветный, 4.6x186мм, TY175-50-39-100 | 10000 | ШТ
7TCG054360R0167 | TY175-50-4 | Стяжка каб. Ty-Fast, стандартная, ПА 66, желтый, 4.6x186мм, TY175-50-4 | 10000 | ШТ
7TCG054360R0171 | TY175-50-6 | Стяжка каб. Ty-Fast, стандартная, ПА 66, синий, 4.6x186мм, TY175-50-6 | 10000 | ШТ
7TCG054360R0184 | TY200-120-2 | Стяжка каб. Ty-Fast, стандартная, ПА 66, красный, 7.6x219мм, TY200-120-2 | 5000 | ШТ
7TCG054360R0187 | TY200-120-6 | Стяжка каб. Ty-Fast, стандартная, ПА 66, синий, 7.6x219мм, TY200-120-6 | 5000 | ШТ
7TCG054360R0216 | TY200-40-2 | Стяжка каб. Ty-Fast, стандартная, ПА 66, красный, 3.6x205мм, TY200-40-2 | 10000 | ШТ
7TCG054360R0222 | TY200-40-6 | Стяжка каб. Ty-Fast, стандартная, ПА 66, синий, 3.6x205мм, TY200-40-6 | 10000 | ШТ
7TCG054360R0241 | TY300-40-100 | Стяжка каб. Ty-Fast, стандарт., пачка Zip, ПА 66, Б/Ц, 3.6x290мм, TY300-40-100 | 100 | ШТ
7TCG054360R0243 | TY300-40-2 | Стяжка каб. Ty-Fast, стандартная, ПА 66, красный, 3.6x290мм, TY300-40-2 | 10000 | ШТ
7TCG054360R0250 | TY300-40-4 | Стяжка каб. Ty-Fast, стандартная, ПА 66, желтый, 3.6x290мм, TY300-40-4 | 10000 | ШТ
7TCG054360R0254 | TY300-40-6 | Стяжка каб. Ty-Fast, стандартная, ПА 66, синий, 3.6x290мм, TY300-40-6 | 10000 | ШТ
7TCG054360R0256 | TY300-40X | Стяжка каб. Ty-Fast, стандартная, ПА 66, черный УФ-стойкая, 3.6x290мм, TY300-40X | 1000 | ШТ
7TCG054360R0257 | TY300-40X-100 | Стяжка каб. Ty-Fast, стандартная, ПА 66, черный УФ-стойкая, 3.6x290мм, TY300-40X-100 | 100 | ШТ
7TCG054360R0262 | TY300-50-2 | Стяжка каб. Ty-Fast, стандартная, ПА 66, красный, 4.6x291мм, TY300-50-2 | 5000 | ШТ
7TCG054360R0268 | TY300-50-39-100 | Стяжка каб. Ty-Fast, стандартная, ПА 66, бесцветный, 4.6x291мм, TY300-50-39-100 | 5000 | ШТ
7TCG054360R0269 | TY300-50-4 | Стяжка каб. Ty-Fast, стандартная, ПА 66, желтый, 4.6x291мм, TY300-50-4 | 5000 | ШТ
7TCG054360R0273 | TY300-50-6 | Стяжка каб. Ty-Fast, стандартная, ПА 66, синий, 4.6x291мм, TY300-50-6 | 5000 | ШТ
7TCG054360R0286 | TY400-120-2 | Стяжка каб. Ty-Fast, стандартная, ПА 66, красный, 7.6x375мм, TY400-120-2 | 2500 | ШТ
7TCG054360R0292 | TY400-120-39 | Стяжка каб. Ty-Fast, стандартная, ПА 66, бесцветный, 7.6x375мм, TY400-120-39 | 2500 | ШТ
7TCG054360R0293 | TY400-120-4 | Стяжка каб. Ty-Fast, стандартная, ПА 66, желтый, 7.6x375мм, TY400-120-4 | 2500 | ШТ
7TCG054360R0299 | TY400-120-6 | Стяжка каб. Ty-Fast, стандартная, ПА 66, синий, 7.6x375мм, TY400-120-6 | 2500 | ШТ
7TCG054360R0308 | TY400-120X-100 | Стяжка каб. Ty-Fast станд., пачка Zip ПА 66 черн.УФ-стойк., 7.6x375мм, TY400-120X-100 | 100 | ШТ
7TCG054360R0319 | TY400-50-2 | Стяжка каб. Ty-Fast, стандартная, ПА 66, красный, 4.6x366мм, TY400-50-2 | 5000 | ШТ
7TCG054360R0321 | TY400-50-20-100 | Стяжка каб. Ty-Fast, стандарт., пачка Zip, ПА 66, черный, 4.6x366мм, TY400-50-20-100 | 5000 | ШТ
7TCG054360R0328 | TY400-50-6 | Стяжка каб. Ty-Fast, стандартная, ПА 66, синий, 4.6x366мм, TY400-50-6 | 5000 | ШТ
7TCG054360R0353 | TYL300M | Стяжка каб. Ty-Fast, повышенной прочности, ПА 66, бесцветный, 13.2x300мм, TYL300M | 50 | ШТ
7TCG054360R0354 | TYL300MX | Стяжка каб. Ty-Fast, повышенной прочности, ПА 66, черный, 13.2x300мм, TYL300MX | 50 | ШТ
7TCG054800R0001 | CPS05W-150-EU | Муфта наматываемая тканевая, CPS черная, 150м | 1 | ШТ
7TCG054800R0003 | CPS05W-150-FR-EU | Наматываемая тканевая муфта, CPS черная, огнеупорная,150м | 2 | Пачка
7TCG054800R0005 | CPS08W-100-EU | Наматываемая тканевая муфта, CPS черная, 100м | 1 | ШТ
7TCG054800R0007 | CPS08W-100-FR-EU | Наматываемая тканевая муфта, CPS черная, огнеупорная,100м | 2 | Пачка
7TCG054800R0008 | CPS10B-100 | Плетеная муфта, CPS черная, 100м | 1 | ШТ
7TCG054800R0012 | CPS10G-100 | Муфта плетеная, CPS серая, 100м | 1 | ШТ
7TCG054800R0015 | CPS12B-50 | Плетеная муфта, CPS черная, 50м | 1 | ШТ
7TCG054800R0018 | CPS12G-50 | Муфта плетеная, CPS серая, 50м | 1 | ШТ
7TCG054800R0020 | CPS13W-50-EU | Наматываемая тканевая муфта, CPS черная, 50м | 2 | Пачка
7TCG054800R0022 | CPS13W-50-FR-EU | Наматываемая тканевая муфта, CPS черная, огнеупорная,50м | 2 | Пачка
7TCG054800R0025 | CPS15B-50 | Плетеная муфта, CPS черная, 50м | 1 | ШТ
7TCG054800R0028 | CPS15G-50 | Муфта плетеная, CPS серая, 50м | 1 | ШТ
7TCG054800R0031 | CPS19W-25-EU | Наматываемая тканевая муфта, CPS черная, 25м | 1 | ШТ
7TCG054800R0033 | CPS19W-25-FR-EU | Наматываемая тканевая муфта, CPS черная, 25м | 2 | Пачка
7TCG054800R0035 | CPS20B-25 | Плетеная муфта, CPS черная, 25м | 1 | ШТ
7TCG054800R0038 | CPS20G-25 | Муфта плетеная, CPS серая, 25м | 1 | ШТ
7TCG054800R0042 | CPS25B-25 | Плетеная муфта, CPS черная, 25м | 1 | ШТ
7TCG054800R0045 | CPS25G-25 | Муфта плетеная, CPS серая, 25м | 1 | ШТ
7TCG054800R0048 | CPS25W-25-EU | Наматываемая тканевая муфта, CPS черная, 25м | 1 | ШТ
7TCG054800R0050 | CPS25W-25-FR-EU | Наматываемая тканевая муфта, CPS черная, огнеупорная,25м | 2 | Пачка
7TCG054800R0051 | CPS29W-15-EU | Наматываемая тканевая муфта, CPS черная, 15м | 2 | Пачка
7TCG054800R0052 | CPS29W-15-FR-EU | Наматываемая тканевая муфта, CPS черная, огнеупорная,15м | 2 | Пачка
7TCG054800R0058 | CPS30B-25 | Плетеная муфта, CPS черная, 25м | 1 | ШТ
7TCG054800R0061 | CPS30G-25 | Муфта плетеная, CPS серая, 25м | 1 | ШТ
7TCG054800R0064 | CPS32W-15-EU | Наматываемая тканевая муфта, CPS черная, 15м | 2 | Пачка
7TCG054800R0065 | CPS32W-15-FR-EU | Наматываемая тканевая муфта, CPS черная, огнеупорная,15м | 2 | Пачка
7TCG054800R0068 | CPS38W-15-EU | Наматываемая тканевая муфта, CPS черная, 15м | 2 | Пачка
7TCG054800R0069 | CPS38W-15-FR-EU | Наматываемая тканевая муфта, CPS черная, огнеупорная,15м | 2 | Пачка
7TCG054800R0071 | CPS3B-100 | Плетеная муфта, CPS черная, 100м | 1 | ШТ
7TCG054800R0075 | CPS3G-100 | Муфта плетеная, CPS серая, 100м | 1 | ШТ
7TCG054800R0076 | CPS40B-25 | Плетеная муфта, CPS черная, 25м | 1 | ШТ
7TCG054800R0079 | CPS40G-25 | Муфта плетеная, CPS серая, 25м | 1 | ШТ
7TCG054800R0081 | CPS4B-100 | Плетеная муфта, CPS черная, 100м | 1 | ШТ
7TCG054800R0084 | CPS4G-100 | Муфта плетеная, CPS серая, 100м | 1 | ШТ
7TCG054800R0086 | CPS50B-25 | Плетеная муфта, CPS черная, 25м | 1 | ШТ
7TCG054800R0089 | CPS50G-25 | Муфта плетеная, CPS серая, 25м | 1 | ШТ
7TCG054800R0090 | CPS50W-15-FR-EU | Наматываемая тканевая муфта, CPS черная, огнеупорная,15м | 2 | Пачка
7TCG054800R0092 | CPS5B-100 | Плетеная муфта, CPS черная, 100м | 1 | ШТ
7TCG054800R0096 | CPS5G-100 | Муфта плетеная, CPS серая, 100м | 1 | ШТ
7TCG054800R0097 | CPS6B-100 | Плетеная муфта, CPS черная, 100м | 1 | ШТ
7TCG054800R0101 | CPS6G-100 | Муфта плетеная, CPS серая, 100м | 1 | ШТ
7TCG054800R0103 | CPS8B-100 | Плетеная муфта, CPS черная, 100м | 1 | ШТ
7TCG054800R0107 | CPS8G-100 | Муфта плетеная, CPS серая, 100м | 1 | ШТ
9CNB00000000877 | RUPFM1560 | Панель с вырезом для модульного оборудования, 150x600 ВхШ | 1 | ШТ
9CNB00000000878 | RUPFM2060 | Панель с вырезом для модульного оборудования, 200x600 ВхШ | 1 | ШТ
9CNB00000000879 | RUPXH1560 | Панель с вырезом для XT1, A1 горизонтальной установки (аппарат смещен), 150x600 ВхШ | 1 | ШТ
9CNB00000000880 | RUPXH2060 | Панель с вырезом для XT3, A2 горизонтальной установки (аппарат смещен), 200x600 ВхШ | 1 | ШТ
9CNB00000000881 | RUPTH2060 | Панель с вырезом для T4, A3, T5 горизонтальной установки (аппарат смещен), 200x600 ВхШ | 1 | ШТ
9CNB00000000882 | RUPTH2561 | Панель с вырезом для T4, T5 P горизонтальной установки (аппарат по центру), 250x600 ВхШ | 1 | ШТ
9CNB00000000883 | RUPTH2560 | Панель с вырезом для T4, A3, T5 горизонтальной установки (аппарат смещен), 250x600 ВхШ | 1 | ШТ
9CNB00000000884 | RUPTH3060 | Панель с вырезом для T6 горизонтальной установки (аппарат смещен), 300x600 ВхШ | 1 | ШТ
9CNB00000000885 | RUPXV2060 | Панель с вырезом для 1-5хXT1, A1 вертикальной установки, 200x600 ВхШ | 1 | ШТ
9CNB00000000886 | RUPXV2560 | Панель с вырезом для 1-4хXT3, A2 вертикальной установки, 250x600 ВхШ | 1 | ШТ
9CNB00000000887 | RUPTV3060 | Панель с вырезом для 1-2-3хT4, А3, T5 вертикальной установки, 300x600 ВхШ | 1 | ШТ
9CNB00000000888 | RUPTV3561 | Панель с вырезом для T6 вертикальной установки, 350x600 ВхШ | 1 | ШТ
9CNB00000000889 | RUPFT5060 | Панель с вырезом для T7 F вертикальной установки, 500x600 ВхШ | 1 | ШТ
9CNB00000000890 | RUPWT5060 | Панель с вырезом для T7 W вертикальной установки, 500x600 ВхШ | 1 | ШТ
9CNB00000000891 | RUPFE5060 | Панель с вырезом для E1.2 F, 500x600 ВхШ | 1 | ШТ
9CNB00000000892 | RUPWE5060 | Панель с вырезом для E1.2 W, 500x600 ВхШ | 1 | ШТ
9CNB00000000893 | RUPFE6060 | Панель с вырезом для E2.2, FA2 F, 600x600 ВхШ | 1 | ШТ
9CNB00000000894 | RUPWE6060 | Панель с вырезом для E2.2, FA2 W, 600x600 ВхШ | 1 | ШТ
9CNB00000000895 | RUKXH1560 | Комплект XT1, A1 горизонтальной установки (аппарат смещен), 150x600 ВхШ | 1 | Пачка
9CNB00000000896 | RUKXH2060 | Комплект XT3, A2 горизонтальной установки (аппарат смещен), 200x600 ВхШ | 1 | Пачка
9CNB00000000897 | RUKTH2060 | Комплект T4, A3, T5 (P до 400А) горизонтальной установки (аппарат смещен), 200x600 ВхШ | 1 | Пачка
9CNB00000000898 | RUKTH2560 | Комплект T4, A3, T5 горизонтальной установки, 250x600 ВхШ | 1 | Пачка
9CNB00000000899 | RUKTH3060 | Комплект T6 горизонтальной установки (аппарат смещен), 300x600 ВхШ | 1 | Пачка
9CNB00000000900 | RUKXV2060 | Комплект 1-5xXT1, A1 вертикальной установки, 200x600 ВхШ | 1 | Пачка
9CNB00000000901 | RUKXV2560 | Комплект 1-4xXT3, A2 вертикальной установки, 250x600 ВхШ | 1 | Пачка
9CNB00000000902 | RUKTV3060 | Комплект 1-2-3хT4, A3, T5 вертикальной установки, 300x600 ВхШ | 1 | Пачка
9CNB00000000903 | RUKTV3560 | Комплект 1-2-3хT4, A3, T5 вертикальной установки, 350x600 ВхШ | 1 | Пачка
9CNB00000000904 | RUKTV3561 | Комплект T6 350x600 ВхШ, T7, E1.2 F 500x600 ВхШ вертикальной установки | 1 | Пачка
9CNB00000000905 | RUAPT0001 | Адаптер для установки на монтажную плату T4, T5 P | 1 | ШТ
9CNB00000000906 | RUKWE1260 | Комплект установочный T7, E1.2 W, 500х600 ВхШ | 1 | Пачка
9CNB00000000907 | RUKFE2260 | Комплект установочный E2.2, FA2 F, 600х600 ВхШ | 1 | Пачка
9CNB00000000908 | RUKWE2260 | Комплект установочный E2.2, FA2 W, 600х600 ВхШ | 1 | Пачка
9CNB00000000909 | RUPFS2060 | Панель вентилируемая 200x600 ВхШ | 1 | ШТ
9CNB00000000910 | RUPFB1060 | Панель глухая 100x600 ВхШ | 1 | ШТ
9CNB00000000911 | RUPFB1560 | Панель глухая 150x600 ВхШ | 1 | ШТ
9CNB00000000912 | RUPFB2060 | Панель глухая 200x600 ВхШ | 1 | ШТ
9CNB00000002167 | RUPFB2560 | Панель глухая 250x600 ВхШ | 1 | ШТ
9CNB00000002168 | RUPFB3060 | Панель глухая 300x600 ВхШ | 1 | ШТ
9CNB00000002169 | RUPFB3560 | Панель глухая 350x600 ВхШ | 1 | ШТ
9CNB00000002170 | RUPFB4060 | Панель глухая 400x600 ВхШ | 1 | ШТ
9CNB00000002171 | RUPFB5060 | Панель глухая 500x600 ВхШ | 1 | ШТ
9CNB00000002172 | RUPFB6060 | Панель глухая 600x600 ВхШ | 1 | ШТ
9CNB00000002173 | RUMPB1560 | Плата монтажная 150x600 ВхШ | 1 | ШТ
9CNB00000002174 | RUMPB2060 | Плата монтажная 200x600 ВхШ | 1 | ШТ
9CNB00000002175 | RUMPB2560 | Плата монтажная 250x600 ВхШ | 1 | ШТ
9CNB00000002176 | RUMPB3060 | Плата монтажная 300x600 ВхШ | 1 | ШТ
9CNB00000002177 | RUMPB3560 | Плата монтажная 350x600 ВхШ | 1 | ШТ
9CNB00000002178 | RUMPB4060 | Плата монтажная 400x600 ВхШ | 1 | ШТ
9CNB00000002179 | RUMPB5060 | Плата монтажная 500x600 ВхШ | 1 | ШТ
9CNB00000002180 | RUMPB6060 | Плата монтажная 600x600 ВхШ | 1 | ШТ
9CNB00000002181 | RUAMP1560 | Адаптер монтажной платы В=150мм (2 шт.) | 1 | Пачка
9CNB00000002182 | RUAMP2060 | Адаптер монтажной платы В=200мм (2 шт.) | 1 | Пачка
9CNB00000002183 | RUAMP2560 | Адаптер монтажной платы В=250мм (2 шт.) | 1 | Пачка
9CNB00000002184 | RUAMP3060 | Адаптер монтажной платы В=300мм (2 шт.) | 1 | Пачка
9CNB00000002185 | RUAMP4060 | Адаптер монтажной платы В=400мм (2 шт.) | 1 | Пачка
9CNB00000002186 | RUBKM0004 | Кронштейны для установки монтажной платы (4 шт.) | 1 | Пачка
9CNB00000002187 | RUKDR0002 | Комплект установочный для DIN-рейки, Ш=600мм | 1 | Пачка
9CNB00000002188 | RUFPF2060 | Рама стационарная для лицевых панелей 2000х600 ВхШ | 1 | Пачка
9CNB00000002189 | RUIUH1745 | Стойки промежуточные В=1745мм (2 шт.) | 1 | Пачка
9CNB00000002190 | RUIUH1045 | Стойки промежуточные В=1045мм (2 шт.) | 1 | Пачка
9CNB00000002191 | RUCIU0600 | Профили для крепления промежуточных стоек Г=600мм (2 шт.) | 1 | Пачка
9CNB00000002192 | RUBIU0002 | Кронштейны для крепления промежуточных стоек (2 шт.) | 1 | Пачка
9CNB00000002193 | RUCDB0002 | Профили для установки распределительных шин (2 шт.) | 1 | Пачка
9CNB00000002194 | RUCMB0483 | Профили монтажные Д=483мм (2 шт.) | 1 | Пачка
9CNB00000002195 | RUBKB0002 | Кронштейн универсальный для установки шин (2 шт.) | 1 | Пачка
9CNB00000002196 | RUBKU0004 | Кронштейн универсальный (4 шт.) | 1 | Пачка
9CNB00000002197 | RUBKN0002 | Кронштейны для крепления шины N (2 шт.) | 1 | Пачка
9CNB00000002198 | RUBKP0002 | Кронштейны для крепления шины PE (2 шт.) | 1 | Пачка
9CNB00000002199 | RUBNP0011 | Кронштейны для крепления шин N, PE в кабельном отсеке | 1 | Пачка
9CNB00000002200 | RURUH2000 | Стойка задняя для кабельной секции В=2000мм (1 шт.) | 1 | Пачка
9CNB00000002211 | RUCMB0683 | Профили монтажные Д=683мм (2 шт.) | 1 | Пачка
9CNB00000002212 | RUKWFA480 | Комплект установочный FA4 W, 600х800 ВхШ | 1 | Пачка
9CNB00000002213 | RUCCB0800 | Профили для установки соединительных шин Ш=800мм (2 шт.) | 1 | Пачка
9CNB00000002214 | RUCCB0600 | Профили для установки соединительных шин Ш=600мм (2 шт.) | 1 | Пачка
9CNB00000002241 | RUPTV3560 | Панель с вырезом для 1-2-3хT4, А3, T5 вертикальной установки, 350x600 ВхШ | 1 | ШТ
9CNB00000003700 | RUFPF2080 | Рама стационар. для панелей 2000х800 ВхШ | 1 | Пачка
9CNB00000003702 | RUPFM1580 | Панель для модульного оборуд 150x800 ВхШ | 1 | ШТ
9CNB00000003703 | RUPFM2080 | Панель для модульного оборуд 200x800 ВхШ | 1 | ШТ
9CNB00000003704 | RUKXV2080 | Комплект 1-8xXT1, A1 верт. 200x800 ВхШ | 1 | Пачка
9CNB00000003705 | RUPXV2080 | Панель для 1-8хXT1, A1 верт 200x800 ВхШ | 1 | ШТ
9CNB00000003706 | RUKXV2580 | Комплект 1-5xXT3, A2 верт. 250x800 ВхШ | 1 | Пачка
9CNB00000003707 | RUPXV2580 | Панель для 1-5хXT3, A2 верт 250x800 ВхШ | 1 | ШТ
9CNB00000003708 | RUKXV2081 | Комплект 1-6xXT2 верт. 200x800 ВхШ | 1 | Пачка
9CNB00000003709 | RUPXV2081 | Панель для 1-6хXT2 верт 200x800 ВхШ | 1 | ШТ
9CNB00000003710 | RUKXV2581 | Комплект 1-5xXT4 верт. 250x800 ВхШ | 1 | Пачка
9CNB00000003711 | RUPXV2581 | Панель для 1-5хXT4 верт 250x800 ВхШ | 1 | ШТ
9CNB00000003712 | RUKTV3080 | Комплект 1-2-3хT4,A3,T5верт300x800 ВхШ | 1 | Пачка
9CNB00000003713 | RUPTV3080 | Панель для 1-2-3хT4,A3,T5верт300x800 ВхШ | 1 | ШТ
9CNB00000003714 | RUKTV3580 | Комплект 1-2-3хT4,A3,T5верт350x800 ВхШ | 1 | Пачка
9CNB00000003715 | RUPTV3580 | Панель для 1-2-3хT4,A3,T5верт350x800 ВхШ | 1 | ШТ
9CNB00000003716 | RUPFB1080 | Панель глухая 100x800 ВхШ | 1 | ШТ
9CNB00000003717 | RUPFB1580 | Панель глухая 150x800 ВхШ | 1 | ШТ
9CNB00000003718 | RUPFB2080 | Панель глухая 200x800 ВхШ | 1 | ШТ
9CNB00000003719 | RUPFS2080 | Панель вентилируемая 200x800 ВхШ | 1 | ШТ
9CNB00000003720 | RUPFB2580 | Панель глухая 250x800 ВхШ | 1 | ШТ
9CNB00000003721 | RUPFB3080 | Панель глухая 300x800 ВхШ | 1 | ШТ
9CNB00000003722 | RUPFB3580 | Панель глухая 350x800 ВхШ | 1 | ШТ
9CNB00000003723 | RUPFB4080 | Панель глухая 400x800 ВхШ | 1 | ШТ
9CNB00000003724 | RUPFB5080 | Панель глухая 500x800 ВхШ | 1 | ШТ
9CNB00000003725 | RUPFB6080 | Панель глухая 600x800 ВхШ | 1 | ШТ
9CNB00000003726 | RUKFE2280 | Комплект E2.2,E4.2,FA2,FA4 F 600х800 ВхШ | 1 | Пачка
9CNB00000003727 | RUPFE6080 | Панель E2.2,E4.2,FA2,FA4 F 600x800 ВхШ | 1 | ШТ
9CNB00000003728 | RUKTV3581 | Комплект T6, T7, E1.2 F верт 350x800 ВхШ | 1 | Пачка
9CNB00000003729 | RUPTV3581 | Панель для 1-2xT6 F верт 350x800 ВхШ | 1 | ШТ
9CNB00000003730 | RUPFE5080 | Панель для 1-2xE1.2 F верт 500x800 ВхШ | 1 | ШТ
9CNB00000003731 | RUPFT5080 | Панель для 1-2xT7 F верт 500x800 ВхШ | 1 | ШТ
9CNB00000003733 | RUKWE1281 | Комплект E1.2-T7W 500х800 ВхШ v2 | 1 | Пачка
9CNB00000003734 | RUPWE5080 | Панель для E1.2 W 500x800 ВхШ | 1 | ШТ
9CNB00000003735 | RUPWT5080 | Панель для T7W верт 500x800 ВхШ | 1 | ШТ
9CNB00000003736 | RUKWE2280 | Комплект E2.2,E4.2,FA2,FA4 W 600х800 ВхШ | 1 | Пачка
9CNB00000003737 | RUPWE6080 | Панель E2.2, E4.2, FA2, FA4 W 600x800ВхШ | 1 | ШТ
9CNB00000003744 | RUKWE1261 | Комплект E1.2-T7 W 500х600 ВхШ v2 | 1 | Пачка
9CNB00000003795 | RUKXH1561 | Комплект XT2 горизонт. 150x600 ВхШ | 1 | Пачка
9CNB00000003796 | RUPXH1561 | Панель для XT2 гориз 150x600 ВхШ | 1 | ШТ
9CNB00000003797 | RUKXH2061 | Комплект XT4 горизонт. 200x600 ВхШ | 1 | Пачка
9CNB00000003798 | RUPXH2061 | Панель для XT4 гориз 200x600 ВхШ | 1 | ШТ
9CNB00000003799 | RUKXV2061 | Комплект 1-4xXT2 верт. 200x600 ВхШ | 1 | Пачка
9CNB00000003800 | RUPXV2061 | Панель для 1-4хXT2 верт 200x600 ВхШ | 1 | ШТ
9CNB00000003801 | RUKXV2561 | Комплект 1-4xXT4 верт. 250x600 ВхШ | 1 | Пачка
9CNB00000003802 | RUPXV2561 | Панель для 1-4хXT4 верт 250x600 ВхШ | 1 | ШТ
9CNB00000003803 | RUAMP3560 | Адаптер монтажной платы В=350мм (2 шт.) | 1 | Пачка
9CNB00000003804 | RUMPB1580 | Плата монтажная 150x800 ВхШ | 1 | ШТ
9CNB00000003805 | RUMPB2080 | Плата монтажная 200x800 ВхШ | 1 | ШТ
9CNB00000003806 | RUMPB2580 | Плата монтажная 250x800 ВхШ | 1 | ШТ
9CNB00000003807 | RUMPB3080 | Плата монтажная 300x800 ВхШ | 1 | ШТ
9CNB00000003808 | RUMPB3580 | Плата монтажная 350x800 ВхШ | 1 | ШТ
9CNB00000003809 | RUMPB4080 | Плата монтажная 400x800 ВхШ | 1 | ШТ
9CNB00000003810 | RUMPB5080 | Плата монтажная 500x800 ВхШ | 1 | ШТ
9CNB00000003811 | RUMPB6080 | Плата монтажная 600x800 ВхШ | 1 | ШТ
9CNB00000003812 | RUIUH1895 | Стойки промежуточные В=1895мм (2 шт.) | 1 | Пачка
9CNB00000003813 | RUIUH1695 | Стойки промежуточные В=1695мм (2 шт.) | 1 | Пачка
9CNB00000003814 | RUIUH2095 | Стойки промежуточные В=2095мм (2 шт.) | 1 | Пачка
9CNB00000008010 | RUFPF2040 | Рама стационар. для панелей 2000х400 ВхШ | 1 | ШТ
9CNB00000008012 | RUFPF1840 | Рама стационар. для панелей 1800х400 ВхШ | 1 | ШТ
9CNB00000008014 | RUFPF1860 | Рама стационар. для панелей 1800х600 ВхШ | 1 | ШТ
9CNB00000008015 | RUFPF1880 | Рама стационар. для панелей 1800х800 ВхШ | 1 | ШТ
9CNB00000008016 | RUKDR1002 | Комплект для установки DIN-рейки | 1 | ШТ
9CNB00000008017 | RUPFM1540 | Панель для модульного оборуд 150x400 ВхШ | 1 | ШТ
9CNB00000008019 | RUPFM2040 | Панель для модульного оборуд 200x400 ВхШ | 1 | ШТ
9CNB00000008021 | RUKXV2040 | Комплект 1-3xXT1, A1 верт. 200x400 ВхШ | 1 | ШТ
9CNB00000008023 | RUPXV2040 | Панель для 1-3хXT1, A1 верт 200x400 ВхШ | 1 | ШТ
9CNB00000008025 | RUKXV2540 | Комплект 1-2xXT3, A2 верт. 250x400 ВхШ | 1 | ШТ
9CNB00000008027 | RUPXV2540 | Панель для 1-2хXT3, A2 верт 250x400 ВхШ | 1 | ШТ
9CNB00000008029 | RUKXV2041 | Комплект 1-2xXT2 верт. 200x400 ВхШ | 1 | ШТ
9CNB00000008031 | RUPXV2041 | Панель для 1-2хXT2 верт 200x400 ВхШ | 1 | ШТ
9CNB00000008033 | RUKXV2541 | Комплект 1-2xXT4 верт. 250x400 ВхШ | 1 | ШТ
9CNB00000008035 | RUPXV2541 | Панель для 1-2хXT4 верт 250x400 ВхШ | 1 | ШТ
9CNB00000008037 | RUKTV3040 | Комплект T4,A3,T5верт300x400 ВхШ | 1 | ШТ
9CNB00000008039 | RUPTV3040 | Панель для T4,A3,T5верт300x400 ВхШ | 1 | ШТ
9CNB00000008041 | RUKTV3540 | Комплект T4,A3,T5верт350x400 ВхШ | 1 | ШТ
9CNB00000008043 | RUPTV3540 | Панель для T4,A3,T5верт350x400 ВхШ | 1 | ШТ
9CNB00000008045 | RUPFB1040 | Панель глухая 100x400 ВхШ | 1 | ШТ
9CNB00000008047 | RUPFB1540 | Панель глухая 150x400 ВхШ | 1 | ШТ
9CNB00000008049 | RUPFB2040 | Панель глухая 200x400 ВхШ | 1 | ШТ
9CNB00000008051 | RUPFS2040 | Панель вентилируемая 200x400 ВхШ | 1 | ШТ
9CNB00000008053 | RUPFB2540 | Панель глухая 250x400 ВхШ | 1 | ШТ
9CNB00000008055 | RUPFB3040 | Панель глухая 300x400 ВхШ | 1 | ШТ
9CNB00000008057 | RUPFB3540 | Панель глухая 350x400 ВхШ | 1 | ШТ
9CNB00000008059 | RUPFB4040 | Панель глухая 400x400 ВхШ | 1 | ШТ
9CNB00000008061 | RUPFB5040 | Панель глухая 500x400 ВхШ | 1 | ШТ
9CNB00000008063 | RUPFB6040 | Панель глухая 600x400 ВхШ | 1 | ШТ
9CNB00000008065 | RUKTV3541 | Комплект T6, T7, E1.2 F верт 350x400 ВхШ | 1 | ШТ
9CNB00000008067 | RUPTV3541 | Панель для T6 F верт 350x400 ВхШ | 1 | ШТ
9CNB00000008069 | RUPFE5040 | Панель для T7M-E1.2 F верт 500x400 ВхШ | 1 | ШТ
9CNB00000008071 | RUKXH1540 | Комплект XT1, A1 горизонт. 150x400 ВхШ | 1 | ШТ
9CNB00000008073 | RUPXH1540 | Панель для XT1, A1 гориз 150x400 ВхШ | 1 | ШТ
9CNB00000008075 | RUKXH2040 | Комплект XT3, A2 горизонт. 200x400 ВхШ | 1 | ШТ
9CNB00000008077 | RUPXH2040 | Панель для XT3, A2 гориз 200x400 ВхШ | 1 | ШТ
9CNB00000008079 | RUKXH1541 | Комплект XT2 горизонт. 150x400 ВхШ | 1 | ШТ
9CNB00000008081 | RUPXH1541 | Панель для XT2 гориз 150x400 ВхШ | 1 | ШТ
9CNB00000008083 | RUKXH2041 | Комплект XT4 горизонт. 200x400 ВхШ | 1 | ШТ
9CNB00000008085 | RUPXH2041 | Панель для XT4 гориз 200x400 ВхШ | 1 | ШТ
9CNB00000008087 | RUMPB1540 | Плата монтажная 150x400 ВхШ | 1 | ШТ
9CNB00000008089 | RUMPB2040 | Плата монтажная 200x400 ВхШ | 1 | ШТ
9CNB00000008091 | RUMPB2540 | Плата монтажная 250x400 ВхШ | 1 | ШТ
9CNB00000008093 | RUMPB3040 | Плата монтажная 300x400 ВхШ | 1 | ШТ
9CNB00000008095 | RUMPB3540 | Плата монтажная 350x400 ВхШ | 1 | ШТ
9CNB00000008097 | RUMPB4040 | Плата монтажная 400x400 ВхШ | 1 | ШТ
9CNB00000008099 | RUMPB5040 | Плата монтажная 500x400 ВхШ | 1 | ШТ
9CNB00000008101 | RUMPB6040 | Плата монтажная 600x400 ВхШ | 1 | ШТ
9CNB00000008103 | RUCIU0800 | Профили для устан. промеж.стоек Г800 2шт | 1 | ШТ
9CNB022531R4090 | OMA2PB | Переключатель OMA2PB 2-х поз.(0-1) (двухуровневый) 10 А РФ | 1 | ШТ
9CNB113011200 |  | Глухая дверь для шкафов SR2 300x200мм ВхШ | 1 | ШТ
9CNB113011300 |  | Глухая дверь для шкафов SR2 300x300мм ВхШ | 1 | ШТ
9CNB113011400 |  | Глухая дверь для шкафов SR2 300x400мм ВхШ | 1 | ШТ
9CNB113011500 |  | Глухая дверь для шкафов SR2 400x300мм ВхШ | 1 | ШТ
9CNB113011600 |  | Глухая дверь для шкафов SR2 400x400мм ВхШ | 1 | ШТ
9CNB113011700 |  | Глухая дверь для шкафов SR2 400x600мм ВхШ | 1 | ШТ
9CNB113011800 |  | Глухая дверь для шкафов SR2 500x300мм ВхШ | 1 | ШТ
9CNB113011900 |  | Глухая дверь для шкафов SR2 500x400мм ВхШ | 1 | ШТ
9CNB113012100 |  | Глухая дверь для шкафов SR2 600x600мм ВхШ | 1 | ШТ
9CNB113012200 |  | Глухая дверь для шкафов SR2 700x500мм ВхШ | 1 | ШТ
9CNB113012300 |  | Глухая дверь для шкафов SR2 800x600мм ВхШ | 1 | ШТ
9CNB113012800 |  | Глухая дверь для шкафов SR2 1200x800мм ВхШ | 1 | ШТ
9CNB113016000 |  | Панели ввода кабелей в SRN3215K (1шт) | 1 | ШТ
9CNB113016100 |  | Панели ввода кабелей в SRN*315K (1шт) | 1 | ШТ
9CNB113016200 |  | Панели ввода кабелей в SRN*320K (1шт) | 1 | ШТ
9CNB113016300 |  | Панели ввода кабелей в SRN3415K (1шт) | 1 | ШТ
9CNB113016400 |  | Панели ввода кабелей в SRN*420K (1шт) | 1 | ШТ
9CNB113016500 |  | Панели ввода кабелей в SRN*425K (1шт) | 1 | ШТ
9CNB113016600 |  | Панели ввода кабелей в SRN7520K (1шт) | 1 | ШТ
9CNB113016700 |  | Панели ввода кабелей в SRN7525K (1шт) | 1 | ШТ
9CNB113016800 |  | Панели ввода кабелей в SRN4620K (1шт) | 1 | ШТ
9CNB113017000 |  | Панели ввода кабелей в SRN*630K (1шт) | 1 | ШТ
9CNB113017100 |  | Панели ввода кабелей в SRN*830K (1шт) | 1 | ШТ
9CNB113970R1001 | 1SCA113970R1001 | Переключатель ONWS4PBR 2-х поз.(1-2) РФ | 1 | ШТ
9CNB113971R1001 | 1SCA113971R1001 | Переключатель ONV30PBR для вольтметра 7-поз. | 1 | ШТ
9CNB129439R1001 | ONSO24PB | Переключатель ONSO24PB (0-1-2) (четырехуровневый) 25А РФ | 1 | ШТ
9CNB1SDA060226R4 | 9CNB1SDA060226R1 | Выключатель автоматический T6N 630 PR221DS-LS/I In=630 3p F F+1S51 | 1 | ШТ
9CNB1SDA060228R8 |  | Выключатель автоматический T6N 630 PR222DS/P-LSI In=630 3p F F+1S51 | 1 | ШТ
9CNB1SDA060236R4 | 9CNB1SDA060236R1 | Выключатель автоматический T6S 630 PR221DS-LS/I In=630 3p F F+1S51 | 1 | ШТ
9CNB1SDA060268R4 | 9CNB1SDA060268R1 | Выключатель автоматический T6N 800 PR221DS-LS/I In=800 3p F F+1S51 | 1 | ШТ
9CNB1SDA060270R8 |  | Выключатель автоматический T6N 800 PR222DS/P-LSI In=800 3p F F+1S51 | 1 | ШТ
9CNB1SDA060278R4 | 9CNB1SDA060278R1 | Выключатель автоматический T6S 800 PR221DS-LS/I In=800 3p F F+1S51 | 1 | ШТ
9CNB1SDA060537R4 | 9CNB1SDA060537R1 | Выключатель автоматический T6N 1000 PR221DS-LS/I In=1000 3p F EF+1S51 | 1 | ШТ
9CNB1SDA060547R4 | 9CNB1SDA060547R1 | Выключатель автоматический T6S 1000 PR221DS-LS/I In=1000 3p F EF+1S51 | 1 | ШТ
9CNB1SDA061982R1 |  | Выключатель автоматический T7S 800 PR232/P LSI In=800A 3p F F M | 1 | ШТ
9CNB1SDA061985R1 |  | Выключатель автоматический T7S 800 PR332/P LSI In=800A 3p F F M | 1 | ШТ
9CNB1SDA061985R5 | 9CNB1SDA061985R1 | Выключатель автоматический T7S 800 PR332/P LSI 800A 3pFFM+PR330/V+измерения с внешнего подключения | 1 | ШТ
9CNB1SDA062739R1 |  | Выключатель автоматический T7S 1000 PR232/P LSI In=1000A 3p F F | 1 | ШТ
9CNB1SDA062742R1 |  | Выключатель автоматический T7S 1000 PR332/P LSI In=1000A 3p F F | 1 | ШТ
9CNB1SDA062742R5 | 9CNB1SDA062742R1 | Выключатель автоматический T7S 1000 PR332/P LSI 1000 3pFF+PR330/V+измерения с внешнего подключения | 1 | ШТ
9CNB1SDA062742R6 |  | Выключатель автоматический T7S 1000 PR332/P LSI In=1000 3p F F+PR330/V измерения с внешнего подключения+PR330/D-M | 1 | ШТ
9CNB1SDA062742R7 |  | Выключатель автоматический T7S 1000 PR332/P LSI 1000A 3p F F+PR330/D-M | 1 | ШТ
9CNB1SDA062755R1 |  | Выключатель автоматический T7S 1000 PR232/P LSI In=1000A 3p F F M | 1 | ШТ
9CNB1SDA062758R1 |  | Выключатель автоматический T7S 1000 PR332/P LSI In=1000A 3p F F M | 1 | ШТ
9CNB1SDA062758R5 | 9CNB1SDA062758R1 | Выключатель автоматический T7S 1000 PR332/P LSI 1000 3pFFM+PR330/V+измерения с внешнего подключения | 1 | ШТ
9CNB1SDA062758R6 | 9CNB1SDA062758R1 | Выключатель автоматический T7S 1000 PR332/P LSI In=1000A 3p F F M+измерения с внешнего подключения PR330/V+модуль связи Modbus PR330D- M+PR330R | 1 | ШТ
9CNB1SDA062758R7 |  | Выключатель автоматический T7S 1000 PR332/P LSI In=1000A 3p F F M + PR330/D-M | 1 | ШТ
9CNB1SDA062867R1 |  | Выключатель автоматический T7S 1250 PR232/P LSI In=1250A 3p F F | 1 | ШТ
9CNB1SDA062870R1 |  | Выключатель автоматический T7S 1250 PR332/P LSI In=1250A 3p F F | 1 | ШТ
9CNB1SDA062870R5 | 9CNB1SDA062870R1 | Выключатель автоматический T7S 1250 PR332/P LSI 1250 3pFF+PR330/V+измерения с внешнего подключения | 1 | ШТ
9CNB1SDA062870R6 |  | Выключатель автоматический T7S 1250 PR332/P LSI In=1250A 3p F F+PR330/V измерения с внешнего подключения+PR330/D-M | 1 | ШТ
9CNB1SDA062870R7 | 9CNB1SDA062870R1 | Выключатель автоматический T7S 1250 PR332/P LSI In=1250A 3p F F+PR330/D-M | 1 | ШТ
9CNB1SDA062883R1 |  | Выключатель автоматический T7S 1250 PR232/P LSI In=1250A 3p F F M | 1 | ШТ
9CNB1SDA062886R1 |  | Выключатель автоматический T7S 1250 PR332/P LSI In=1250A 3p F F M | 1 | ШТ
9CNB1SDA062886R5 | 9CNB1SDA062886R1 | Выключатель автоматический T7S 1250 PR332/P LSI 1250 3pFFM+PR330/V+измерения с внешнего подключения | 1 | ШТ
9CNB1SDA062886R7 |  | Выключатель автоматический T7S 1250 PR332/P LSI In=1250A 3p F F M+ PR330/D-M | 1 | ШТ
9CNB1SDA062995R1 |  | Выключатель автоматический T7S 1600 PR232/P LSI In=1600A 3p F F | 1 | ШТ
9CNB1SDA062998R1 |  | Выключатель автоматический T7S 1600 PR332/P LSI In=1600A 3p F F | 1 | ШТ
9CNB1SDA062998R5 | 9CNB1SDA062998R1 | Выключатель автоматический T7S 1600 PR332/P LSI 1600 3pFF+PR330/V+измерения с внешнего подключения | 1 | ШТ
9CNB1SDA062998R6 |  | Выключатель автоматический T7S 1600 PR332/P LSI In=1600A 3p F F+PR330/V измерения с внешнего подключения+PR330/D-M | 1 | ШТ
9CNB1SDA062998R7 |  | Выключатель автоматический T7S 1600 PR332/P LSI In=1600A 3p F F+PR330/D-M | 1 | ШТ
9CNB1SDA063011R1 |  | Выключатель автоматический T7S 1600 PR232/P LSI In=1600A 3p F F M | 1 | ШТ
9CNB1SDA063014R1 |  | Выключатель автоматический T7S 1600 PR332/P LSI In=1600A 3p F F M | 1 | ШТ
9CNB1SDA063014R5 | 9CNB1SDA063014R1 | Выключатель автоматический T7S 1600 PR332/P LSI 1600 3pFFM+PR330/V+измерения с внешнего подключения | 1 | ШТ
9CNB1SDA063014R6 | 9CNB1SDA063014R1 | Выключатель автоматический T7S 1600 PR332/P LSI 3p+PR330V+PR330DM | 1 | ШТ
9CNB1SDA063014R7 |  | Выключатель автоматический T7S 1600 PR332/P LSI In=1600A 3p F F M + PR330/D-M | 1 | ШТ
9CNB1SDA067353R3 |  | Выключатель автоматический для защиты электродвигателей XT2N 160 Ekip M-LIU In=63A 3p F F | 1 | ШТ
9CNB1SDA067353R5 |  | Выключатель автоматический для защиты электродвигателей XT2S 160 Ekip M-LIU In=63A 3p F F | 1 | ШТ
9CNB1SDA067354R3 |  | Выключатель автоматический для защиты электродвигателей XT2N 160 Ekip M-LIU In=100A 3p F F | 1 | ШТ
9CNB1SDA067354R5 |  | Выключатель автоматический для защиты электродвигателей XT2S 160 Ekip M-LIU In=100A 3p F F | 1 | ШТ
9CNB1SDA067358R3 |  | Выключатель автоматический для защиты электродвигателей XT2N 160 Ekip M-LRIU In=63A 3p F F | 1 | ШТ
9CNB1SDA067358R5 |  | Выключатель автоматический для защиты электродвигателей XT2S 160 Ekip M-LRIU In=63A 3p F F | 1 | ШТ
9CNB1SDA067359R3 |  | Выключатель автоматический для защиты электродвигателей XT2N 160 Ekip M-LRIU In=100A 3p F F | 1 | ШТ
9CNB1SDA067359R5 |  | Выключатель автоматический для защиты электродвигателей XT2S 160 Ekip M-LRIU In=100A 3p F F | 1 | ШТ
9CNB1SDA068031R3 |  | Выключатель автоматический для защиты электродвигателей XT4N 250 Ekip M-LIU In=160A 3p F F | 1 | ШТ
9CNB1SDA068031R5 |  | Выключатель автоматический для защиты электродвигателей XT4S 250 Ekip M-LIU In=160A 3p F F | 1 | ШТ
9CNB1SDA068036R3 |  | Выключатель автоматический для защиты электродвигателей XT4N 250 Ekip M-LRIU In=160A 3p F F | 1 | ШТ
9CNB1SDA068036R5 |  | Выключатель автоматический для защиты электродвигателей XT4S 250 Ekip M-LRIU In=160A 3p F F | 1 | ШТ
9CNB1SDA068037R3 |  | Выключатель автоматический для защиты электродвигателей XT4N 250 Ekip M-LRIU In=200A 3p F F | 1 | ШТ
9CNB1SDA068037R5 |  | Выключатель автоматический для защиты электродвигателей XT4S 250 Ekip M-LRIU In=200A 3p F F | 1 | ШТ
9CNB1SDA070782R1 |  | Выключатель автоматический стационарный E1.2B 1000 Ekip Dip LSI 3p F F | 1 | ШТ
9CNB1SDA070786R1 |  | Выключатель автоматический стационарный E1.2B 1000 Ekip Touch LSIG 3p F F | 1 | ШТ
9CNB1SDA070788R1 |  | Выключатель автоматический стационарный E1.2B 1000 Ekip Hi-Touch LSI 3p F F | 1 | ШТ
9CNB1SDA070822R1 |  | Выключатель автоматический стационарный E1.2B 1250 Ekip Dip LSI 3p F F | 1 | ШТ
9CNB1SDA070826R1 |  | Выключатель автоматический стационарный E1.2B 1250 Ekip Touch LSIG 3p F F | 1 | ШТ
9CNB1SDA070828R1 |  | Выключатель автоматический стационарный E1.2B 1250 Ekip Hi-Touch LSI 3p F F | 1 | ШТ
9CNB1SDA070862R1 |  | Выключатель автоматический стационарный E1.2B 1600 Ekip Dip LSI 3p F F | 1 | ШТ
9CNB1SDA070866R1 |  | Выключатель автоматический стационарный E1.2B 1600 Ekip Touch LSIG 3p F F | 1 | ШТ
9CNB1SDA070868R1 |  | Выключатель автоматический стационарный E1.2B 1600 Ekip Hi-Touch LSI 3p F F | 1 | ШТ
9CNB1SDA071032R1 |  | Выключатель автоматический стационарный E2.2N 2000 Ekip Dip LSI 3p FHR | 1 | ШТ
9CNB1SDA071036R1 |  | Выключатель автоматический стационарный E2.2N 2000 Ekip Touch LSIG 3p FHR | 1 | ШТ
9CNB1SDA071038R1 |  | Выключатель автоматический стационарный E2.2N 2000 Ekip Hi-Touch LSI 3p FHR | 1 | ШТ
9CNB1SDA071062R1 |  | Выключатель автоматический стационарный E2.2N 2500 Ekip Dip LSI 3p FHR | 1 | ШТ
9CNB1SDA071066R1 |  | Выключатель автоматический стационарный E2.2N 2500 Ekip Touch LSIG 3p FHR | 1 | ШТ
9CNB1SDA071068R1 |  | Выключатель автоматический стационарный E2.2N 2500 Ekip Hi-Touch LSI 3p FHR | 1 | ШТ
9CNB1SDA072056R1 |  | Выключатель автоматический выкатной E1.2B 630 Ekip Touch LSIG 3p WMP | 1 | ШТ
9CNB1SDA072058R1 |  | Выключатель автоматический выкатной E1.2B 630 Ekip Hi-Touch LSI 3p WMP | 1 | ШТ
9CNB1SDA072092R1 |  | Выключатель автоматический выкатной E1.2B 800 Ekip Dip LSI 3p WMP | 1 | ШТ
9CNB1SDA072096R1 |  | Выключатель автоматический выкатной E1.2B 800 Ekip Touch LSIG 3p WMP | 1 | ШТ
9CNB1SDA072098R1 |  | Выключатель автоматический выкатной E1.2B 800 Ekip Hi-Touch LSI 3p WMP | 1 | ШТ
9CNB1SDA072116R1 |  | Выключатель автоматический выкатной E1.2N 800 Ekip Touch LSIG 3p WMP | 1 | ШТ
9CNB1SDA072118R1 |  | Выключатель автоматический выкатной E1.2N 800 Ekip Hi-Touch LSI 3p WMP | 1 | ШТ
9CNB1SDA072132R1 |  | Выключатель автоматический выкатной E1.2B 1000 Ekip Dip LSI 3p WMP | 1 | ШТ
9CNB1SDA072136R1 |  | Выключатель автоматический выкатной E1.2B 1000 Ekip Touch LSIG 3p WMP | 1 | ШТ
9CNB1SDA072138R1 |  | Выключатель автоматический выкатной E1.2B 1000 Ekip Hi-Touch LSI 3p WMP | 1 | ШТ
9CNB1SDA072156R1 |  | Выключатель автоматический выкатной E1.2N 1000 Ekip Touch LSIG 3p WMP | 1 | ШТ
9CNB1SDA072158R1 |  | Выключатель автоматический выкатной E1.2N 1000 Ekip Hi-Touch LSI 3p WMP | 1 | ШТ
9CNB1SDA072172R1 |  | Выключатель автоматический выкатной E1.2B 1250 Ekip Dip LSI 3p WMP | 1 | ШТ
9CNB1SDA072176R1 |  | Выключатель автоматический выкатной E1.2B 1250 Ekip Touch LSIG 3p WMP | 1 | ШТ
9CNB1SDA072178R1 |  | Выключатель автоматический выкатной E1.2B 1250 Ekip Hi-Touch LSI 3p WMP | 1 | ШТ
9CNB1SDA072196R1 |  | Выключатель автоматический выкатной E1.2N 1250 Ekip Touch LSIG 3p WMP | 1 | ШТ
9CNB1SDA072198R1 |  | Выключатель автоматический выкатной E1.2N 1250 Ekip Hi-Touch LSI 3p WMP | 1 | ШТ
9CNB1SDA072212R1 |  | Выключатель автоматический выкатной E1.2B 1600 Ekip Dip LSI 3p WMP | 1 | ШТ
9CNB1SDA072216R1 |  | Выключатель автоматический выкатной E1.2B 1600 Ekip Touch LSIG 3p WMP | 1 | ШТ
9CNB1SDA072218R1 |  | Выключатель автоматический выкатной E1.2B 1600 Ekip Hi-Touch LSI 3p WMP | 1 | ШТ
9CNB1SDA072236R1 |  | Выключатель автоматический выкатной E1.2N 1600 Ekip Touch LSIG 3p WMP | 1 | ШТ
9CNB1SDA072238R1 |  | Выключатель автоматический выкатной E1.2N 1600 Ekip Hi-Touch LSI 3p WMP | 1 | ШТ
9CNB1SDA072342R1 |  | Выключатель автоматический выкатной E2.2N 1600 Ekip Dip LSI 3p WMP | 1 | ШТ
9CNB1SDA072346R1 |  | Выключатель автоматический выкатной E2.2N 1600 Ekip Touch LSIG 3p WMP | 1 | ШТ
9CNB1SDA072348R1 |  | Выключатель автоматический выкатной E2.2N 1600 Ekip Hi-Touch LSI 3p WMP | 1 | ШТ
9CNB1SDA072382R1 |  | Выключатель автоматический выкатной E2.2N 2000 Ekip Dip LSI 3p WMP | 1 | ШТ
9CNB1SDA072386R1 |  | Выключатель автоматический выкатной E2.2N 2000 Ekip Touch LSIG 3p WMP | 1 | ШТ
9CNB1SDA072388R1 |  | Выключатель автоматический выкатной E2.2N 2000 Ekip Hi-Touch LSI 3p WMP | 1 | ШТ
9CNB1SDA072412R1 |  | Выключатель автоматический выкатной E2.2N 2500 Ekip Dip LSI 3p WMP | 1 | ШТ
9CNB1SDA072416R1 |  | Выключатель автоматический выкатной E2.2N 2500 Ekip Touch LSIG 3p WMP | 1 | ШТ
9CNB1SDA072418R1 |  | Выключатель автоматический выкатной E2.2N 2500 Ekip Hi-Touch LSI 3p WMP | 1 | ШТ
9CNB1SDA072492R1 |  | Выключатель автоматический выкатной E4.2N 3200 Ekip Dip LSI 3p WMP | 1 | ШТ
9CNB1SDA072496R1 |  | Выключатель автоматический выкатной E4.2N 3200 Ekip Touch LSIG 3p WMP | 1 | ШТ
9CNB1SDA072498R1 |  | Выключатель автоматический выкатной E4.2N 3200 Ekip Hi-Touch LSI 3p WMP | 1 | ШТ
9CNB1SDA072542R1 |  | Выключатель автоматический выкатной E4.2N 4000 Ekip Dip LSI 3p WMP | 1 | ШТ
9CNB1SDA072546R1 |  | Выключатель автоматический выкатной E4.2N 4000 Ekip Touch LSIG 3p WMP | 1 | ШТ
9CNB1SDA072548R1 |  | Выключатель автоматический выкатной E4.2N 4000 Ekip Hi-Touch LSI 3p WMP | 1 | ШТ
9CNB1SDA072616R1 |  | Выключатель автоматический выкатной E6.2H 5000 Ekip Touch LSIG 3p WMP | 1 | ШТ
9CNB1SDA072618R1 |  | Выключатель автоматический выкатной E6.2H 5000 Ekip Hi-Touch LSI 3p WMP | 1 | ШТ
9CNB1SDA080382R2 |  | Выключатель автоматический стационарный FA2C 1600 Ek 1 LSI 3p FHR | 1 | ШТ
9CNB1SDA080382R3 |  | Выключатель автоматический стационарный FA2C 1600 Ek 1 LSIG 3p FHR | 1 | ШТ
9CNB1SDA080382R6 |  | Выключатель автоматический стационарный FA2C 1600 Ek 1 LSI 3p FHR+YO+YC+M+S51 | 1 | ШТ
9CNB1SDA080382R7 |  | Выключатель автоматический стационарный FA2C 1600 Ek 1 LSIG 3p FHR+YO+YC+M+S51 | 1 | ШТ
9CNB1SDA080383R2 |  | Выключатель автоматический стационарный FA2C 2000 Ek 1 LSI 3p FHR | 1 | ШТ
9CNB1SDA080383R3 |  | Выключатель автоматический стационарный FA2C 2000 Ek 1 LSIG 3p FHR | 1 | ШТ
9CNB1SDA080383R6 |  | Выключатель автоматический стационарный FA2C 2000 Ek 1 LSI 3p FHR+YO+YC+M+S51 | 1 | ШТ
9CNB1SDA080383R7 |  | Выключатель автоматический стационарный FA2C 2000 Ek 1 LSIG 3p FHR+YO+YC+M+S51 | 1 | ШТ
9CNB1SDA080389R2 |  | Выключатель автоматический стационарный FA4C 2500 Ek 1 LSI 3p FHR | 1 | ШТ
9CNB1SDA080389R3 |  | Выключатель автоматический стационарный FA4C 2500 Ek 1 LSIG 3p FHR | 1 | ШТ
9CNB1SDA080389R6 |  | Выключатель автоматический стационарный FA4C 2500 Ek 1 LSI 3p FHR+YO+YC+M+S51 | 1 | ШТ
9CNB1SDA080389R7 |  | Выключатель автоматический стационарный FA4C 2500 Ek 1 LSIG 3p FHR+YO+YC+M+S51 | 1 | ШТ
9CNB1SDA080413R2 |  | Выключатель автоматический выкатной FA2C 1250 Ek 1 LSI 3p WMP | 1 | ШТ
9CNB1SDA080413R3 |  | Выключатель автоматический выкатной FA2C 1250 Ek 1 LSIG 3p WMP | 1 | ШТ
9CNB1SDA080413R6 |  | Выключатель автоматический выкатной FA2C 1250 Ek 1 LSI 3p WMP+YO+YC+M+S51 | 1 | ШТ
9CNB1SDA080413R7 |  | Выключатель автоматический выкатной FA2C 1250 Ek 1 LSIG 3p WMP+YO+YC+M+S51 | 1 | ШТ
9CNB1SDA080414R2 |  | Выключатель автоматический выкатной FA2C 1600 Ek 1 LSI 3p WMP | 1 | ШТ
9CNB1SDA080414R3 |  | Выключатель автоматический выкатной FA2C 1600 Ek 1 LSIG 3p WMP | 1 | ШТ
9CNB1SDA080414R6 |  | Выключатель автоматический выкатной FA2C 1600 Ek 1 LSI 3p WMP+YO+YC+M+S51 | 1 | ШТ
9CNB1SDA080414R7 |  | Выключатель автоматический выкатной FA2C 1600 Ek 1 LSIG 3p WMP+YO+YC+M+S51 | 1 | ШТ
9CNB1SDA080415R2 |  | Выключатель автоматический выкатной FA2C 2000 Ek 1 LSI 3p WMP | 1 | ШТ
9CNB1SDA080415R3 |  | Выключатель автоматический выкатной FA2C 2000 Ek 1 LSIG 3p WMP | 1 | ШТ
9CNB1SDA080415R6 |  | Выключатель автоматический выкатной FA2C 2000 Ek 1 LSI 3p WMP+YO+YC+M+S51 | 1 | ШТ
9CNB1SDA080415R7 |  | Выключатель автоматический выкатной FA2C 2000 Ek 1 LSIG 3p WMP+YO+YC+M+S51 | 1 | ШТ
9CNB1SDA080421R2 |  | Выключатель автоматический выкатной FA4C 2500 Ek 1 LSI 3p WMP | 1 | ШТ
9CNB1SDA080421R3 |  | Выключатель автоматический выкатной FA4C 2500 Ek 1 LSIG 3p WMP | 1 | ШТ
9CNB1SDA080421R6 |  | Выключатель автоматический выкатной FA4C 2500 Ek 1 LSI 3p WMP+YO+YC+M+S51 | 1 | ШТ
9CNB1SDA080421R7 |  | Выключатель автоматический выкатной FA4C 2500 Ek 1 LSIG 3p WMP+YO+YC+M+S51 | 1 | ШТ
9CNB1SDA080422R2 |  | Выключатель автоматический выкатной FA4C 3200 Ek 1 LSI 3p WMP | 1 | ШТ
9CNB1SDA080422R3 |  | Выключатель автоматический выкатной FA4C 3200 Ek 1 LSIG 3p WMP | 1 | ШТ
9CNB1SDA080422R6 |  | Выключатель автоматический выкатной FA4C 3200 Ek 1 LSI 3p WMP+YO+YC+M+S51 | 1 | ШТ
9CNB1SDA080422R7 |  | Выключатель автоматический выкатной FA4C 3200 Ek 1 LSIG 3p WMP+YO+YC+M+S51 | 1 | ШТ
9CNB1SDA080423R2 |  | Выключатель автоматический выкатной FA4C 4000 Ek 1 LSI 3p WMP | 1 | ШТ
9CNB1SDA080423R3 |  | Выключатель автоматический выкатной FA4C 4000 Ek 1 LSIG 3p WMP | 1 | ШТ
9CNB1SDA080423R6 |  | Выключатель автоматический выкатной FA4C 4000 Ek 1 LSI 3p WMP+YO+YC+M+S51 | 1 | ШТ
9CNB1SDA080423R7 |  | Выключатель автоматический выкатной FA4C 4000 Ek 1 LSIG 3p WMP+YO+YC+M+S51 | 1 | ШТ
9CNB1SDA80412R2 |  | Выключатель автоматический выкатной FA2C 1000 Ek 1 LSI 3p WMP | 1 | ШТ
9CNB1SDA80412R3 |  | Выключатель автоматический выкатной FA2C 1000 Ek 1 LSIG 3p WMP | 1 | ШТ
9CNB1SDA80412R6 |  | Выключатель автоматический выкатной FA2C 1000 Ek 1 LSI 3p WMP+YO+YC+M+S51 | 1 | ШТ
9CNB1SDA80412R7 |  | Выключатель автоматический выкатной FA2C 1000 Ek 1 LSIG 3p WMP+YO+YC+M+S51 | 1 | ШТ
9CNB20000000000 | PRUXR1800 | Комплект для установки XR в шкаф H1800мм | 1 | Пачка
9CNB20000000001 | PRUXR2000 | Комплект для установки XR в шкаф H2000мм | 1 | Пачка
9CNB850069R001 |  | Плата монтажная для шкафов SR 300х200мм ВхШ | 1 | ШТ
9CNB850069R002 |  | Плата монтажная для шкафов SR 300х300мм ВхШ | 1 | ШТ
9CNB850069R004 |  | Плата монтажная для шкафов SR 400х400мм ВхШ | 1 | ШТ
9CNB850069R005 |  | Плата монтажная для шкафов SR 500х300мм ВхШ | 1 | ШТ
9CNB850070R001 |  | Плата монтажная для шкафов SR 400х600мм ВхШ Плата монтажная для шкафов SR 600х400мм ВхШ | 1 | ШТ
9CNB850070R002 |  | Плата монтажная для шкафов SR 600х600мм ВхШ | 1 | ШТ
9CNB85070R003 |  | Плата монтажная для шкафов SR 700х500мм ВхШ | 1 | ШТ
9CNB85070R005 |  | Плата монтажная для шкафов SR 800х800мм ВхШ | 1 | ШТ
9CNB85071R001 |  | Плата монтажная для шкафов SR 1000х600мм ВхШ | 1 | ШТ
9CNB85071R002 |  | Плата монтажная для шкафов SR 1000х800мм ВхШ | 1 | ШТ
9CNB85071R003 |  | Плата монтажная для шкафов SR 1200х600мм ВхШ | 1 | ШТ
9CNBSRN10625K-3 | SRN10625K RAL3000 | Корпус шкафа с монт.платой 1000х600х250мм (RAL3000 КРАСНЫЙ) | 1 | ШТ
9CNBSRN10830K-3 | SRN10830K RAL3000 | Корпус шкафа с монт.платой 1000х800х300мм (RAL3000 КРАСНЫЙ) | 1 | ШТ
9CNBSRN12630K-3 | SRN12630K RAL3000 | Корпус шкафа с монт.платой 1200х600х300мм (RAL3000 КРАСНЫЙ) | 1 | ШТ
9CNBSRN12830K-3 | SRN12830K RAL3000 | Корпус шкафа с монт.платой 1200х800х300мм (RAL3000 КРАСНЫЙ) | 1 | ШТ
9CNBSRN3215K-3 | SRN3215K RAL3000 | Корпус шкафа с монт.платой 300х200х150мм (RAL3000 КРАСНЫЙ) | 4 | ШТ
9CNBSRN4315K-3 | SRN4315K RAL3000 | Корпус шкафа с монт.платой 400х300х150мм (RAL3000 КРАСНЫЙ) | 1 | ШТ
9CNBSRN4420K-3 | SRN4420K RAL3000 | Корпус шкафа с монт.платой 400х400х200мм (RAL3000 КРАСНЫЙ) | 4 | ШТ
9CNBSRN4620K-3 | SRN4620K RAL3000 | Корпус шкафа с монт.платой 400х600х200мм (RAL3000 КРАСНЫЙ) | 1 | ШТ
9CNBSRN6425-3 | SRN6425K RAL3000 | Корпус шкафа с монт.платой 600х400х250мм (RAL3000 КРАСНЫЙ) | 1 | ШТ
9CNBSRN7520K-3 | SRN7520K RAL3000 | Корпус шкафа с монт.платой 700х500х200мм (RAL3000 КРАСНЫЙ) | 1 | ШТ
9CNBSRN8830K-3 | SRN8830K RAL3000 | Корпус шкафа с монт.платой 800х800х300мм (RAL3000 КРАСНЫЙ) | 1 | ШТ
9CNBSRR320K |  | Крыша антидождевая для шкафов SR 300X200мм ШхГ | 1 | ШТ
9CNBSRR420K |  | Крыша антидождевая для шкафов SR 400х200мм ШхГ | 1 | ШТ
9CNBSRR425K |  | Крыша антидождевая для шкафов SR 400х250мм ШхГ | 1 | ШТ
9CNBSRR630K |  | Крыша антидождевая для шкафов SR 600х300мм ШхГ | 1 | ШТ
9CNBSRR830K |  | Крыша антидождевая для шкафов SR 800х300мм ШхГ | 1 | ШТ
9CNG000072-9996 | M1ST0286 | Набор пластиковых заглушек с винтами для Mistral 41F (4 заглушки) | 1 | Пачка
A369 | STJA 369 | Дверь стальная для шкафов А (2 ряда) | 1 | ШТ
A370 | STJA 370 | Дверь стальная для шкафов А (3 ряда) | 1 | ШТ
AA1203 |  | Винты с гайками М6х14 для фланцев SR (16шт) | 1 | ШТ
AA1203X |  | Винты нерж.ст. М6х14 для фланцев SR (16шт) | 1 | ШТ
AA1204 |  | Петли дверные шкафа SR2 , (1упак=10шт) | 1 | ШТ
AA1206 | TURAA 1206 | Петли монтажные для шкафов SR (1упак=4шт) | 1 | Пачка
AA1206X |  | Петля монтажная для SR (1упак=4шт) | 1 | ШТ
AA1560 |  | Ключ под треугольный цилиндр | 1 | ШТ
AA1570 |  | Ключ типа Fiat | 1 | ШТ
AA5190 |  | Ключ по треугольню вставку замка для шкафов SRN | 1 | ШТ
AA5200 |  | Замок с треугольной вставкой под ключ для шкафов SRN | 1 | ШТ
AA6120 |  | Цилиндр под треугольный ключ | 1 | ШТ
AA6140 |  | Цилиндр под квадратный ключ | 1 | ШТ
AA6160 |  | Вставка типа Fiat | 1 | ШТ
AA6180 |  | Цилиндр под шестигранный ключ | 1 | ШТ
AA6190 |  | Аксессуар для блокировки рукоятки навесным замком | 1 | ШТ
AA6200 | AA6200 | Цилиндр типа Yale с ключем | 1 | ШТ
AA6840 |  | Шина заземления, гибкая 16d7-17x200(ШхД) (5шт) | 1 | ШТ
AA6850 |  | Шина заземления, гибкая 16d7-17x300(ШхД) (5шт) | 1 | ШТ
AA6880 |  | Шина заземления, гибкая 25d9 - 22x200(ШхД) (5шт) | 1 | ШТ
AA6890 |  | Шина заземления, гибкая 25d9 - 22x300(ШхД) (5шт) | 1 | ШТ
AA8001 | TURAA 8001 | Замок с ключом для шкафов SR | 1 | ШТ
AA8002 | TURAA 8002 | Замок с ключом для шкафов SR | 1 | ШТ
AA8003 | TURAA 8003 | Замок с ключом для шкафов SR | 1 | ШТ
AA8004 |  | Цилиндр типа Ronis с ключем | 1 | ШТ
AA8010 | TURAA 8010 | Шина медная 20x5мм ШхВ L=1000мм (1упак=4шт) | 1 | Пачка
AA8011 | TURAA 8011 | Изолятор шины (1упак=5шт) | 1 | Пачка
AA8025 | TURAA 8025 | Проставки для платы L=25мм (1упак=12шт) | 1 | Пачка
AA8050 | TURAA 8050 | Проставки для платы L=50мм (1упак=12шт) | 1 | Пачка
AA9610 |  | Петли для подъема шкафа (4 шт.) | 1 | ШТ
AD1009 |  | Держатель для перф.каб-канала (4шт), пластик | 1 | ШТ
AD1033 |  | Саморезы M6 L=10 (50шт) | 1 | ШТ
AD1036 |  | Гайка закладная М6 (20шт) | 1 | ШТ
AD1037 |  | Держатель для перф.каб-канала (4шт),металл | 1 | ШТ
AD1056 |  | Комплект соединительный под кабельный наконечник м8, L=20 (12шт) | 1 | ШТ
AD1064 |  | Комплект соединительный под плоскую шину м8, L=27 (12шт) | 1 | ШТ
AD1065 |  | Элемент опорный для шины 400/800А (4шт) | 1 | ШТ
AD1066 |  | Адаптер для шины 400/800А (4шт) | 1 | ШТ
AD1067 |  | Опорный элемент для шины 1250/1600A(4шт) | 1 | ШТ
AD1068 |  | Соединитель 800А для шин 800/1250/1600А(4шт) | 1 | ШТ
AD1069 |  | Соединитель 1250/1600А для шин 1250/1600А(4шт) | 1 | ШТ
AD1077 |  | Соединитель 400А для шин (4шт) | 1 | ШТ
AD1086 | AD1086 FOR PPHV | Заглушки Ш = 2000 мм,RAL7035 (10 шт.) | 1 | ШТ
AD1088 |  | Заглушки Ш=600 мм,24 мод,RAL7035 (3 шт) | 1 | ШТ
AD1089 |  | Заглушки Ш=800 мм,36 мод,RAL7035 (3 шт) | 1 | ШТ
AD1098 | AD1098 | Держатель для перф.каб-канала (4шт),металл | 1 | ШТ
AD1101 |  | Маркировка 1мод.15x17мм ВхШ (288шт) | 1 | ШТ
AD1102 |  | Маркировка 2мод.15x27мм ВхШ (192шт) | 1 | ШТ
AD1103 |  | Маркировка 3мод.15x50мм ВхШ (96шт) | 1 | ШТ
AD1104 |  | Маркировка 4мод.15x67мм ВхШ (96шт) | 1 | ШТ
AD1600 |  | Держатель для этикеток Ш=24мод.(20шт) | 1 | ШТ
AD1800 |  | Держатель для этикеток Ш=36мод.(20шт) | 1 | ШТ
AE1015 |  | Проставки для вентиляции шкафа (IP20) | 1 | ШТ
AG11 | STJAG 11 | Пластрон глухой 1ряд/1 рейка | 1 | ШТ
AG12 | STJAG 12 | Пластрон глухой 1ряд/2 рейки | 1 | ШТ
AG13 | STJAG 13 | Пластрон глухой 1ряд/3 рейки | 1 | ШТ
AG14 | STJAG 14 | Пластрон глухой 1ряд/4 рейки | 1 | ШТ
AG15 | STJAG 15 | Пластрон глухой 1ряд/5 реек | 1 | ШТ
AG198 | STJAG 198 | Пластрон для Тмах (Т5) | 1 | ШТ
AG205 | STJAG 205 | Пластрон для Тмах (Т1-Т3) | 1 | ШТ
AG21 | STJAG 21 | Пластрон глухой 2ряда/1 рейка | 1 | ШТ
AG212 | STJAG 212 | Пластрон глухой 1ряд/2 рейки - 150мм | 1 | ШТ
AG213 | STJAG 213 | Пластрон глухой 1ряд/3 рейки - 150мм | 1 | ШТ
AG214 | STJAG 214 | Пластрон глухой 1ряд/4 рейки - 150мм | 1 | ШТ
AG215 | STJAG 215 | Пластрон глухой 1ряд/5 реек - 150мм | 1 | ШТ
AG22 | STJAG 22 | Пластрон глухой 2ряда/2 рейки | 1 | ШТ
AG222 | STJAG 222 | Пластрон глухой 2ряда/2 рейки -150мм | 1 | ШТ
AG223 | STJAG 223 | Пластрон глухой 2ряда/3 рейки -150мм | 1 | ШТ
AG224 | STJAG 224 | Пластрон глухой 2ряда/4 рейки -150мм | 1 | ШТ
AG225 | STJAG 225 | Пластрон глухой 2ряда/5 реек -150мм | 1 | ШТ
AG22S |  | Пластрон прозрачный 2ряда/2 рейки | 1 | ШТ
AG23 | STJAG 23 | Пластрон глухой 2ряда/3 рейки | 1 | ШТ
AG232 | STJAG 232 | Пластрон глухой 3ряда/2 рейки -150мм | 1 | ШТ
AG233 | STJAG 233 | Пластрон глухой 3ряда/3 рейки -150мм | 1 | ШТ
AG234 | STJAG 234 | Пластрон глухой 3ряда/4 рейки -150мм | 1 | ШТ
AG235 | STJAG 235 | Пластрон глухой 3ряда/5 рейки -150мм | 1 | ШТ
AG24 | STJAG 24 | Пластрон глухой 2ряда/4 рейки | 1 | ШТ
AG25 | STJAG 25 | Пластрон глухой 2ряда/5 рейки | 1 | ШТ
AG259 | STJAG 259 | Пластрон для Тмах (Т1-Т3) ширина 2 | 1 | ШТ
AG31 | STJAG 31 | Пластрон глухой 3ряда/1 рейка | 1 | ШТ
AG32 | STJAG 32 | Пластрон глухой 3ряда/2 рейки | 1 | ШТ
AG33 | STJAG 33 | Пластрон глухой 3ряда/3 рейки | 1 | ШТ
AG34 | STJAG 34 | Пластрон глухой 3ряда/4 рейки | 1 | ШТ
AG35 | STJAG 35 | Пластрон глухой 3ряда/5 рейки | 1 | ШТ
AG359 | STJAG 359 | Пластрон для Тмах (Т1-Т3) ширина 3 | 1 | ШТ
AG65 | STJAG 65 | Пластрон для 1 NH00 1ряд/2 рейки | 1 | ШТ
AG66 | STJAG 66 | Пластрон для 4 NH2 2ряда/5 реек | 1 | ШТ
AG71 | STJAG 71 | Пластрон для 1 NH00 1ряд/2 рейки | 1 | ШТ
AG72 | STJAG 72 | Пластрон для 1 NH1 1ряд/3 рейки | 1 | ШТ
AG73 | STJAG 73 | Пластрон для 4 NH00 1ряд/4 рейки | 1 | ШТ
AG75 | STJAG 75 | Пластрон для 4 NH00 2ряда/2 рейки | 1 | ШТ
AG79 | STJAG 79 | Пластрон для 6 NH00 2ряда/4 рейки | 1 | ШТ
AG82 | STJAG 82 | Пластрон для 2 NH1 2ряда/3 рейки | 1 | ШТ
AG83 | STJAG 83 | Пластрон для 4 NH1 2ряда/5 реек | 1 | ШТ
AG84 | STJAG 84 | Пластрон для 6 NH00 3ряда/2 рейки | 1 | ШТ
AG85 | STJAG 85 | Пластрон для 12 NH00 3ряда/4 рейки | 1 | ШТ
AG90 | STJAG 90 | Пластрон для 3 NH1 3ряда/3 рейки | 1 | ШТ
AG91 | STJAG 91 | Пластрон для 6 NH1 3ряда/5 рейки | 1 | ШТ
AG92 | STJAG 92 | Пластрон для 2 NH2 2ряда/3 рейки | 1 | ШТ
AG93 | STJAG 93 | Пластрон для 3 NH2 3ряда/3 рейки | 1 | ШТ
AS0001 |  | Комплект усиления жесткости шкафа | 1 | Пачка
AS11 | STJAS 11 | Пластрон с прорезями 1ряд/1 рейка | 1 | ШТ
AS12 | STJAS 12 | Пластрон с прорезями 1ряд/2 рейки | 1 | ШТ
AS13 | STJAS 13 | Пластрон с прорезями 1ряд/3 рейки | 1 | ШТ
AS14 | STJAS 14 | Пластрон с прорезями 1ряд/4 рейки | 1 | ШТ
AS15 | STJAS 15 | Пластрон с прорезями 1ряд/5 рейки | 1 | ШТ
AS21 | STJAS 21 | Пластрон с прорезями 2ряда/1 рейка | 1 | ШТ
AS212 | STJAS 212 | Пластрон с прорезями 1ряд/2 рейки-150мм | 1 | ШТ
AS213 | STJAS 213 | Пластрон с прорезями 1ряд/3 рейки-150мм | 1 | ШТ
AS214 | STJAS 214 | Пластрон с прорезями 1ряд/4 рейки-150мм | 1 | ШТ
AS215 | STJAS 215 | Пластрон с прорезями 1ряд/5 реек-150мм | 1 | ШТ
AS22 | STJAS 22 | Пластрон с прорезями 2ряда/2 рейки | 1 | ШТ
AS222 | STJAS 222 | Пластрон с прорезями 2ряда/2 рейки-150мм | 1 | ШТ
AS223 | STJAS 223 | Пластрон с прорезями 2ряда/3 рейки-150мм | 1 | ШТ
AS224 | STJAS 224 | Пластрон с прорезями 2ряда/4 рейки-150мм | 1 | ШТ
AS225 | STJAS 225 | Пластрон с прорезями 2ряда/5 реек-150мм | 1 | ШТ
AS23 | STJAS 23 | Пластрон с прорезями 2ряда/3 рейки | 1 | ШТ
AS232 | STJAS 232 | Пластрон с прорезями 3ряда/2 рейки-150мм | 1 | ШТ
AS233 | STJAS 233 | Пластрон с прорезями 3ряда/3 рейки-150мм | 1 | ШТ
AS234 | STJAS 234 | Пластрон с прорезями 3ряда/4 рейки-150мм | 1 | ШТ
AS235 | STJAS 235 | Пластрон с прорезями 3ряда/5 реек-150мм | 1 | ШТ
AS24 | STJAS 24 | Пластрон с прорезями 2ряда/4 рейки | 1 | ШТ
AS25 | STJAS 25 | Пластрон с прорезями 2ряда/5 реек | 1 | ШТ
AS31 | STJAS 31 | Пластрон с прорезями 3ряда/1 рейка | 1 | ШТ
AS32 | STJAS 32 | Пластрон с прорезями 3ряда/2 рейки | 1 | ШТ
AS33 | STJAS 33 | Пластрон с прорезями 3ряда/3 рейки | 1 | ШТ
AS34 | STJAS 34 | Пластрон с прорезями 3ряда/4 рейки | 1 | ШТ
AS35 | STJAS 35 | Пластрон с прорезями 3ряда/5 реек | 1 | ШТ
AT43 | STJAT 43 E | Щит распределительный 674х824х140 | 1 | ШТ
AT63K | STJAT 63 K | Щит распределительный 974х824х140 | 1 | ШТ
BA0400 |  | Шина медная фигурная In=400A L=1730 | 1 | ШТ
BA0800 |  | Шина медная фигурная In=800A L=1730 | 1 | ШТ
BA1250 |  | Шина медная фигурная In=1250A L=1730 | 1 | ШТ
BA1600 |  | Шина медная фигурная In=1600A L=1730 | 1 | ШТ
BF1602 |  | Шина медная гибкая 20x3мм 250A l=2м (2шт) | 1 | ШТ
BF2502 |  | Шина медная гибкая 20x5мм 400A l=2м (2шт) | 1 | ШТ
BF4002 |  | Шина медная гибкая 24x6мм 500A l=2м (2шт) | 1 | ШТ
BF4012 |  | Шина медная гибкая 32x5мм 630A l=2м (2шт) | 1 | ШТ
BF6302 |  | Шина медная гибкая 40x8мм 1000A l=2м (2шт) | 1 | ШТ
BF8002 |  | Шина медная гибкая 50x10мм 1250A l=2м (2шт) | 1 | ШТ
BL520K | STJBL 520 K | Дверь прозрачная для UK520 | 1 | ШТ
BL540L |  | Дверь с вент. отверстиями | 1 | ШТ
BLU32 | STJBLU 32 | Дверь с рамой для U32 | 1 | ШТ
BLU41 | STJBLU 41 | Дверь с рамой для U41 | 1 | ШТ
BLU42 | STJBLU 42 | Дверь с рамой для U42 | 1 | ШТ
BLU52 | STJBLU 52 | Дверь с рамой для U52 | 1 | ШТ
BLU53 |  | Дверь с рамой для U53 | 1 | ШТ
BLU62 | STJBLU 62 | Дверь с рамой для U62 | 1 | ШТ
BP0630 |  | Держатель плоской шины 250-630А (2шт) | 1 | ШТ
BP0632 |  | Крышка для держателя плоской шины 250-630А (2шт) | 1 | ШТ
BP1250 |  | Держатель плоской шины толщиной 5мм (2шт) | 1 | ШТ
BP1600 |  | Держатель плоской шины толщиной 10мм (2шт) | 1 | ШТ
BR0250 |  | Шина медная In=250A L=1750 (2шт) | 1 | ШТ
BR0400 |  | Шина медная In=400A L=1750 (2шт) | 1 | ШТ
BR0630 |  | Шина медная In=630A L=1750 (2шт) | 1 | ШТ
CR0181 |  | Петли с углом открытия 180*, (4шт) | 1 | ШТ
E10R4 | STJE10R4 | Секция угловая для шкафов 2213х425 | 1 | ШТ
E10R6 | STJE10R6 | Секция угловая для шкафов 2213х625 | 1 | ШТ
E10R8 | STJE10R8 | Секция угловая для шкафов 2213х825 | 1 | ШТ
E8R4 | STJE8R4 | Секция угловая для шкафов 1913х425 | 1 | ШТ
E8R6 | STJE8R6 | Секция угловая для шкафов 1913х625 | 1 | ШТ
E8R61 |  | Секция угловая (с задн. стенкой) | 1 | ШТ
E8R8 | STJE8R8 | Секция угловая для шкафов 1913х825 | 1 | ШТ
E8R81L | STJE8R81L | Секция угловая для шкафов 1913х825 вент | 1 | ШТ
EA0400 |  | Направляющие для введения монт.платы сбоку Ш=400 | 1 | ШТ
EA0401 |  | Направляющие для фронтального введения монт.платы Г=400 | 1 | ШТ
EA0501 |  | Направляющие для фронтального введения монт.платы Г=500 | 1 | ШТ
EA0600 |  | Направляющие для введения монт.платы сбоку Ш=600 | 1 | ШТ
EA0601 |  | Направляющие для фронтального введения монт.платы Г=600 | 1 | ШТ
EA0801 |  | Направляющие для фронтального введения монт.платы Г=800 | 1 | ШТ
EA0802 |  | Направляющие для введения монт.платы сбоку Ш=800мм | 1 | ШТ
EA1000 |  | Направляющие для введения монт.платы сбоку Ш=1000 | 1 | ШТ
EA1001 |  | Направляющие для фронтального введения монт.платы Г=1000 | 1 | ШТ
EA1002 |  | Усиливающий элемент монт.платы(2шт) Ш=1000мм | 1 | ШТ
EA1003 |  | Усиливающий элемент монт.платы(2шт) Ш=1000мм | 1 | ШТ
EA1061 |  | Плата монтажная 1000x600мм ВхШ | 1 | ШТ
EA1081 |  | Плата монтажная 1000x800мм ВхШ | 1 | ШТ
EA1200 |  | Направляющие для введения монт.платы сбоку Ш=1200 | 1 | ШТ
EA1202 |  | Элемент усиливающий монт.платы(2шт) Ш=1200мм | 1 | ШТ
EA1203 |  | Элемент усиливающий монт.платы(2шт) Ш=1200мм | 1 | ШТ
EA1411 |  | Плата монтажная 1400х1000мм ВхШ | 1 | ШТ
EA1412 |  | Плата монтажная 1400х1200мм ВхШ | 1 | ШТ
EA1440 |  | Плата монтажная 1400x400мм ВхШ | 1 | ШТ
EA1460 |  | Плата монтажная 1400х600мм ВхШ | 1 | ШТ
EA1480 |  | Плата монтажная 1400х800мм ВхШ | 1 | ШТ
EA1602 |  | Направляющие для введения монт.платы сбоку Ш=1600мм | 1 | ШТ
EA1603 |  | Элемент усиливающий монт.платы(2шт) Ш=1600мм | 1 | ШТ
EA1610 |  | Плата монтажная 1600х1000мм ВхШ | 1 | ШТ
EA1612 |  | Плата монтажная 1600х1200мм ВхШ | 1 | ШТ
EA1616 |  | Плата монтажная 1600х600мм ВхШ | 1 | ШТ
EA1619 |  | Плата монтажная 1600х800мм ВхШ | 1 | ШТ
EA1640 |  | Плата монтажная 1600x400мм ВхШ | 1 | ШТ
EA1800 |  | Плата монтажная соединительная H=1800мм | 1 | ШТ
EA1810 |  | Плата монтажная 1800x1000мм ВхШ | 1 | ШТ
EA1812 |  | Плата монтажная 1800x1200мм ВхШ | 1 | ШТ
EA1817 |  | Плата монтажная 1800x1600мм ВхШ | 1 | ШТ
EA1841 |  | Плата монтажная 1800x400мм ВхШ | 1 | ШТ
EA1860 |  | Плата монтажная 1800x600мм ВхШ | 1 | ШТ
EA1880 |  | Плата монтажная 1800x800мм ВхШ | 1 | ШТ
EA1910 |  | Плата монтажная+направляющие 1800x1000мм ВхШ | 1 | ШТ
EA1912 |  | Плата монтажная+направляющие 1800x1200мм ВхШ | 1 | ШТ
EA1916 |  | Платы монт.1800x800 (2шт)+направляющие+соединитель | 1 | ШТ
EA1940 |  | Плата монтажная+направляющие 1800x400мм ВхШ | 1 | ШТ
EA1960 |  | Плата монтажная+направляющие 1800x600мм ВхШ | 1 | ШТ
EA1981 |  | Плата монтажная+направляющие 1800x800мм ВхШ | 1 | ШТ
EA2000 |  | Плата монтажная соединительная H=2000мм | 1 | ШТ
EA2010 |  | Плата монтажная 2000x1000мм ВхШ | 1 | ШТ
EA2013 |  | Плата монтажная 2000x1200мм ВхШ | 1 | ШТ
EA2016 |  | Плата монтажная 2000x1600мм ВхШ | 1 | ШТ
EA2040 |  | Плата монтажная 2000x400мм ВхШ | 1 | ШТ
EA2060 |  | Плата монтажная 2000x600мм ВхШ | 1 | ШТ
EA2062 |  | Плата монтажная 200x600мм ВхШ | 1 | ШТ
EA2080 |  | Плата монтажная 2000x800мм ВхШ | 1 | ШТ
EA2081 |  | Плата монтажная 200x800мм ВхШ | 1 | ШТ
EA2100 |  | Комплект для установки монт.платы | 1 | ШТ
EA2101 |  | Комплект для перемещения монт.платы | 1 | ШТ
EA2102 |  | Комплект для установки модульной монт.платы | 1 | ШТ
EA2110 |  | Плата монтажная+направляющие 2000x1000мм ВхШ | 1 | ШТ
EA2112 |  | Плата монтажная+направляющие 2000x1200мм ВхШ | 1 | ШТ
EA2113 |  | Комплект для соединения расширенных монт.плат | 1 | ШТ
EA2115 |  | Комплект для соединения стандартных монт.плат | 1 | ШТ
EA2116 |  | Платы монт.2000x800 (2шт)+направляющие+соединитель | 1 | ШТ
EA2117 |  | Элемент фиксирующий промежуточный (6шт) | 1 | ШТ
EA2140 |  | Плата монтажная+направляющие 2000x400 | 1 | ШТ
EA2161 |  | Плата монтажная+направляющие 2000x600 | 1 | ШТ
EA2180 |  | Плата монтажная+направляющие 2000x800 | 1 | ШТ
EA2200 |  | Плата монтажная соединительная H=2200мм | 1 | ШТ
EA2210 |  | Плата монтажная 2200x1000мм ВхШ | 1 | ШТ
EA2212 |  | Плата монтажная 2200x1200мм ВхШ | 1 | ШТ
EA2216 |  | Плата монтажная 2200x1600мм ВхШ | 1 | ШТ
EA2240 |  | Плата монтажная 2200x400мм ВхШ | 1 | ШТ
EA2260 |  | Плата монтажная 2200x600мм ВхШ | 1 | ШТ
EA2280 |  | Плата монтажная 2200x800мм ВхШ | 1 | ШТ
EA2310 |  | Плата монтажная+направляющие 2200x1000 | 1 | ШТ
EA2312 |  | Плата монтажная+направляющие 2200x1200 | 1 | ШТ
EA2340 |  | Плата монтажная+направляющие 2200x400 | 1 | ШТ
EA2360 |  | Плата монтажная+направляющие 2200x600 | 1 | ШТ
EA2380 |  | Плата монтажная+направляющие 2200x800 | 1 | ШТ
EA3061 |  | Плата монтажная 300x600мм ВхШ | 1 | ШТ
EA3081 |  | Плата монтажная 300x800мм ВхШ | 1 | ШТ
EA4061 |  | Плата монтажная 400x600мм ВхШ | 1 | ШТ
EA4081 |  | Плата монтажная 400x800мм ВхШ | 1 | ШТ
EA5011 |  | Плата монтажная доп. 2000х1000мм ВхШ | 1 | ШТ
EA5061 |  | Плата монтажная 500x600мм ВхШ | 1 | ШТ
EA5063 |  | Плата монтажная доп. 2000х600мм ВхШ | 1 | ШТ
EA5081 |  | Плата монтажная 500x800мм ВхШ | 1 | ШТ
EA5083 |  | Плата монтажная доп. 2000х800мм ВхШ | 1 | ШТ
EA5100 |  | Комплект для установки монтажной платы | 1 | ШТ
EA5413 |  | Плата монтажная доп. 1400х1000мм ВхШ | 1 | ШТ
EA5461 |  | Плата монтажная доп. 1400х600мм ВхШ | 1 | ШТ
EA5480 |  | Плата монтажная доп. 1400х800мм ВхШ | 1 | ШТ
EA5610 |  | Плата монтажная доп. 1600х1000мм ВхШ | 1 | ШТ
EA5616 |  | Плата монтажная доп. 1600х600мм ВхШ | 1 | ШТ
EA5620 |  | Плата монтажная доп. 1600х800мм ВхШ | 1 | ШТ
EA5811 |  | Плата монтажная доп. 1800х1000мм ВхШ | 1 | ШТ
EA5861 |  | Плата монтажная доп. 1800х600мм ВхШ | 1 | ШТ
EA5883 |  | Плата монтажная доп. 1800х800мм ВхШ | 1 | ШТ
EA6002 |  | Элемент усиливающий монт.платы(2шт) Ш=600мм | 1 | ШТ
EA6003 |  | Элемент усиливающий монт.платы(2шт)Ш=600мм | 1 | ШТ
EA6061 |  | Плата монтажная 600x600мм ВхШ | 1 | ШТ
EA6081 |  | Плата монтажная 600x800мм ВхШ | 1 | ШТ
EA8002 |  | Элемент усиливающий монт.платы(2шт)Ш=800мм | 1 | ШТ
EA8003 |  | Элемент усиливающий монт.платы(2шт)Ш=800мм | 1 | ШТ
EA8061 |  | Плата монтажная 800x600мм ВхШ | 1 | ШТ
EA8081 |  | Плата монтажная 800x800мм ВхШ | 1 | ШТ
EB0400 |  | Профиль L=400 H=48 для монтажа аксессуаров(2шт) | 1 | ШТ
EB0440 |  | Профиль L=400 H=100 для монтажа аксессуаров(2шт) | 1 | ШТ
EB0500 |  | Профиль L=500 H=48 для монтажа аксессуаров(2шт) | 1 | ШТ
EB0550 |  | Профиль L=500 H=100 для монтажа аксессуаров(2шт) | 1 | ШТ
EB0600 |  | Профиль L=600 H=48 для монтажа аксессуаров(2шт) | 1 | ШТ
EB0660 |  | Профиль L=600 H=100 для монтажа аксессуаров(2шт) | 1 | ШТ
EB0800 |  | Профиль L=800 H=48 для монтажа аксессуаров(2шт) | 1 | ШТ
EB0880 |  | Профиль L=800 H=100 для монтажа аксессуаров(2шт) | 1 | ШТ
EB1000 |  | Профиль L=1000 H=48 для монтажа аксессуаров(2шт) | 1 | ШТ
EB1004 |  | Траверсы верхние 1000мм, 2 шт. | 1 | ШТ
EB1006 |  | Траверсы центральные/нижние 1000мм,2 шт. | 1 | ШТ
EB1010 |  | Профиль L=1000 H=100 для монтажа аксессуаров(2шт) | 1 | ШТ
EB1011 |  | Траверса С-образная,H=100;L=1000мм,2шт. | 1 | ШТ
EB1020 |  | Профиль L=1200 H=100 для монтажа аксессуаров(2шт) | 1 | ШТ
EB1041 |  | Элемент усиливающий двери H=35 L=600(2шт) | 1 | ШТ
EB1042 |  | Элемент усиливающий двери H=35 L=800(2шт) | 1 | ШТ
EB1043 |  | Элемент усиливающий двери H=35 L=1000(2шт) | 1 | ШТ
EB1060 |  | Траверса С-образная,H=100;L=600мм,2 шт. | 1 | ШТ
EB1080 |  | Траверса С-образная,H=100;L=800мм,2 шт. | 1 | ШТ
EB1100 |  | Профиль поперечный Г=1000мм для вертикальных стоек(2шт) | 1 | ШТ
EB1101 |  | Направляющая для установки монтажной платы Г=1000мм(2шт) | 1 | ШТ
EB1102 |  | Профиль поперечный Г=1000 для монтажа трансформаторов(2шт) | 1 | ШТ
EB1200 |  | Профиль L=1200 H=48 для монтажа аксессуаров(2шт) | 1 | ШТ
EB4100 |  | Профиль поперечный Г=400мм для вертикальных стоек(2шт) | 1 | ШТ
EB4101 |  | Направляющая для установки монтажной платы Г=400мм(2шт) | 1 | ШТ
EB4810 |  | Траверса С-образная,H=48;L=1000мм,2 шт. | 1 | ШТ
EB4860 |  | Траверса С-образная,H=48;L=600мм,2 шт. | 1 | ШТ
EB4880 |  | Траверса С-образная,H=48;L=800мм,2 шт. | 1 | ШТ
EB5100 |  | Профиль поперечный Г=500мм для вертикальных стоек(2шт) | 1 | ШТ
EB5101 |  | Направляющая для установки монтажной платы Г=500мм(2шт) | 1 | ШТ
EB6000 | 0 | К-кт дер-лей 19дюйм рамы в IS2 c Ш=600,(4шт) | 1 | ШТ
EB6100 |  | Профиль поперечный Г=600мм для вертикальных стоек(2шт) | 1 | ШТ
EB6101 |  | Направляющая для установки монтажной платы Г=600мм(2шт) | 1 | ШТ
EB6102 |  | Профиль поперечный Г=600 для монтажа трансформаторов(2шт) | 1 | ШТ
EB6104 |  | Траверсы верхние | 1 | ШТ
EB6106 |  | Траверсы нижние/средние | 1 | ШТ
EB8000 | 0 | К-кт дер-лей 19дюйм рамы в IS2 c Ш=800,(4шт) | 1 | ШТ
EB8001 | 0 | Доп.держатели 19дюйм рамы в IS c Ш=800,(2шт) | 1 | ШТ
EB8100 |  | Профиль поперечный Г=800мм для вертикальных стоек(2шт) | 1 | ШТ
EB8101 |  | Направляющая для установки монтажной платы Г=800мм(2шт) | 1 | ШТ
EB8102 |  | Профиль поперечный Г=800 для монтажа трансформаторов(2шт) | 1 | ШТ
EB8104 | EB8104 FOR PPHV | Траверсы верхние,800 мм (2 шт) | 1 | ШТ
EB8106 | EB8106 FOR PPHV | Траверсы центр/нижние,800 мм (2 шт) | 1 | ШТ
EC1440K |  | Дверь глухая HxW 1400х400 мм | 1 | ШТ
EC1460K |  | Дверь глухая HxW 1400х600 мм | 1 | ШТ
EC1480FC6K |  | Створка двойной двери 1400x600 мм ВхШ | 1 | ШТ
EC1480K |  | Дверь глухая HxW 1400х800 мм | 1 | ШТ
EC1610K |  | Дверь глухая HxW 1600х1000 мм | 1 | ШТ
EC1640K |  | Дверь глухая HxW 1600х400 мм | 1 | ШТ
EC1660K |  | Дверь глухая HxW 1600х600 мм | 1 | ШТ
EC1680FC6K |  | Створка двойной двери 1600x600 мм ВхШ | 1 | ШТ
EC1680K |  | Дверь глухая HxW 1600х800 мм | 1 | ШТ
EC1810K |  | Дверь передняя/задняя 1800x1000мм ВхШ | 1 | ШТ
EC1811K |  | Дверь боковая 1800x1000мм ВхГ | 1 | ШТ
EC1831K |  | Дверь пер/зад 1800x300 внешн.каб.секции | 1 | ШТ
EC1840K |  | Дверь передняя/задняя 1800x400мм ВхШ | 1 | ШТ
EC1841K |  | Дверь боковая 1800x400мм ВхГ | 1 | ШТ
EC1851K |  | Дверь боковая 1800x500мм ВхГ | 1 | ШТ
EC1860K |  | Дверь передняя/задняя 1800x600мм ВхШ | 1 | ШТ
EC1861K |  | Дверь боковая 1800x600мм ВхГ | 1 | ШТ
EC1880FC5K |  | Створка двойной двери 1800x500м ВхШ | 1 | ШТ
EC1880FC6K |  | Створка двойной двери 1800x600м ВхШ | 1 | ШТ
EC1880FC8K |  | Створка двойной двери 1800x800м ВхШ | 1 | ШТ
EC1880FV6K |  | Створка со стеклом двойной двери1800x600 | 1 | ШТ
EC1880FV8K |  | Створка со стеклом двойной двери1800x800 | 1 | ШТ
EC1880K |  | Дверь передняя/задняя 1800x800мм ВхШ | 1 | ШТ
EC1880VC2K |  | Створка кабельной секции 1800x200м ВхШ | 1 | ШТ
EC1880VC4K |  | Створка кабельной секции 1800x400м ВхШ | 1 | ШТ
EC1881K |  | Дверь боковая 1800x800мм ВхГ | 1 | ШТ
EC1882 |  | Дверь перфорированная для шкафа 1800x800 | 1 | ШТ
EC1884 |  | Дверь перфорир. Для шкафа 1800x800 180гр | 1 | ШТ
EC2011K |  | Дверь боковая 2000x1000мм ВхГ | 1 | ШТ
EC2012K |  | Дверь передняя/задняя 2000x1000мм ВхШ | 1 | ШТ
EC2031K |  | Дверь пер/зад 2000x300 внешн.каб.секции | 1 | ШТ
EC2040K |  | Дверь передняя/задняя 2000x400мм ВхШ | 1 | ШТ
EC2041K |  | Дверь боковая 2000x400мм ВхГ | 1 | ШТ
EC2051K |  | Дверь боковая 2000x500мм ВхГ | 1 | ШТ
EC2060K |  | Дверь передняя/задняя 2000x600мм ВхШ | 1 | ШТ
EC2061K |  | Дверь боковая 2000x600мм ВхГ | 1 | ШТ
EC2080FC5K |  | Створка двойной двери 2000x500мм ВхШ | 1 | ШТ
EC2080FC6K |  | Створка двойной двери 2000x600мм ВхШ | 1 | ШТ
EC2080FC8K |  | Створка двойной двери 2000x800мм ВхШ | 1 | ШТ
EC2080FV6K |  | Створка со стеклом двойной двери2000x600 | 1 | ШТ
EC2080FV8K |  | Створка со стеклом двойной двери2000x800 | 1 | ШТ
EC2080K |  | Дверь передняя/задняя 2000x800мм ВхШ | 1 | ШТ
EC2080VC2K |  | Створка кабельной секции 2000x200мм ВхШ | 1 | ШТ
EC2080VC4K |  | Створка кабельной секции 2000x400мм ВхШ | 1 | ШТ
EC2081K |  | Дверь боковая 2000x800мм ВхГ | 1 | ШТ
EC2082 |  | Дверь перфорированная для шкафа 2000x800 | 1 | ШТ
EC2084 |  | Дверь с перворацией д.шкафа 2000х800 | 1 | ШТ
EC2210K |  | Дверь передняя/задняя 2200x1000мм ВхШ | 1 | ШТ
EC2211K |  | Дверь боковая 2200x1000мм ВхГ | 1 | ШТ
EC2232K |  | Дверь пер/зад 2200x300 внешн.каб.секции | 1 | ШТ
EC2240K |  | Дверь передняя/задняя 2200x400мм ВхШ | 1 | ШТ
EC2241K |  | Дверь боковая 2200x400мм ВхГ | 1 | ШТ
EC2251K |  | Дверь боковая 2200x500мм ВхГ | 1 | ШТ
EC2260K | EC2260K | Дверь передняя/задняя 2200x600мм ВхШ | 1 | ШТ
EC2261K |  | Дверь боковая 2200x600мм ВхГ | 1 | ШТ
EC2280FC5K |  | Створка двойной двери 2200x500мм ВхШ | 1 | ШТ
EC2280FC6K |  | Створка двойной двери 2200x600мм ВхШ | 1 | ШТ
EC2280FC8K |  | Створка двойной двери 2200x800мм ВхШ | 1 | ШТ
EC2280FV6K |  | Створка со стеклом двойной двери2200x600 | 1 | ШТ
EC2280FV8K |  | Створка со стеклом двойной двери2200x800 | 1 | ШТ
EC2280K |  | Дверь передняя/задняя 2200x800мм ВхШ | 1 | ШТ
EC2280VC2K |  | Створка кабельной секции 2200x200мм ВхШ | 1 | ШТ
EC2280VC4K |  | Створка кабельной секции 2200x400мм ВхШ | 1 | ШТ
EC2281K |  | Дверь боковая 2200x800мм ВхГ | 1 | ШТ
EC2282 |  | Дверь перфорированная для шкафа 2200x800 | 1 | ШТ
EC2284 |  | Дверь перфорир. Для шкафа 2200x800 180гр | 1 | ШТ
ED1 | STJED 1 | DIN-рейка 250мм, шириной 1 | 1 | ШТ
ED10 | STJED 10 | Профиль EDF длиной 600мм | 1 | ШТ
ED10P20 |  | EDF-профиль,L=600 мм,20 штук | 1 | Пачка
ED11 | STJED 11 | Профиль EDF длинной 750мм | 1 | ШТ
ED112 | STJED 112 | Профиль поперечный для EDF шириной 2 | 1 | ШТ
ED113 | STJED 113 | Профиль поперечный для EDF шириной 3 | 1 | ШТ
ED12 | STJED 12 | Профиль EDF длинной 900мм | 1 | ШТ
ED13 | STJED 13 | Профиль EDF длинной 1050мм | 1 | ШТ
ED135P4 | STJED 135P4 | Стойка (1уп = 4 шт.) | 1 | Пачка
ED136P4 |  | Вставка под винт для стойки пластрона (1уп=4шт) | 1 | Пачка
ED137P4 | STJED 137P4 | Стойка д/крепления кожухов (1 уп=4 шт) | 1 | Пачка
ED137P40 | STJED 137P40 | Стойка д/крепления кожухов (1 уп=40 шт) | 1 | Пачка
ED138P12 | STJED 138P12 | Стойка д/крепл-я защит-х кожухов к раме (1уп= 12шт) | 1 | Пачка
ED138P4 |  | Стойка д/крепл-я защит-х кожухов к раме (1уп=4шт) | 1 | Пачка
ED139P4 | STJED 139P4 | Стойка д/крепл-я защит-х кожухов к раме (1уп=4шт) | 1 | Пачка
ED14 | STJED 14 | Профиль EDF длинной 1200мм | 1 | ШТ
ED1412SK |  | Дверь с перекрытием 1400x600 мм ВхШ | 1 | ШТ
ED15 | STJED 15 | Профиль EDF длинной 1350мм | 1 | ШТ
ED155 | STJED 155 | Траверса для Т-мах до 250А | 1 | ШТ
ED158 | STJED 158 | Траверса для Т-мах 400-630А | 1 | ШТ
ED160 | STJED 160 | Плата монтажная Тмах (Т1-Т3) | 1 | ШТ
ED1612SK |  | Дверь с перекрытием 1600x600 мм ВхШ | 1 | ШТ
ED170 | ED170 | Плата монтажная для фиксированного XT2 (1PW) | 1 | ШТ
ED171 | ED171 | Плата монтажная для фиксированного XT4 (1PW) | 1 | ШТ
ED173 | STJED 173 | Траверса для Т-мах 800А | 1 | ШТ
ED18 | STJED 18 | Профиль EDF длинной 1800мм | 1 | ШТ
ED1802SK |  | Дверь с перекрытием 1800x200мм ВхШ | 1 | ШТ
ED1804SK |  | Дверь с перекрытием 1800x400мм ВхШ | 1 | ШТ
ED1810SK |  | Дверь с перекрытием 1800x500мм ВхШ | 1 | ШТ
ED1812SK |  | Дверь с перекрытием 1800x600мм ВхШ | 1 | ШТ
ED1816SK |  | Дверь с перекрытием 1800x800мм ВхШ | 1 | ШТ
ED2 | STJED 2 | DIN-рейка 500мм, шириной 2 | 1 | ШТ
ED20 | STJED 20 | Профиль EDF длинной 2100мм | 1 | ШТ
ED2002SK |  | Дверь с перекрытием 2000x200мм ВхШ | 1 | ШТ
ED2004SK |  | Дверь с перекрытием 2000x400мм ВхШ | 1 | ШТ
ED2010SK |  | Дверь с перекрытием 2000x500мм ВхШ | 1 | ШТ
ED2012SK |  | Дверь с перекрытием 2000x600мм ВхШ | 1 | ШТ
ED2016SK |  | Дверь с перекрытием 2000x800мм ВхШ | 1 | ШТ
ED2202SK |  | Дверь с перекрытием 2200x200мм ВхШ | 1 | ШТ
ED2204SK | ED2204SK | Дверь с перекрытием 2200x400мм ВхШ | 1 | ШТ
ED2210SK |  | Дверь с перекрытием 2200x500мм ВхШ | 1 | ШТ
ED2212SK |  | Дверь с перекрытием 2200x600мм ВхШ | 1 | ШТ
ED2216SK |  | Дверь с перекрытием .2200x800мм ВхШ | 1 | ШТ
ED250T3 | STJED 250 T3 | Панель д/установки Tmax T1-T3 | 1 | ШТ
ED260 | STJED 260 | Плата монтажная для Tmax T1-T3 шириной 2 | 1 | ШТ
ED270 | ED270 | Плата монтажная для фиксированных XT2 (2PW) | 1 | ШТ
ED2P30 |  | Динрейка 500мм, шир.2, 30шт. | 1 | Пачка
ED3 | ED3 | DIN-рейка 750мм, шириной 3 | 1 | ШТ
ED30P2 | STJED 30P2 | Соединитель профилей прямой EDF уп=2шт | 1 | Пачка
ED31P2 | STJED 31P2 | Соединитель профилей 2 уров-й EDF уп=2шт | 1 | Пачка
ED320T4 | STJED 320 T4 | Панель для установки Tmax T4 | 1 | ШТ
ED32P2 | STJED 32P2 | Соединитель профилей 2 уров-й EDF уп=2шт | 1 | Пачка
ED33P2 | STJED 33P2 | Устройство для регулиров.проф (уп=2шт) | 1 | Пачка
ED360 | STJED 360 | Плата монтажная для Tmax T1-T3 шириной 3 | 1 | ШТ
ED370 | ED370 | Плата монтажная для фиксированных XT2 (3PW) | 1 | ШТ
ED3P30 |  | DIN-рейка 750мм, шир.3, 30шт. | 1 | Пачка
ED4 | STJED 4 | DIN-рейка 1000 мм, шириной 4 | 1 | ШТ
ED41P4 | STJED 41P4 | Фиксатор нажимной для крепления панелей (1уп=4шт) | 1 | Пачка
ED42P10 | STJED 42 P10 | Суппорт для ED44, ED45 (1уп= 10 ШТ) | 1 | Пачка
ED43P10 | STJED 43P10 | Переходники кабельный (1pak=10 шт) | 1 | Пачка
ED44P10 | STJED 44P10 | Держатели кабельные (1уп=10 шт) | 1 | Пачка
ED45P10 | STJED 45P10 | Держатели кабельные (1уп =10шт) | 1 | Пачка
ED47 | STJED 47 | Ограждение для ED44 и ED45, 1 м | 1 | ШТ
ED50P12 | STJED 50P12 | Винт для пластрона (уп=12 шт) | 1 | Пачка
ED51 | ED51 | DIN-рейка для установки на регуляторах глубины (длина - 196 мм) | 1 | ШТ
ED52 | ED52 | DIN-рейка для установки на регуляторах глубины (длина - 446 мм) | 1 | ШТ
ED53 | STJED 53 | DIN-рейка 696мм | 1 | ШТ
ED57P10 |  | Адаптер для ED44 | 1 | Пачка
ED58P10 | STJED 58P10 | Переходники кабельный (1уп=10шт) | 1 | Пачка
ED59P10 | STJED 59P10 | Переходники кабельный (уп=10 шт) | 1 | Пачка
ED6 | STJED 6 | DIN-рейка 2000мм | 1 | ШТ
ED61KA | STJED 61 KA | Модуль с 2 дин-рейками 1ряд/2 рейки | 1 | ШТ
ED61MA | STJED 61 MA | Модуль с монтажной платой 1ряд/2 рейки | 1 | ШТ
ED61SA | STJED 61 SA | Модуль с шинной системой 1ряд/2 рейки | 1 | ШТ
ED62KA | STJED 62 KA | Модуль с 2 DIN-рейками 2ряда/2 рейки | 1 | ШТ
ED62MA | STJED 62 MA | Модуль с монтажной платой 2ряда/2 рейки | 1 | ШТ
ED62SA | STJED 62 SA | Модуль с шинной системой 2ряда/2 рейки | 1 | ШТ
ED630T5 | STJED 630 T5 | Панель для установки Tmax T5 | 1 | ШТ
ED7 | STJED 7 | Профиль EDF высотой 0000 | 1 | ШТ
ED71SA | STJED 71 SA | Модуль с шинной системой 1ряд/2 рейки | 1 | ШТ
ED72SA | STJED 72 SA | Модуль с шинной системой 2ряда/2 рейки | 1 | ШТ
ED7P20 | STJED 7P20 | Профиль EDF высотой 0000 (1уп=20шт) | 1 | Пачка
ED8 | STJED 8 | Профиль EDF длиной 300мм | 1 | ШТ
ED9 | STJED 9 | Профиль EDF длиной 450мм | 1 | ШТ
ED91KA | STJED 91 KA | Панель под установку клеммников | 1 | ШТ
ED91SA | STJED 91 SA | Панель с шинами 5х250 А | 1 | ШТ
ED92KA | STJED 92 KA | Панель под установку клеммников | 1 | ШТ
ED92SA | STJED 92 SA | Панель с шинами 5х250 А | 1 | ШТ
ED9P20 |  | EDF-профиль,L=450 мм,20 штук | 1 | Пачка
EE0024 |  | Заглушка отверстия 24пол. коннектора(10шт) | 1 | ШТ
EE0240 |  | Перегородка горизонтальная 200x400мм ШхГ | 1 | ШТ
EE0250 |  | Перегородка горизонтальная 200x500мм ШхГ | 1 | ШТ
EE0260 |  | Перегородка горизонтальная 200x600мм ШхГ | 1 | ШТ
EE0280 |  | Перегородка горизонтальная 200x800мм ШхГ | 1 | ШТ
EE0340 |  | Перегородка горизонтальная 300x400мм ШхГ | 1 | ШТ
EE0355 |  | Перегородка горизонтальная 300x500мм ШхГ | 1 | ШТ
EE0360 |  | Перегородка горизонтальная 300x600мм ШхГ | 1 | ШТ
EE0380 |  | Перегородка горизонтальная 300x800мм ШхГ | 1 | ШТ
EE0440 |  | Перегородка горизонтальная 400x400мм ШхГ | 1 | ШТ
EE0450 |  | Перегородка горизонтальная 400x500мм ШхГ | 1 | ШТ
EE0460 |  | Перегородка горизонтальная 400x600мм ШхГ | 1 | ШТ
EE0480 |  | Перегородка горизонтальная 400x800мм ШхГ | 1 | ШТ
EE0640 |  | Перегородка горизонтальная 600x400мм ШхГ | 1 | ШТ
EE0650 |  | Перегородка горизонтальная 600x500мм ШхГ | 1 | ШТ
EE0660 |  | Перегородка горизонтальная 600x600мм ШхГ | 1 | ШТ
EE0680 |  | Перегородка горизонтальная 600x800мм ШхГ | 1 | ШТ
EE0840 |  | Перегородка горизонтальная 800x400мм ШхГ | 1 | ШТ
EE0850 |  | Перегородка горизонтальная 800x500мм ШхГ | 1 | ШТ
EE0860 |  | Перегородка горизонтальная 800x600мм ШхГ | 1 | ШТ
EE0880 |  | Перегородка горизонтальная 800x800мм ШхГ | 1 | ШТ
EE1011 |  | Перегородка горизонтальная 1000x1000мм ШхГ | 1 | ШТ
EE1040 |  | Перегородка горизонтальная 1000x400мм ШхГ | 1 | ШТ
EE1041 |  | Перегородка горизонтальная 1000x400мм ШхГ | 1 | ШТ
EE1050 |  | Перегородка горизонтальная 1000x500мм ШхГ | 1 | ШТ
EE1051 |  | Перегородка горизонтальная 1000x500мм ШхГ | 1 | ШТ
EE1060 |  | Перегородка горизонтальная 1000x600мм ШхГ | 1 | ШТ
EE1061 |  | Перегородка горизонтальная 1000x600мм ШхГ | 1 | ШТ
EE1080 |  | Перегородка горизонтальная 1000x800мм ШхГ | 1 | ШТ
EE1081 |  | Перегородка горизонтальная 1000x800мм ШхГ | 1 | ШТ
EE1810K |  | Дверь внутренняя 1800x1000мм ВхШ | 1 | ШТ
EE1811 |  | Перегородка вертикальная 1800x1000мм ВхГ | 1 | ШТ
EE1841 |  | Перегородка вертикальная 1800x400мм ВхГ | 1 | ШТ
EE1851 |  | Перегородка вертикальная 1800x500мм ВхГ | 1 | ШТ
EE1852 |  | Панель для установки 36шт коннекторов 1800x500мм ВхГ | 1 | ШТ
EE1860K |  | Дверь внутренняя 1800x600мм ВхШ | 1 | ШТ
EE1861 |  | Перегородка вертикальная 1800x600мм ВхГ | 1 | ШТ
EE1862 |  | Панель для установки 45шт коннекторов 1800x600мм ВхГ | 1 | ШТ
EE1880K |  | Дверь внутренняя 1800x800мм ВхШ | 1 | ШТ
EE1881 |  | Перегородка вертикальная 1800x800мм ВхГ | 1 | ШТ
EE1906K |  | Дверь внутренняя с рамкой 1800x600мм ВхШ | 1 | ШТ
EE1908K |  | Дверь внутренняя с рамкой 1800x800мм ВхШ | 1 | ШТ
EE1910K |  | Дверь внутренняя с рамкой 1800x1000мм ВхШ | 1 | ШТ
EE2010K |  | Дверь внутренняя 2000x1000мм ВхШ | 1 | ШТ
EE2011 |  | Перегородка вертикальная 2000x1000мм ВхГ | 1 | ШТ
EE2020 |  | Перегородка вертикальная каб.секции 200x400мм ВхШ | 1 | ШТ
EE2030 |  | Перегородка вертикальная каб.секции 200x300мм ВхШ | 1 | ШТ
EE2040 |  | Перегородка вертикальная каб.секции 200x200мм ВхШ | 1 | ШТ
EE2041 |  | Перегородка вертикальная 2000x400мм ВхГ | 1 | ШТ
EE2051 |  | Перегородка вертикальная 2000x500мм ВхГ | 1 | ШТ
EE2052 |  | Панель для установки 40шт коннекторов 2000x500мм ВхГ | 1 | ШТ
EE2060K |  | Дверь внутренняя 2000x600мм ВхШ | 1 | ШТ
EE2061 |  | Перегородка вертикальная 2000x600мм ВхГ | 1 | ШТ
EE2062 |  | Панель для установки 50шт коннекторов 2000x600мм ВхГ | 1 | ШТ
EE2080K |  | Дверь внутренняя 2000x800мм ВхШ | 1 | ШТ
EE2081 |  | Перегородка вертикальная 2000x800мм ВхГ | 1 | ШТ
EE2100 |  | Перегородка вертикальная шинного отсека 200x1000мм ВхШ | 1 | ШТ
EE2106K |  | Дверь внутренняя с рамкой 2000x600мм ВхШ | 1 | ШТ
EE2108K |  | Дверь внутренняя с рамкой 2000x800мм ВхШ | 1 | ШТ
EE2110K |  | Дверь внутренняя с рамкой 2000x1000мм ВхШ | 1 | ШТ
EE2210K |  | Дверь внутренняя 2200x1000мм ВхШ | 1 | ШТ
EE2211 |  | Перегородка вертикальная 2200x1000мм ВхГ | 1 | ШТ
EE2241 |  | Перегородка вертикальная 2200x400мм ВхГ | 1 | ШТ
EE2251 |  | Перегородка вертикальная 2200x500мм ВхГ | 1 | ШТ
EE2252 |  | Панель для установки 48шт коннекторов 2000x500мм ВхГ | 1 | ШТ
EE2260K |  | Дверь внутренняя 2200x600мм ВхШ | 1 | ШТ
EE2261 |  | Перегородка вертикальная 2200x600мм ВхГ | 1 | ШТ
EE2262 |  | Панель для установки 60шт коннекторов 2000x600мм ВхГ | 1 | ШТ
EE2280K |  | Дверь внутренняя 2200x800мм ВхШ | 1 | ШТ
EE2281 |  | Перегородка вертикальная 2200x800мм ВхГ | 1 | ШТ
EE2306K |  | Дверь внутренняя с рамкой 2200x600мм ВхШ | 1 | ШТ
EE2308K |  | Дверь внутренняя с рамкой 2200x800мм ВхШ | 1 | ШТ
EE2310K |  | Дверь внутренняя с рамкой 2200x1000мм ВхШ | 1 | ШТ
EE2406 |  | Плата для установки коннекторов 6 полюсов(5 шт) | 1 | ШТ
EE2410 |  | Плата для установки коннекторов 10 полюсов(5 шт) | 1 | ШТ
EE2416 |  | Плата для установки коннекторов 16 полюсов(5 шт) | 1 | ШТ
EE2600 |  | Перегородка вертикальная шинного отсека 200x600мм ВхШ | 1 | ШТ
EE2800 |  | Перегородка вертикальная шинного отсека 200x800мм ВхШ | 1 | ШТ
EE4041 |  | Перегородка горизонтальная 400x400мм ШхГ | 1 | ШТ
EE4051 |  | Перегородка горизонтальная 400x500мм ШхГ | 1 | ШТ
EE6041 |  | Перегородка горизонтальная 600x400мм ШхГ | 1 | ШТ
EE6051 |  | Перегородка горизонтальная 600x500мм ШхГ | 1 | ШТ
EE6061 |  | Перегородка горизонтальная 600x600мм ШхГ | 1 | ШТ
EE8041 |  | Перегородка горизонтальная 800x400мм ШхГ | 1 | ШТ
EE8051 |  | Перегородка горизонтальная 800x500мм ШхГ | 1 | ШТ
EE8061 |  | Перегородка горизонтальная 800x600мм ШхГ | 1 | ШТ
EE8081 |  | Перегородка горизонтальная 800x800мм ШхГ | 1 | ШТ
EF1010 |  | Панель нижняя скользящая 1000x1000мм | 1 | ШТ
EF1011 |  | Панель нижняя составная 1000x1000мм | 1 | ШТ
EF1012 |  | Панель нижняя фиксированная 1000x1000мм | 1 | ШТ
EF1032N |  | Панель нижняя фиксированная 1000х300мм | 1 | ШТ
EF1040 |  | Панель нижняя скользящая 1000x400мм | 1 | ШТ
EF1041 |  | Панель нижняя составная 1000x400мм | 1 | ШТ
EF1042 |  | Панель нижняя фиксированная 1000x400мм | 1 | ШТ
EF1051 |  | Панель нижняя составная 1000x500мм | 1 | ШТ
EF1052 |  | Панель нижняя фиксированная 1000x500мм | 1 | ШТ
EF1053 |  | Панель нижняя скользящая 1000x500мм | 1 | ШТ
EF1060 |  | Панель нижняя скользящая 1000х600мм | 1 | ШТ
EF1061 |  | Панель нижняя составная 1000х600мм | 1 | ШТ
EF1062 |  | Панель нижняя фиксированная 1000x600мм | 1 | ШТ
EF1080 |  | Панель нижняя скользящая 1000x800мм | 1 | ШТ
EF1081 |  | Панель нижняя составная 1000x800мм | 1 | ШТ
EF1082 |  | Панель нижняя фиксированная 1000x800мм | 1 | ШТ
EF2610 | 0 | Фланец глухой Ш=600мм,Г=100мм | 1 | ШТ
EF2620 | 0 | Фланец глухой Ш=600мм,Г=200мм | 1 | ШТ
EF2810 | 0 | Фланец глухой Ш=800мм,Г=100мм | 1 | ШТ
EF2820 | 0 | Фланец глухой Ш=800мм,Г=200мм | 1 | ШТ
EF3610 | 0 | Вентилируеиый фланец Ш=600мм,Г=100мм | 1 | ШТ
EF3810 | 0 | Фланец вентилируеиый Ш=800мм,Г=100мм | 1 | ШТ
EF4010 |  | Панель нижняя скользящая 400x1000мм | 1 | ШТ
EF4011 |  | Панель нижняя составная 400x1000мм | 1 | ШТ
EF4012 |  | Панель нижняя фиксированная 400x1000мм | 1 | ШТ
EF4040 |  | Панель нижняя скользящая 400x400мм | 1 | ШТ
EF4041 |  | Панель нижняя составная 400x400мм | 1 | ШТ
EF4042 |  | Панель нижняя фиксированная 400x400мм | 1 | ШТ
EF4050 |  | Панель нижняя скользящая 400x500мм | 1 | ШТ
EF4051 |  | Панель нижняя составная 400x500мм | 1 | ШТ
EF4052 |  | Панель нижняя фиксированная 400x500мм | 1 | ШТ
EF4060 |  | Панель нижняя скользящая 400x600мм | 1 | ШТ
EF4061 |  | Панель нижняя составная 400x600мм | 1 | ШТ
EF4063 |  | Панель нижняя фиксированная 400x600мм | 1 | ШТ
EF4080 |  | Панель нижняя скользящая 400x800мм | 1 | ШТ
EF4081 |  | Панель нижняя составная 400x800мм | 1 | ШТ
EF4082 |  | Панель нижняя фиксированная 400x800мм | 1 | ШТ
EF4610 | 0 | Фланец с одним каб. вводом Ш=600мм,Г=100 | 1 | ШТ
EF4810 | 0 | Фланец с 2-мя каб. вводами Ш=800мм,Г=100 | 1 | ШТ
EF6010 |  | Панель нижняя скользящая 600x1000мм | 1 | ШТ
EF6011 |  | Панель нижняя составная 600x1000мм | 1 | ШТ
EF6012 |  | Панель нижняя фиксированная 600x1000мм | 1 | ШТ
EF6032N |  | Панель нижняя фиксированная 600х300мм | 1 | ШТ
EF6040 |  | Панель нижняя скользящая 600x400мм | 1 | ШТ
EF6041 |  | Панель нижняя составная 600x400мм | 1 | ШТ
EF6043 |  | Панель нижняя фиксированная 600x400мм | 1 | ШТ
EF6050 |  | Панель нижняя скользящая 600x500мм | 1 | ШТ
EF6051 |  | Панель нижняя составная 600x500мм | 1 | ШТ
EF6052 |  | Панель нижняя фиксированная 600x500мм | 1 | ШТ
EF6060 |  | Панель нижняя скользящая 600x600мм | 1 | ШТ
EF6061 |  | Панель нижняя составная 600x600мм | 1 | ШТ
EF6062 |  | Панель нижняя фиксированная 600x600мм | 1 | ШТ
EF6080 |  | Панель нижняя скользящая 600x800мм | 1 | ШТ
EF6081 |  | Панель нижняя составная 600x800мм | 1 | ШТ
EF6082 |  | Панель нижняя фиксированная 600x800мм | 1 | ШТ
EF6610 | 0 | Фланец скользящий Ш=600мм,Г=100мм | 1 | ШТ
EF6810 | 0 | Фланец скользящий Ш=800мм,Г=100мм | 1 | ШТ
EF8010 |  | Панель нижняя скользящая 800x1000мм | 1 | ШТ
EF8011 |  | Панель нижняя составная 800x1000мм | 1 | ШТ
EF8012 |  | Панель нижняя фиксированная 800x1000мм | 1 | ШТ
EF8032N |  | Панель нижняя фиксированная 800х300мм | 1 | ШТ
EF8040 |  | Панель нижняя скользящая 800x400мм | 1 | ШТ
EF8041 |  | Панель нижняя составная 800x400мм | 1 | ШТ
EF8042 |  | Панель нижняя фиксированная 800x400мм | 1 | ШТ
EF8050 |  | Панель нижняя скользящая 800x500мм | 1 | ШТ
EF8051 |  | Панель нижняя составная 800x500мм | 1 | ШТ
EF8052 |  | Панель нижняя фиксированная 800x500мм | 1 | ШТ
EF8060 |  | Панель нижняя скользящая 800x600мм | 1 | ШТ
EF8061 |  | Панель нижняя составная 800x600мм | 1 | ШТ
EF8062 |  | Панель нижняя фиксированная 800x600мм | 1 | ШТ
EF8080 |  | Панель нижняя скользящая 800x800мм | 1 | ШТ
EF8081 |  | Панель нижняя составная 800x800мм | 1 | ШТ
EF8082 |  | Панель нижняя фиксированная 800x800мм | 1 | ШТ
EF9620 |  | Нижняя панель с фильтром,W=800,D=200. | 1 | ШТ
EF9820 |  | Нижняя панель с фильтром,W=600,D=200. | 1 | ШТ
EG0119 |  | Панель сплошная для 19 рамы,1HE | 1 | ШТ
EG0219 |  | Панель сплошная для 19 рамы,2HE | 1 | ШТ
EG0319 |  | Панель сплошная для 19 рамы,3HE | 1 | ШТ
EG0519 |  | Панель сплошная для 19 рамы,4HE | 1 | ШТ
EG0619 |  | Панель сплошная для 19 рамы,5HE | 1 | ШТ
EG1800 |  | Рама 19 дюймов фиксированная 38HE 1800x600мм | 1 | ШТ
EG1902 |  | Панель алюминиевая для 19 дюймов 2HE H=89мм | 1 | ШТ
EG1903 |  | Панель алюминиевая для 19 дюймов 3HE H=133мм | 1 | ШТ
EG1904 |  | Панель алюминиевая для 19 дюймов 4HE H=177.5мм | 1 | ШТ
EG1905 |  | Панель алюминиевая для 19 дюймов 5HE H=222мм | 1 | ШТ
EG1906 |  | Панель алюминиевая для 19 дюймов 6HE H=266.5мм | 1 | ШТ
EG1907 |  | Панель алюминиевая для 19 дюймов 7HE H=311мм | 1 | ШТ
EG1908 |  | Панель алюминиевая для 19 дюймов 8HE H=355.5мм | 1 | ШТ
EG1909 |  | Панель алюминиевая для 19 дюймов 9HE H=400мм | 1 | ШТ
EG1910 |  | Панель алюминиевая для 19 дюймов 10HE H=444.5мм | 1 | ШТ
EG1912 |  | Панель алюминиевая для 19 дюймов 12HE H=533мм | 1 | ШТ
EG1916 |  | Панель алюминиевая для 19 дюймов 16HE H=711мм | 1 | ШТ
EG1917 |  | Панель алюминиевая для 19 дюймов 17HE H=755.5мм | 1 | ШТ
EG1918 |  | Панель алюминиевая для 19 дюймов 18HE H=800мм | 1 | ШТ
EG1991 |  | Панель алюминиевая для 19 дюймов 2HE H=44,45мм | 1 | ШТ
EG2000 |  | Рама 19 дюймов фиксированная 42HE 2000x600мм | 1 | ШТ
EG2003K |  | Рама 19 дюймов поворотная, 38HE 2000x800мм | 1 | ШТ
EG2004K |  | Рама со смещенной осью вращения 41 HE | 1 | ШТ
EG2005 |  | Рама для серверных шкафов | 1 | ШТ
EG2280 |  | Рама 19 дюймов фиксированная 47HE 2200x800мм | 1 | ШТ
EH0003 |  | Панель для модульных устройств, 3HE | 1 | ШТ
EH0004 |  | Панель для модульных устройств, 4HE | 1 | ШТ
EH0018 |  | DIN-рейка Ш=600мм 18мод+фронт кронштейн | 1 | ШТ
EH0024 |  | DIN-рейка Ш=600мм 24мод+фронт кронштейн | 1 | ШТ
EH0029 |  | DIN-рейка Ш=800мм 29мод+фронт кронштейн | 1 | ШТ
EH0036 |  | DIN-рейка Ш=800мм 36мод+фронт кронштейн | 1 | ШТ
EH0562K |  | Панель глухая 50x600мм ВхШ | 1 | ШТ
EH0582K |  | Панель глухая 50x800мм ВхШ | 1 | ШТ
EH1060 |  | Плата монт+перегородки отсека1000x600мм ВхШ | 1 | ШТ
EH1061K |  | Дверь отсека глухая 1000x600мм ВхШ | 1 | ШТ
EH1062K |  | Панель глухая 100x600мм ВхШ | 1 | ШТ
EH1080 |  | Плата монт+перегородки отсека1000x800мм ВхШ | 1 | ШТ
EH1081K |  | Дверь отсека глухая 1000x800мм ВхШ | 1 | ШТ
EH1082K |  | Панель глухая 100x800мм ВхШ | 1 | ШТ
EH1518K |  | Панель под 18 DIN-модулей 150x600мм ВхШ | 1 | ШТ
EH1524K |  | Панель под 24 DIN-модуля 150x600мм ВхШ | 1 | ШТ
EH1529K |  | Панель под 29 DIN-модулей 150x800мм ВхШ | 1 | ШТ
EH1536K |  | Панель под 36 DIN-модулей 150x800мм ВхШ | 1 | ШТ
EH1562K |  | Панель глухая 150x600мм ВхШ | 1 | ШТ
EH1582K |  | Панель глухая 150x800мм ВхШ | 1 | ШТ
EH1800 |  | Стойки для фиксации мод панелей H=1800мм(2шт) | 1 | ШТ
EH1889 |  | Петли для мод панелей (10шт) | 1 | ШТ
EH1890 |  | Устр-во быстрой фиксации мод панелей (5шт) | 1 | ШТ
EH1925 |  | Рейка din для 19 рамы, 25 модулей | 1 | ШТ
EH1992 |  | Панель вентилируемая для 19 рамы,2HE | 1 | ШТ
EH1993 |  | Панель вентилируемая для 19 рамы,3HE | 1 | ШТ
EH2000 |  | Стойки для фиксации мод панелей H=2000мм(2шт) | 1 | ШТ
EH2018K |  | Панель под 18 DIN-модулей 200x600мм ВхШ | 1 | ШТ
EH2024K |  | Панель под 24 DIN-модуля 200x600мм ВхШ | 1 | ШТ
EH2029K |  | Панель под 29 DIN-модулей 200x800мм ВхШ | 1 | ШТ
EH2036K |  | Панель под 36 DIN-модулей 200x800мм ВхШ | 1 | ШТ
EH2060 |  | Плата монт+перегородки отсека200x600мм ВхШ | 1 | ШТ
EH2061K |  | Дверь отсека глухая 200x600мм ВхШ | 1 | ШТ
EH2062K |  | Панель глухая 200x600мм ВхШ | 1 | ШТ
EH2063K |  | Панель глухая углубленная 200x600мм ВхШ | 1 | ШТ
EH2065 |  | Плата монтажная для аппаратов 200x600мм | 1 | ШТ
EH2066 |  | Отсек с DIN-рейкой 200x600мм ВхШ | 1 | ШТ
EH2067K |  | Дверь отсека под 18DIN-модулей 200x600ВхШ | 1 | ШТ
EH2081K |  | Дверь отсека глухая 200x800мм ВхШ | 1 | ШТ
EH2082K |  | Панель глухая 200x800мм ВхШ | 1 | ШТ
EH2083K |  | Панель глухая углубленная 200x800мм ВхШ | 1 | ШТ
EH2085 |  | Плата монтажная для аппаратов 200x800мм | 1 | ШТ
EH2086 |  | Отсек с DIN-рейкой 200x800мм ВхШ | 1 | ШТ
EH2087K |  | Дверь отсека под 29 DIN-модулей 200x800ВхШ | 1 | ШТ
EH2118 |  | Держатель маркировки 18 DIN-модулей L=325 (20шт) | 1 | ШТ
EH2129 |  | Держатель маркировки 28 DIN-модулей L=525 (20шт) | 1 | ШТ
EH2180 |  | Плата монтажная+перегородки отсека 200x800мм ВхШ | 1 | ШТ
EH2200 |  | Стойки для фиксации мод панелей H=2200мм(2шт) | 1 | ШТ
EH2272K |  | Панель под 2 изм устр-ва 72x72 200x600мм ВхШ | 1 | ШТ
EH2297K |  | Панель под 2 изм устр-ва 96x96 200x600мм ВхШ | 1 | ШТ
EH2472K |  | Панель под 4 изм устр-ва 72x72 200x600мм ВхШ | 1 | ШТ
EH3018K |  | Панель под 18 DIN-модулей 300x600мм ВхШ | 1 | ШТ
EH3029K |  | Панель под 29 DIN-модулей 300x800мм ВхШ | 1 | ШТ
EH3060 |  | Плата монт+перегородки отсека300x600мм ВхШ | 1 | ШТ
EH3061K |  | Дверь отсека глухая 300x600мм ВхШ | 1 | ШТ
EH3063K |  | Панель глухая 300x600мм ВхШ | 1 | ШТ
EH3064K |  | Панель глухая углубленная 300x600мм ВхШ | 1 | ШТ
EH3065 |  | Плата монтажная для аппаратов 300x600мм | 1 | ШТ
EH3080 |  | Плата монт+перегородки отсека300x800мм ВхШ | 1 | ШТ
EH3081K |  | Дверь отсека глухая 300x800мм ВхШ | 1 | ШТ
EH3082K |  | Панель глухая 300x800мм ВхШ | 1 | ШТ
EH3083K |  | Панель глухая углубленная 300x800мм ВхШ | 1 | ШТ
EH3085 |  | Плата монтажная для аппаратов 300x800мм | 1 | ШТ
EH3272K |  | Панель под 2 изм устр-ва 72x72 200x800мм ВхШ | 1 | ШТ
EH3296K |  | Панель под 2 изм устр-ва 96x96 200x800мм ВхШ | 1 | ШТ
EH3472K |  | Панель под 4 изм устр-ва 72x72 200x800мм ВхШ | 1 | ШТ
EH3496K |  | Панель под 4 изм устр-ва 96x96 200x800мм ВхШ | 1 | ШТ
EH4061K |  | Дверь отсека глухая 400x600мм ВхШ | 1 | ШТ
EH4062K | EH4062K | Панель глухая 400x600мм ВхШ | 1 | ШТ
EH4063 |  | Плата монт+перегородки отсека400x600мм ВхШ | 1 | ШТ
EH4064K |  | Панель глухая углубленная 400x600мм ВхШ | 1 | ШТ
EH4065 |  | Плата монтажная для аппаратов 400x600мм | 1 | ШТ
EH4080 |  | Плата монт+перегородки отсека400x800мм ВхШ | 1 | ШТ
EH4081K |  | Дверь отсека глухая 400x800мм ВхШ | 1 | ШТ
EH4082K |  | Панель глухая 400x800мм ВхШ | 1 | ШТ
EH4083K |  | Панель глухая углубленная 400x800мм ВхШ | 1 | ШТ
EH4085 |  | Плата монтажная для аппаратов 400x800мм | 1 | ШТ
EH5060 |  | Плата монт+перегородки отсека500x600мм ВхШ | 1 | ШТ
EH5061K |  | Дверь отсека глухая 500x600мм ВхШ | 1 | ШТ
EH5062K |  | Панель глухая 500x600мм ВхШ | 1 | ШТ
EH5063K |  | Панель глухая углубленная 500x600мм ВхШ | 1 | ШТ
EH5080 |  | Плата монт+перегородки отсека500x800мм ВхШ | 1 | ШТ
EH5081K |  | Дверь отсека глухая 500x800мм ВхШ | 1 | ШТ
EH5082K |  | Панель глухая 500x800мм ВхШ | 1 | ШТ
EH5084K |  | Панель глухая углубленная 500x800мм ВхШ | 1 | ШТ
EH6010K |  | Панель компенсационная 100х600мм ВхШ (2шт) | 1 | ШТ
EH6018K |  | Панель под 3х18 DIN-модулей 600x600мм ВхШ | 1 | ШТ
EH6025K |  | Панель под 3х24 DIN-модулей 600x600мм ВхШ | 1 | ШТ
EH6029K |  | Панель под 3х29 DIN-модулей 600x800мм ВхШ | 1 | ШТ
EH6036K |  | Панель под 3х36 DIN-модулей 600x800мм ВхШ | 1 | ШТ
EH6060 |  | Плата монт+перегородки отсека600x600мм ВхШ | 1 | ШТ
EH6061K |  | Дверь отсека глухая 600x600мм ВхШ | 1 | ШТ
EH6062K |  | Панель глухая 600x600мм ВхШ | 1 | ШТ
EH6063K |  | Панель глухая углубленная 600x600мм ВхШ | 1 | ШТ
EH6080 |  | Плата монт+перегородки отсека600x800мм ВхШ | 1 | ШТ
EH6082K |  | Панель глухая 600x800мм ВхШ | 1 | ШТ
EH6083K |  | Дверь отсека глухая 600x800мм ВхШ | 1 | ШТ
EH6084K |  | Панель глухая углубленная 600x800мм ВхШ | 1 | ШТ
EH7262K |  | Дверь отсека под 2 изм устр-ва 72x72 200x600мм ВхШ | 1 | ШТ
EH7282K |  | Дверь отсека под 2 изм устр-ва 72x72 200x800мм ВхШ | 1 | ШТ
EH7284K |  | Дверь отсека под 4 изм устр-ва 96x96 200x800мм ВхШ | 1 | ШТ
EH8010K |  | Панель компенсационная 100х800мм ВхШ(2шт) | 1 | ШТ
EH8060 |  | Плата монт+перегородки отсека800x600мм ВхШ | 1 | ШТ
EH8062K |  | Дверь отсека глухая 800x600мм ВхШ | 1 | ШТ
EH8080 |  | Плата монт+перегородки отсека800x800мм ВхШ | 1 | ШТ
EH8081K |  | Дверь отсека глухая 800x800мм ВхШ | 1 | ШТ
EK1010KN |  | Рама шкафа верхняя/нижняя 1000x1000ШхГ | 1 | ШТ
EK1010RK |  | Панель верхняя1000X1000мм ШхГ-зап.часть | 1 | ШТ
EK1040KN |  | Рама шкафа верхняя/нижняя 1000X400ШхГ | 1 | ШТ
EK1050KN |  | Рама шкафа верхняя/нижняя 1000x500ШхГ | 1 | ШТ
EK1050RK |  | Панель верхняя1000X500мм ШхГ-зап.часть | 1 | ШТ
EK1060KN |  | Рама шкафа верхняя/нижняя 1000х600ШхГ | 1 | ШТ
EK1080KN |  | Рама шкафа верхняя/нижняя 1000x800ШхГ | 1 | ШТ
EK1240KN |  | Рама шкафа верхняя/нижняя 1200X400ШхГ | 1 | ШТ
EK1240RK |  | Панель верхняя1200X400мм ШхГ-зап.часть | 1 | ШТ
EK1250KN |  | Рама шкафа верхняя/нижняя 1200x500ШхГ | 1 | ШТ
EK1250RK |  | Панель верхняя1200X500мм ШхГ-зап.часть | 1 | ШТ
EK1260KN |  | Рама шкафа верхняя/нижняя 1200x600ШхГ | 1 | ШТ
EK1260RK |  | Панель верхняя1200X600мм ШхГ-зап.часть | 1 | ШТ
EK1280KN |  | Рама шкафа верхняя/нижняя 1200x800ШхГ | 1 | ШТ
EK1280RK |  | Панель верхняя1200X800мм ШхГ-зап.часть | 1 | ШТ
EK3040KN |  | Рама верхняя/нижняя+панель нижн.300x400 | 1 | ШТ
EK3050KN |  | Рама верхняя/нижняя+панель нижн.300x500 | 1 | ШТ
EK3060KN |  | Рама верхняя/нижняя+панель нижн.300x600 | 1 | ШТ
EK3080KN |  | Рама верхняя/нижняя+панель нижн.300x800 | 1 | ШТ
EK4010KN |  | Рама шкафа верхняя/нижняя 400x1000ШхГ | 1 | ШТ
EK4010RK |  | Панель верхняя400X1000мм ШхГ-зап.часть | 1 | ШТ
EK4040KN |  | Рама шкафа верхняя/нижняя 400X400ШхГ | 1 | ШТ
EK4040RK |  | Панель верхняя400X400мм ШхГ-зап.часть | 1 | ШТ
EK4050KN |  | Рама шкафа верхняя/нижняя 400x500ШхГ | 1 | ШТ
EK4050RK |  | Панель верхняя400X500мм ШхГ-зап.часть | 1 | ШТ
EK4060KN |  | Рама шкафа верхняя/нижняя 400x600ШхГ | 1 | ШТ
EK4060RK |  | Панель верхняя400X600мм ШхГ-зап.часть | 1 | ШТ
EK4080KN |  | Рама шкафа верхняя/нижняя 400x800ШхГ | 1 | ШТ
EK4080RK |  | Панель верхняя400X800мм ШхГ-зап.часть | 1 | ШТ
EK6010KN |  | Рама шкафа верхняя/нижняя 600x1000ШхГ | 1 | ШТ
EK6010RK |  | Панель верхняя600X1000мм ШхГ-зап.часть | 1 | ШТ
EK6040KN |  | Рама шкафа верхняя/нижняя 600X400ШхГ | 1 | ШТ
EK6050KN |  | Рама шкафа верхняя/нижняя 600x500ШхГ | 1 | ШТ
EK6050RK |  | Панель верхняя600X500мм ШхГ-зап.часть | 1 | ШТ
EK6060KN |  | Рама шкафа верхняя/нижняя 600x600ШхГ | 1 | ШТ
EK6060RK |  | Панель верхняя600X600мм ШхГ-зап.часть | 1 | ШТ
EK6080KN |  | Рама шкафа верхняя/нижняя 600x800ШхГ | 1 | ШТ
EK6080RK |  | Панель верхняя600X800мм ШхГ-зап.часть | 1 | ШТ
EK8010KN |  | Рама шкафа верхняя/нижняя 800x1000ШхГ | 1 | ШТ
EK8010RK |  | Панель верхняя800X1000мм ШхГ-зап.часть | 1 | ШТ
EK8040KN |  | Рама шкафа верхняя/нижняя 800X400ШхГ | 1 | ШТ
EK8050KN |  | Рама шкафа верхняя/нижняя 800x500ШхГ | 1 | ШТ
EK8050RK |  | Панель верхняя800X500мм ШхГ-зап.часть | 1 | ШТ
EK8060KN |  | Рама шкафа верхняя/нижняя 800x600ШхГ | 1 | ШТ
EK8080KN |  | Рама шкафа верхняя/нижняя 800x800ШхГ | 1 | ШТ
EK8080RK |  | Панель верхняя800X800мм ШхГ-зап.часть | 1 | ШТ
EL1440K |  | Панель боковая 1400X400мм ВхШ (2шт) | 1 | ШТ
EL1460K |  | Панель боковая 1400X600мм ВхШ (2шт) | 1 | ШТ
EL1480K |  | Панель боковая 1400X800мм ВхШ (2шт) | 1 | ШТ
EL1610K |  | Панель боковая 1600X1000мм ВхШ (2шт) | 1 | ШТ
EL1650K |  | Панель боковая 1600X500мм ВхШ (2шт) | 1 | ШТ
EL1660K |  | Панель боковая 1600X600мм ВхШ (2шт) | 1 | ШТ
EL1680K |  | Панель боковая 1600X800мм ВхШ (2шт) | 1 | ШТ
EL1810K |  | Панель боковая 1800x1000мм ВхШ (2шт) | 1 | ШТ
EL1811K |  | Панель боковая 1800x1000мм ВхШ (1шт) | 1 | ШТ
EL1840K |  | Панель боковая 1800X400мм ВхШ (2шт) | 1 | ШТ
EL1841K |  | Панель боковая 1800X400мм ВхШ (1шт) | 1 | ШТ
EL1850K |  | Панель боковая 1800x500мм ВхШ (2шт) | 1 | ШТ
EL1851K |  | Панель боковая 1800x500мм ВхШ (1шт) | 1 | ШТ
EL1860K |  | Панель боковая 1800x600мм ВхШ (2шт) | 1 | ШТ
EL1861K |  | Панель боковая 1800x600мм ВхШ (1шт) | 1 | ШТ
EL1880K |  | Панель боковая 1800x800мм ВхШ (2шт) | 1 | ШТ
EL1881K |  | Панель боковая 1800x800мм ВхШ (1шт) | 1 | ШТ
EL2011K |  | Панель боковая 2000x1000мм ВхШ (1шт) | 1 | ШТ
EL2012K |  | Панель боковая 2000x1000мм ВхШ (2шт) | 1 | ШТ
EL2040K |  | Панель боковая 2000X400мм ВхШ (2шт) | 1 | ШТ
EL2041K |  | Панель боковая 2000X400мм ВхШ (1шт) | 1 | ШТ
EL2050K |  | Панель боковая 2000x500мм ВхШ (2шт) | 1 | ШТ
EL2051K |  | Панель боковая 2000x500мм ВхШ (1шт) | 1 | ШТ
EL2060K |  | Панель боковая 2000x600мм ВхШ (2шт) | 1 | ШТ
EL2061K |  | Панель боковая 2000x600мм ВхШ (1шт) | 1 | ШТ
EL2080K |  | Панель боковая 2000x800мм ВхШ (2шт) | 1 | ШТ
EL2081K |  | Панель боковая 2000x800мм ВхШ (1шт) | 1 | ШТ
EL2210K |  | Панель боковая 2200x1000мм ВхШ (2шт) | 1 | ШТ
EL2211K |  | Панель боковая 2200x1000мм ВхШ (1шт) | 1 | ШТ
EL2240K |  | Панель боковая 2200X400мм ВхШ (2шт) | 1 | ШТ
EL2241K |  | Панель боковая 2200X400мм ВхШ (1шт) | 1 | ШТ
EL2250K |  | Панель боковая 2200x500мм ВхШ (2шт) | 1 | ШТ
EL2251K |  | Панель боковая 2200x500мм ВхШ (1шт) | 1 | ШТ
EL2260K |  | Панель боковая 2200x600мм ВхШ (2шт) | 1 | ШТ
EL2261K |  | Панель боковая 2200x600мм ВхШ (1шт) | 1 | ШТ
EL2280K |  | Панель боковая 2200x800мм ВхШ (2шт) | 1 | ШТ
EL2281K |  | Панель боковая 2200x800мм ВхШ (1шт) | 1 | ШТ
EM1400 |  | Стойки каркаса с петлями H=1400 мм (4шт) | 1 | ШТ
EM1600 |  | Стойки каркаса с петлями H=1600 мм (4шт) | 1 | ШТ
EM1800 |  | Стойка каркаса шкафа с петлями H=1800(4шт) | 1 | ШТ
EM1801 |  | Стойка передняя для каб.секции H=1800мм | 1 | ШТ
EM1802 |  | Стойки каркаса(4 шт)+промежуточные(2шт) для установки ячеек H=1800мм | 1 | ШТ
EM1803 |  | Стойки каркаса+для ячеек+каб секции H=1800м | 1 | ШТ
EM1804 |  | Стойки для фиксации 19 дюймов-рамы или ячеек H=1800мм (2шт) | 1 | ШТ
EM1805 |  | Стойки каркаса угловой секции с петлями H=1800мм (4шт) | 1 | ШТ
EM1811 |  | Стойка задняя для каб.секции H=1800мм | 1 | ШТ
EM2000 |  | Стойка каркаса шкафа с петлями H=2000(4шт) | 1 | ШТ
EM2001 |  | Стойка передняя для каб.секции H=2000мм | 1 | ШТ
EM2002 |  | Стойки каркаса(4 шт)+промежуточные(2шт) для установки ячеек H=2000мм | 1 | ШТ
EM2003 |  | Стойки каркаса+для ячеек+каб секции H=2000мм (7шт) | 1 | ШТ
EM2004 |  | Стойки для фиксации 19 дюймов-рамы или ячеек H=2000мм (2шт) | 1 | ШТ
EM2005 |  | Стойки каркаса угловой секции с петлями H=2000мм (4шт) | 1 | ШТ
EM2011 |  | Стойка задняя для каб.секции H=2000мм | 1 | ШТ
EM2200 |  | Стойка каркаса шкафа с петлями H=2200(4шт) | 1 | ШТ
EM2201 |  | Стойка передняя для каб.секции H=2200мм | 1 | ШТ
EM2202 |  | Стойки каркаса(4 шт)+промежуточные(2шт) для установки ячеек H=2200мм | 1 | ШТ
EM2203 |  | Стойки каркаса+для ячеек+каб секции H=2200мм (7шт) | 1 | ШТ
EM2204 |  | Стойки для фиксации 19 дюймов-рамы или ячеек H=2200мм (2шт) | 1 | ШТ
EM2205 |  | Стойки каркаса угловой секции с петлями H=2200мм (4шт) | 1 | ШТ
EM2211 |  | Стойка задняя для каб.секции H=2200мм | 1 | ШТ
EN0325K |  | Фильтр выпускной с решеткой 325x325мм ВхШ | 1 | ШТ
EN0480K |  | Кожух с вентилятором на крышу 230В-50/60Гц IP43 | 1 | ШТ
EN0481K |  | Кожух вентилируемый IP43 | 1 | ШТ
EN0482K |  | Кожух с вентилятором на крышу 115В-50Гц IP43 | 1 | ШТ
EN0483K |  | Кожух вентилируемый IP54 | 1 | ШТ
EN0484K |  | Кожух с вент-ром на крышу 115V AC IP54 | 1 | ШТ
EN0485K |  | Кожух с вент-ром на крышу 230V AC IP54 | 1 | ШТ
EN2105K |  | Вентилятор фильтрующий 115В 105x105мм ВхШ | 1 | ШТ
EN2150K |  | Вентилятор фильтрующий 115В 150x150мм ВхШ | 1 | ШТ
EN2204K |  | Вентилятор фильтрующий 115В 204x204мм ВхШ | 1 | ШТ
EN2250K |  | Вентилятор фильтрующий 115В 250x250мм ВхШ | 1 | ШТ
EN2325K |  | Вентилятор фильтрующий 230В 325x325мм ВхШ | 1 | ШТ
EN3105 |  | Элемент фильтрующий запасной 105x105мм (6шт) | 1 | ШТ
EN3150 |  | Элемент фильтрующий запасной 150x150мм (6шт) | 1 | ШТ
EN3204 |  | Элемент фильтрующий запасной 204x204мм (6шт) | 1 | ШТ
EN3250 |  | Элемент фильтрующий запасной 250x250мм (6шт) | 1 | ШТ
EN3325K |  | Вентилятор фильтрующий 115В 325x325мм ВхШ | 1 | ШТ
EN3326 |  | Элемент фильтрующий запасной 325x325мм ВхШ(6шт) | 1 | ШТ
EP1412K |  | Стенка шкафа задняя 1400x1200мм ВхШ | 1 | ШТ
EP1440K |  | Стенка шкафа задняя 1400x400мм ВхШ | 1 | ШТ
EP1460K |  | Стенка шкафа задняя 1400x600мм ВхШ | 1 | ШТ
EP1480K |  | Стенка шкафа задняя 1400x800мм ВхШ | 1 | ШТ
EP1610K |  | Стенка шкафа задняя 1600x1000мм ВхШ | 1 | ШТ
EP1612K |  | Стенка шкафа задняя 1600x1200мм ВхШ | 1 | ШТ
EP1640K |  | Стенка шкафа задняя 1600x400мм ВхШ | 1 | ШТ
EP1660K |  | Стенка шкафа задняя 1600x600мм ВхШ | 1 | ШТ
EP1680K |  | Стенка шкафа задняя 1600x800мм ВхШ | 1 | ШТ
EP1811K |  | Стенка шкафа задняя 1800x1000мм ВхШ | 1 | ШТ
EP1812K |  | Стенка шкафа задняя 1800x1200мм ВхШ | 1 | ШТ
EP1830K |  | Стенка пер/зад.каб.секции 1800x300 | 1 | ШТ
EP1840K |  | Стенка шкафа задняя 1800x400мм ВхШ | 1 | ШТ
EP1860K |  | Стенка шкафа задняя 1800x600мм ВхШ | 1 | ШТ
EP1880K |  | Стенка шкафа задняя 1800x800мм ВхШ | 1 | ШТ
EP2010K |  | Стенка шкафа задняя 2000x1000мм ВхШ | 1 | ШТ
EP2012K |  | Стенка шкафа задняя 2000x1200мм ВхШ | 1 | ШТ
EP2030K |  | Стенка пер./зад.каб.секции 2000x300 | 1 | ШТ
EP2041K |  | Стенка шкафа задняя 2000x400мм ВхШ | 1 | ШТ
EP2060K |  | Стенка шкафа задняя 2000x600мм ВхШ | 1 | ШТ
EP2080K |  | Стенка шкафа задняя 2000x800мм ВхШ | 1 | ШТ
EP2210K |  | Стенка шкафа задняя 2200x1000мм ВхШ | 1 | ШТ
EP2212K |  | Стенка шкафа задняя 2200x1200мм ВхШ | 1 | ШТ
EP2231K |  | Стенка пер./зад.каб.секции 2200x300 | 1 | ШТ
EP2240K |  | Стенка шкафа задняя 2200x400мм ВхШ | 1 | ШТ
EP2260K |  | Стенка шкафа задняя 2200x600мм ВхШ | 1 | ШТ
EP2280K |  | Стенка шкафа задняя 2200x800мм ВхШ | 1 | ШТ
ER1000 |  | Соединительный комплект для кабельного контейнера | 1 | ШТ
ER1010K |  | Контейнер кабельный верхний 1000x1000мм ШхГ | 1 | ШТ
ER1041K |  | Контейнер кабельный верхний 1000x400мм ШхГ | 1 | ШТ
ER1050K |  | Контейнер кабельный верхний 1000x500мм ШхГ | 1 | ШТ
ER1060K |  | Контейнер кабельный верхний 1000x600мм ШхГ | 1 | ШТ
ER1080K |  | Контейнер кабельный верхний 1000x800мм ШхГ | 1 | ШТ
ER3010K |  | Каркас кабельной секции 1800x300x1000мм | 1 | ШТ
ER3011K |  | Каркас кабельной секции 2000x300x1000мм | 1 | ШТ
ER3012K |  | Каркас кабельной секции 2200x300x1000мм | 1 | ШТ
ER3040K |  | Каркас кабельной секции 1800x300x400мм | 1 | ШТ
ER3041K |  | Каркас кабельной секции 2000x300x400мм | 1 | ШТ
ER3042K |  | Каркас кабельной секции 2200x300x400мм | 1 | ШТ
ER3050K |  | Каркас кабельной секции 1800x300x500мм | 1 | ШТ
ER3051K |  | Каркас кабельной секции 2000x300x500мм | 1 | ШТ
ER3052K |  | Каркас кабельной секции 2200x300x500мм | 1 | ШТ
ER3060K |  | Каркас кабельной секции 1800x300x600мм | 1 | ШТ
ER3061K |  | Каркас кабельной секции 2000x300x600мм | 1 | ШТ
ER3062K |  | Каркас кабельной секции 2200x300x600мм | 1 | ШТ
ER3080K |  | Каркас кабельной секции 1800x300x800мм | 1 | ШТ
ER3081K |  | Каркас кабельной секции 2000x300x800мм | 1 | ШТ
ER3082K |  | Каркас кабельной секции 2200x300x800мм | 1 | ШТ
ER4011K |  | Контейнер кабельный верхний 400x1000мм ШхГ | 1 | ШТ
ER4040K |  | Контейнер кабельный верхний 400x400мм ШхГ | 1 | ШТ
ER4050K |  | Контейнер кабельный верхний 400x500мм ШхГ | 1 | ШТ
ER4060K |  | Контейнер кабельный верхний 400x600мм ШхГ | 1 | ШТ
ER4080K |  | Контейнер кабельный верхний 400x800мм ШхГ | 1 | ШТ
ER6010K |  | Контейнер кабельный верхний 600x1000мм ШхГ | 1 | ШТ
ER6040K |  | Контейнер кабельный верхний 600x400мм ШхГ | 1 | ШТ
ER6050K |  | Контейнер кабельный верхний 600x500мм ШхГ | 1 | ШТ
ER6060K |  | Контейнер кабельный верхний 600x600мм ШхГ | 1 | ШТ
ER6080K |  | Контейнер кабельный верхний 600x800мм ШхГ | 1 | ШТ
ER8010K |  | Контейнер кабельный верхний 800x1000мм ШхГ | 1 | ШТ
ER8040K |  | Контейнер кабельный верхний 800x400мм ШхГ | 1 | ШТ
ER8050K |  | Контейнер кабельный верхний 800x500мм ШхГ | 1 | ШТ
ER8061K |  | Контейнер кабельный верхний 800x600мм ШхГ | 1 | ШТ
ER8080K |  | Контейнер кабельный верхний 800x800мм ШхГ | 1 | ШТ
ES1864LK |  | Шкаф с консолью 1800x600x400 | 1 | ШТ
ES1865LK |  | Шкаф с консолью 1800x600x500 | 1 | ШТ
ES1868LK |  | Шкаф с консолью 1800x600x800 | 1 | ШТ
ES1875BK |  | Каркас шкафа серии IS2 1800х1600х500 | 1 | ШТ
ES1884LK |  | Шкаф с консолью 1800x800x400 | 1 | ШТ
ET1810K |  | Дверь со стеклом 1800x1000мм ВхШ | 1 | ШТ
ET1860K |  | Дверь со стеклом 1800x600мм ВхШ | 1 | ШТ
ET1880K |  | Дверь со стеклом 1800x800мм ВхШ | 1 | ШТ
ET2010K |  | Дверь со стеклом 2000x1000мм ВхШ | 1 | ШТ
ET2060K |  | Дверь со стеклом 2000x600мм ВхШ | 1 | ШТ
ET2080K |  | Дверь со стеклом 2000x800мм ВхШ | 1 | ШТ
ET2211K |  | Дверь со стеклом 2200x1000мм ВхШ | 1 | ШТ
ET2260K |  | Дверь со стеклом 2200x600мм ВхШ | 1 | ШТ
ET2280K |  | Дверь со стеклом 2200x800мм ВхШ | 1 | ШТ
EV0001 |  | Набор для соединения шкафов, усиленный | 1 | ШТ
EV0002 |  | Набор для соединения шкафов | 1 | ШТ
EV0003 |  | Набор для соединения шкафов | 1 | ШТ
EV0004 |  | Петля с углом открытия 180 для пов.рамы | 1 | ШТ
EV0005 |  | Фиксатор двери в открытом положении | 1 | ШТ
EV0007 |  | Комплект для крепления поворотной рамы | 1 | ШТ
EV0008 |  | Набор шпилек для соединения шкафов (8шт) | 1 | ШТ
EV0015 |  | Фиксатор двери для шкафов SRN | 1 | ШТ
EV0020 |  | Профиль L-образный, L=500мм, (2шт.) | 1 | ШТ
EV0021 |  | Профиль L-образный, L=600мм, (2шт.) | 1 | ШТ
EV0022 |  | Профиль L-образный, L=800мм, (2шт.) | 1 | ШТ
EV0024 |  | Кронштейн для крепления полки 2HE, 2шт. | 1 | ШТ
EV0035 |  | Панель для держателей кабеля,1HE | 1 | ШТ
EV0036 |  | Держатель кабельный,D=28,5мм,5шт. | 1 | ШТ
EV0037 |  | Держатель кабельный,D=55мм,5шт. | 1 | ШТ
EV0041 |  | Полка с регулировкой по глубине,1HE | 1 | ШТ
EV0042 |  | Держатель для кабельного короба (4шт) | 1 | ШТ
EV0050 | 0 | Фланец кабельный прямоугольный | 1 | ШТ
EV0058 |  | Модуль потолочной вентиляции (пустой) | 1 | ШТ
EV0061 |  | Вентилятор 230 В, 50/60 Гц | 1 | ШТ
EV0063 | 0 | Накладка уплотнительнаа для IS2,Ш=600мм | 1 | ШТ
EV0064 | 0 | Уплотнительная накладка для IS2,Ш=600мм | 1 | ШТ
EV0068 | 0 | Рейка кабельная L=600 мм | 1 | ШТ
EV0069 | 0 | Рейка кабельная L=800 мм | 1 | ШТ
EV0070 | 0 | Рейка кабельная L=600 мм | 1 | ШТ
EV0071 | 0 | Рейка кабельная L=800 мм | 1 | ШТ
EV0081 |  | Кронштейн для каб.держателей,5шт. | 1 | ШТ
EV0102 |  | Гайка М5, (20шт.) | 1 | ШТ
EV0103 |  | Винт Torx М5 с шайбой, (20шт.) | 1 | ШТ
EV0104 |  | Винт Torx М6 с шайбой, (20шт.) | 1 | ШТ
EV0108 | 0 | Зажим для кабелей с D=10-20 мм,(10 шт) | 1 | ПАЧ
EV0109 | 0 | Зажим для кабелей с D=15-28 мм,(10 шт) | 1 | ШТ
EV0110 | 0 | Зажим для кабелей с D=4-15 мм,(10 шт) | 1 | ШТ
EV0111 | 0 | Зажим для кабелей с D=3-10 мм,(10 шт) | 1 | ШТ
EV0112 | 0 | Зажим для кабелей с D=20-37 мм,(10 шт) | 1 | ШТ
EV0114 | 0 | Фланец кабельный на 28 вводов,214х90 | 1 | ШТ
EV0116 | 0 | Фланец кабельный на 34 ввода,214х90 | 1 | ШТ
EV0117 | 0 | Рамка для монтажа сальников ,214х90 | 1 | ШТ
EV0118 |  | Стойки каркаса шкафа с петлями 180гр. H=1800 | 1 | ШТ
EV0119 | 0 | Сальник 68х68;D=2(8-17)+2(5-10),(10шт) | 1 | ШТ
EV0120 |  | Стойки каркаса шкафа с петлями 180гр. H=2000 | 1 | ШТ
EV0121 | 0 | Сальник 68х68; 1хM32/M40/M50, (10шт) | 1 | ШТ
EV0122 |  | Стойки каркаса шкафа с петлями 180гр. H=2200 | 1 | ШТ
EV0123 | 0 | Сальник 68х68; 9х(D=7-14), (10шт) | 1 | ШТ
EV0124 | 0 | Сальник 68х68;D=2(10-20)+2(20-30)(10шт) | 1 | ШТ
EV0125 | 0 | Сальник 34х68; 2х(D=8-17), (10шт) | 1 | ШТ
EV0126 | 0 | Сальник 34х68; 2х(D=6-13), (10шт) | 1 | ШТ
EV0127 | 0 | Сальник 34х68; 10х(D=4-10), (10шт) | 1 | ШТ
EV0132 | 0 | К-кт монтажа фланцев к раме Ш=600,Г=600 | 1 | ШТ
EV0133 | 0 | К-кт монтажа фланцев к раме Ш=600,Г=800 | 1 | ШТ
EV0134 | 0 | К-кт монтажа фланцев к раме Ш=600,Г=1000 | 1 | ШТ
EV0135 | 0 | К-кт монтажа фланцев к раме Ш=800,Г=600 | 1 | ШТ
EV0136 | 0 | К-кт монтажа фланцев к раме Ш=800,Г=800 | 1 | ШТ
EV0137 | 0 | К-кт монтажа фланцев к раме Ш=800,Г=1000 | 1 | ШТ
EV0400 |  | Полка фикс. для 19' рамы,глубина 400мм | 1 | ШТ
EV0600 |  | Полка фикс. для 19' рамы,глубина 600мм | 1 | ШТ
EV0680 | 0 | Профиль L-образный, длина 680 мм,(2шт) | 1 | ШТ
EV0800 |  | Полка фикс. для 19' рамы,глубина 800мм | 1 | ШТ
EV1000 | 0 | Ролик опорный для глухой двери | 1 | ШТ
EV1004 |  | Ножки для выравнивания по высоте м12 (4шт) | 1 | ШТ
EV1007 |  | Рым-болты усиленные для сдвоенных шкафов(2шт) | 1 | ШТ
EV1008 |  | Ручка модульной двери | 1 | ШТ
EV1030 |  | Ручка для шкафов IS2 | 1 | ШТ
EV1036 |  | Цилиндр замка Yale | 1 | ШТ
EV1037 |  | Цилиндр замка Ronis 455 | 1 | ШТ
EV1039 |  | Цилиндр замка с двойной бородкой 3мм | 1 | ШТ
EV1050 |  | Профиль алюминиевый Ш=2000мм 30x15(10шт) | 1 | ШТ
EV1051 |  | Кронштейн для монтажа EV1050 (25шт) | 1 | ШТ
EV1056 |  | Гайка М6 для EV1050 (100шт) | 1 | ШТ
EV1057 |  | Набор крепежа (винты, гайки...) | 1 | ШТ
EV1058 |  | Гайка М8 для EV1050 (100шт) | 1 | ШТ
EV1071K |  | Карман для документов металл. Ш=600мм | 1 | ШТ
EV1072K |  | Карман для документов металл. Ш=800мм | 1 | ШТ
EV1073K |  | Карман для документов металл. Ш=1000мм | 1 | ШТ
EV1075K |  | Карман для документов пластик A4 | 1 | ШТ
EV1090 |  | Зажим для кабеля d9-16мм (10 шт) | 1 | ШТ
EV1091 |  | Зажим для кабеля d16-30мм (10 шт) | 1 | ШТ
EV1092 |  | Зажим для кабеля d30-48мм (5 шт) | 1 | ШТ
EV1093 |  | Зажим для кабеля d48-72мм (5 шт) | 1 | ШТ
EV1100 |  | Винт 4.2x13мм (1000 шт) | 1 | ШТ
EV1101 |  | Винт 4.2x19мм (1000 шт) | 1 | ШТ
EV1102 |  | Винты для боковых/задних панелей,500шт. | 1 | ШТ
EV1103 |  | Петли с крепежом для стоек IS2 | 1 | ШТ
EV1110 |  | Держатель угловой на 1 ряд клеммников (50шт) | 1 | ШТ
EV1111 |  | Держатель угловой на 2 ряда клеммников (10шт) | 1 | ШТ
EV1112 |  | Держатель угловой клеммники+заземление(50шт) | 1 | ШТ
EV1113 |  | Держатель угловой клеммники+заземление(2шт) | 1 | ШТ
EV1115 |  | Шина медная Нейтраль/Земля 6x6мм Ш=2000мм | 1 | ШТ
EV1116 |  | Изолятор для шины Нейтраль/Земля EV1115 (50шт) | 1 | ШТ
EV1117 |  | Крепление кабеля d0.5-16мм2 на шину EV1115 (100шт) | 1 | ШТ
EV1118 |  | Крепление кабеля d4-35мм2 на шину EV1115 (100шт) | 1 | ШТ
EV1119 |  | Шина 20x5 Ш=2000мм с отверстиями М6(2шт) | 1 | ШТ
EV1120 |  | Шина 25х5 Ш=2000мм с отверстиями М6(2шт) | 1 | ШТ
EV1121 |  | Шина 50x5 Ш=2000мм с отверстиями М6(2шт) | 1 | ШТ
EV1122 |  | Изолятор для шин 20,25,50x5 м6x30 (50шт) | 1 | ШТ
EV1123 |  | Изолятор для шин 20,25,50x5 м8x30 (50шт) | 1 | ШТ
EV1124 |  | Изолятор для шин 20,25,50x5 м6x50 (25шт) | 1 | ШТ
EV1125 |  | Изолятор для шин 20,25,50x5 м8x50 (25шт) | 1 | ШТ
EV1130 | EV1130 | Кронштейн для перф. кабель-канала (100шт) | 1 | ШТ
EV1131 | EV1131 | Кронштейн для перф. кабель-канала на кнопку.d22 (100шт) | 1 | ШТ
EV1135 |  | Заглушка отверстия 72x72мм для щитовых приборов (10шт) | 1 | ШТ
EV1136 |  | Заглушка отверстия 96x96мм для щитовых приборов (5шт) | 1 | ШТ
EV1137 |  | Заглушка для кнопки d22мм (50шт) | 1 | ШТ
EV1143 |  | Блок для доп. контактов+1 Н.З. Контакт | 1 | ШТ
EV1144 |  | Контакт Н.З. | 1 | ШТ
EV1145 |  | Контакт Н.О. | 1 | ШТ
EV1146 |  | Винт фиксирующий Д=46мм | 1 | ШТ
EV1150 |  | Наклейка d12мм N (490шт) | 1 | ШТ
EV1151 |  | Наклейка d12мм L1 (490шт) | 1 | ШТ
EV1152 |  | Наклейка d12мм L2 (490шт) | 1 | ШТ
EV1153 |  | Наклейка d12мм L3 (490шт) | 1 | ШТ
EV1154 |  | Наклейка d12мм T (490шт) | 1 | ШТ
EV1155 |  | Наклейка треугольная 125мм "Молния, 400В" (10шт) | 1 | ШТ
EV1156 |  | Наклейка треугольная 50мм Молния (100шт) | 1 | ШТ
EV1157 |  | Логотип ABB-IS2 Ш=1000мм (5шт) | 1 | ШТ
EV1160 |  | Блокировка двери | 1 | ШТ
EV1885 | 0 | Профиль С-образный, длина 1885 мм,(2шт) | 1 | ШТ
EV2085 | 0 | Профиль С-образный, длина 2085 мм,(2шт) | 1 | ШТ
EV2110 |  | Держатель угловой на 1 ряд клеммников (10шт) | 1 | ШТ
EV2112 |  | Держатель угловой клеммники+заземление(10шт) | 1 | ШТ
EV2385 |  | Полка фиксированная,2HE ,глубина 385мм | 1 | ШТ
EV3500 |  | Полка с регулировкой по глубине, 350 мм | 1 | ШТ
EV5000 |  | Полка с регулировкой по глубине, 500 мм | 1 | ШТ
EV5001 |  | Бокс для модульных устр-в в стойку 19 | 1 | ШТ
EV6131 |  | Гайка вставная М6 для 19 рамы (50 шт) | 1 | ШТ
EX1860 |  | Плата монтажная 1800x600мм ВхШ | 1 | ШТ
EX1880 |  | Плата монтажная 1800x800мм ВхШ | 1 | ШТ
EX2060 |  | Плата монтажная 2000x600мм ВхШ | 1 | ШТ
EX2080 |  | Плата монтажная 2000x800мм ВхШ | 1 | ШТ
EX2260 |  | Плата монтажная 2200x600мм ВхШ | 1 | ШТ
EX2280 |  | Плата монтажная 2200x800мм ВхШ | 1 | ШТ
EZ1001 |  | Цоколь усиленный 100х1000 ВхШ (2шт) | 1 | ШТ
EZ1201 |  | Цоколь усиленный 100х1200 ВхШ (2шт) | 1 | ШТ
EZ1601 |  | Цоколь усиленный 100х1600 ВхШ (2шт) | 1 | ШТ
EZ4001 |  | Цоколь усиленный 100х400 ВхШ (2шт) | 1 | ШТ
EZ6001 |  | Цоколь усиленный 100х600 ВхШ (2шт) | 1 | ШТ
EZ8001 |  | Цоколь усиленный 100х800 ВхШ (2шт) | 1 | ШТ
FLN3215K |  | Панели ввода кабелей в SRN3215K (2шт) | 1 | ШТ
FLN3215X |  | Фланец кабельный нерж.ст.200х150 ШхГ | 1 | ШТ
FLN3315K |  | Панели ввода кабелей в SRN*315K (2шт) | 1 | ШТ
FLN3415K |  | Панели ввода кабелей в SRN3415K (2шт) | 1 | ШТ
FLN3415X |  | Фланец кабельный нерж.ст.400х150 ШхГ | 1 | ШТ
FLN4315X |  | Фланец кабельный нерж.ст.300х150 ШхГ | 1 | ШТ
FLN4320K |  | Панели ввода кабелей в SRN*320K (2шт) | 1 | ШТ
FLN4320X |  | Фланец кабельный нерж.ст.300х200 ШхГ | 1 | ШТ
FLN4420K |  | Панели ввода кабелей в SRN*420K (2шт) | 1 | ШТ
FLN4420X |  | Фланец кабельный нерж.ст.400х200 ШхГ | 1 | ШТ
FLN4425K |  | Панели ввода кабелей в SRN*425K (2шт) | 1 | ШТ
FLN4620K |  | Панели ввода кабелей в SRN4620K (2шт) | 1 | ШТ
FLN4620X |  | Фланец кабельный нерж.ст.600х200 ШхГ | 1 | ШТ
FLN5520X |  | Фланец кабельный нерж.ст.500х200 ШхГ | 1 | ШТ
FLN6625K |  | Панели ввода кабелей в SRN*625K (2шт) | 1 | ШТ
FLN6630X |  | Фланец кабельный нерж.ст.600х300 ШхГ | 1 | ШТ
FLN6830X |  | Фланец кабельный нерж.ст.800х300 ШхГ | 1 | ШТ
FLN7520K |  | Панели ввода кабелей в SRN7520K (2шт) | 1 | ШТ
FLN7525K |  | Панели ввода кабелей в SRN7525K (2шт) | 1 | ШТ
FLN7525X |  | Фланец кабельный нерж.ст.500х250 ШхГ | 1 | ШТ
FLN8625X |  | Фланец кабельный нерж.ст.600х250 ШхГ | 1 | ШТ
FLN8630K |  | Панели ввода кабелей в SRN*630K (2шт) | 1 | ШТ
FLN8830K |  | Панели ввода кабелей в SRN*830K (2шт) | 1 | ШТ
FPTN372726R1001 | WB75-A | Защелка электромеханическая WB75, напряжение управления 24 В AC/DC, только для контакторов серий AX и UA | 1 | ШТ
FPTN372726R1004 | WB75-A | Защелка электромеханическая WB75, напряжение управления 110 В AC/DC, только для контакторов серий AX и UA | 1 | ШТ
FPTN372726R1006 | WB75-A | Защелка электромеханическая WB75, напряжение управления 220 В AC/DC, только для контакторов серий AX и UA | 1 | ШТ
FPTN372726R1007 | WB75-A | Защелка электромеханическая WB75, напряжение управления 380-415 В AC/DC, только для контакторов серий AX и UA | 1 | ШТ
GD1520 |  | DINрейка с кронштейнами 24DIN-мод,L=600 | 1 | ШТ
GD1530 |  | DINрейка с кронштейнами 36DIN-мод,L=800 | 1 | ШТ
GD4006 | TURGD 4006 | DIN-рейка с крепежом на 14мод. Д=400мм для шкафов SR | 1 | ШТ
GD6006 | TURGD 6006 | DIN-рейка с крепежом на 25мод. Д=600мм для шкафов SR | 1 | ШТ
GD8006 | TURGD 8006 | DIN-рейка с крепежом на 36мод. Д=800мм для шкафов SR | 1 | ШТ
GHC0110003R0001 | C011-70 | Датчик температурный C011 70C WH/BR (комплект из 3 датчиков) | 1 | ШТ
GHC0110003R0002 | C011-80 | Датчик температурный C011 80C WH/WH (комплект из 3 датчиков) | 1 | ШТ
GHC0110003R0003 | C011-90 | Датчик температурный C011 90C GN/GN (комплект из 3 датчиков) | 1 | ШТ
GHC0110003R0004 | C011-100 | Датчик температурный C011 100C RD/RD (комплект из 3 датчиков) | 1 | ШТ
GHC0110003R0005 | C011-110 | Датчик температурный C011 100C BR/BR (комплект из 3 датчиков) | 1 | ШТ
GHC0110003R0006 | C011-120 | Датчик температурный C011 120C GR/GR (комплект из 3 датчиков) | 1 | ШТ
GHC0110003R0007 | C011-130 | Датчик температурный C011 130C BL/BL (комплект из 3 датчиков) | 1 | ШТ
GHC0110003R0008 | C011-150 | Датчик температурный C011 150C BK/BK (комплект из 3 датчиков) | 1 | ШТ
GHC0110003R0009 | C011-160 | Датчик температурный C011 160C BL/RD (комплект из 3 датчиков) | 1 | ШТ
GHC0110003R0010 | C011-170 | Датчик температурный C011 170C WH/GN (комплект из 3 датчиков) | 1 | ШТ
GHC0110003R0011 | C011-140 | Датчик температурный C011 140C WH/BL (комплект из 3 датчиков) | 1 | ШТ
GHC0110033R0008 | C011-3-150 | Датчик температурный C011-3-150 TRIP (тройной датчик) | 1 | ШТ
GHE3201902R0001 | ESB-DIS | Крышка разделительная ESB-DIS для контакторов ESB25..N - ESB100..N | 1 | ШТ
GHE3201903R0001 | ESB-PLK24 | Крышка защитная ESB-PLK24 для контакторов ESB25..N и EN25..N | 10 | ШТ
GHE3401903R0001 | ESB-PLK40/63 | Крышка защитная ESB-PLK40/63 для контакторов ESB40..N, EN40..N и ESB63..N | 10 | ШТ
GHQ3201972R0001 | MRS/W | MRS/W Датчик магнитный, белый | 1 | ШТ
GHQ3201972R0002 | MRS/B | MRS/B Датчик магнитный, коричневый | 1 | ШТ
GHQ3201972R0011 | VMRS/W | VMRS/W (комплект 20 шт) Датчик магнитный, белый | 1 | ШТ
GHQ3201972R0012 | VMRS/B | VMRS/B (комплект 20 шт) Датчик магнитный, коричневый | 1 | ШТ
GHQ4030001R0004 | SWM4 | SWM4 Датчик протечки | 1 | ШТ
GHQ4030001R0012 | SWM4/RN | SWM4/RN Датчик протечки воды с реле | 1 | ШТ
GHQ6050053R0001 | LL/S1.1 | LL/S1.1 Модуль подключения оптоволоконного кабеля | 1 | ШТ
GHQ6050059R0005 | MT701.2,WS | MT701.2,SR LCD табло, серебристое | 1 | ШТ
GHQ6050059R0006 | MT701.2,SR | MT701.2,WS LCD табло, белое | 1 | ШТ
GHQ6050059R0011 | T-RAHM,WS | T-RAHM,WS Рамка декоративная, белая | 1 | ШТ
GHQ6050059R0012 | T-RAHM,SR | T-RAHM,SR Рамка декоративная, серебристая | 1 | ШТ
GHQ6050059R0014 | UP-KAST2 | UP-KAST2 Коробка монтажная 212х124х75 | 1 | ШТ
GHQ6301901R0001 | BUSKLEMME | BUSKLEMME Клеммник красный/черный | 1 | ШТ
GHQ6301902R0001 | KLEMME | KLEMME Клеммник белый/желтый | 1 | ШТ
GHQ6301908R0001 | VB/K200.1 | VB/K200.1 Перемычка EIB, горизонтальная, 200 мм | 1 | ШТ
GHQ6301908R0002 | VB/K270.1 | VB/K270.1 Перемычка EIB, вертикальная, 270 мм | 1 | ШТ
GHQ6301908R0003 | VB/K100.1 | VB/K100.1 Перемычка EIB, горизонтальная, 100 мм | 1 | ШТ
GHQ6301908R0004 | VB/K360.1 | VB/K360.1 Перемычка KNX вертикальная, 360 мм | 1 | ШТ
GHQ6301910R0001 | KS/K4.1 | KS/K4.1 Кабель для подключения одной SAK | 1 | ШТ
GHQ6301910R0011 | KS/K2.1 | KS/K2.1 Кабель для подключения двух SAK | 1 | ШТ
GHQ6310009R0001 | US/E1 | US/E1 Клемма защиты от перенапряжения | 1 | ШТ
GHQ6310044R0111 | ER/U1.1 | ER/U1.1 Электронный активатор, скрытый монтаж | 1 | ШТ
GHQ6310049R0111 | SU/S30.640.1 | SU/S30.640.1 Источник бесперебойного питания, 640 мА | 1 | ШТ
GHQ6310062R0111 | AM/S12.1 | AM/S12.1 Аккумуляторная батарея для SU/S30.640.1 | 1 | ШТ
GHQ6310070R0111 | US/U4.2 | US/U4.2 Блок вход/выход, 4-канальный, 24В, скрытый монтаж | 1 | ШТ
GHQ6310074R0111 | US/U2.2 | US/U2.2 Блок вход/выход, 2-канальный, 24В, скрытый монтаж | 1 | ШТ
GHQ6310080R0111 | LM/S1.1 | LM/S1.1 Модуль логики многофункциональный | 1 | ШТ
GHQ6310084R0111 | JSB/S1.1 | JSB/S1.1 Модуль управления шторами | 1 | ШТ
GHQ6310085R0111 | SMB/S1.1 | SMB/S1.1 Интерфейс аварийных сообщений, MD | 1 | ШТ
GHS2001901R0003 | S2C-DH | Поворотный механизм S2C-DH | 1 | ШТ
GHS2001946R0001 | BS | Маркер к. 40шт.чистый BS | 1 | ШТ
GHS2001946R0002 | BS PIKTO | Маркер к. 40шт.пикто BSPikto | 1 | ШТ
GHS2001946R0003 | BS 1/10 | Маркер к. 4х1-10 BS1/10 | 1 | ШТ
GHS2001946R0004 | BS 1/20 | Маркер к. 2х1-20 BS1/20 | 1 | ШТ
GHS2001946R0005 | BS 1/40 | Маркер к. 1-40 BS1/40 | 1 | ШТ
GHS2001946R0006 | BS 41-80 | Маркер к. 41-80 BS41-80 | 1 | ШТ
GHS2001946R0007 | BS81-120 | Маркер к. 81-120 BS81-120 | 1 | ШТ
GHS2001946R0008 | BS121-160 | Маркер к. 121-160 BS121-160 | 1 | ШТ
GHS2101933R0001 | KA 27 H | Защитная крышка для клемм KA 27H | 1 | ШТ
GHS2101934R0001 | KA 27 S | Защитная крышка для клемм KA 27S | 1 | ШТ
GHV0360501R0013 | SZ-AST95 | Переходник SZ-Ast95 шт.верх.25-95мм2 | 1 | ШТ
GHV0360504R0005 | SZ-SM3 | Шинное соединение SZ-SM3 | 1 | ШТ
GHV0360504R0100 | HKB | Перемычка к. доп.конт. HKB | 1 | ШТ
GHV0361325R0001 | PSB-END3 | Заглушка PSB-END3 для 1ф+N разводок | 50 | ШТ
GHV0361325R0002 | PSB-END4 | Заглушка PSB-END4 для 3ф+N разводок | 50 | ШТ
GHV2501902R0002 | RV-BC6/60 | Ограничитель перенапряжения RV-BC6/60 24..60B DC для мини-контакторов B и мини-контакторных реле K | 1 | ШТ
GHV2501903R0002 | RV-BC6/250 | Ограничитель перенапряжения RV-BC6/250 110..250B DC для мини-контакторов B и мини-контакторных реле K | 1 | ШТ
GHV2501910R0001 | RD7/250 | Диод RD7/250 24..250В | 1 | ШТ
GHV9210018V0022 | VSUE | VSUE Датчик закрытия окна | 1 | ШТ
GHV9220004V0009 | SPGS/W | SPGS/W Датчик разбития стекла, белый | 1 | ШТ
GHV9220004V0010 | SPGS/B | SPGS/B Датчик разбития стекла, коричневый | 1 | ШТ
GHV9230039V0020 | MW | MW Крепление для ИК-датчика | 1 | ШТ
GHV9240001V0011 | SAK7 | SAK7 Аккумуляторная батарея для SU/S30.640.1, 7 Ач | 1 | ШТ
GHV9240001V0012 | SAK12 | SAK12 Аккумуляторная батарея для SU/S30.640.1, 12 Ач | 1 | ШТ
GHV9240001V0013 | SAK17 | SAK17 Аккумуляторная батарея для SU/S30.640.1, 17 Ач | 1 | ШТ
GJF1101903R0001 | SSTGJF1101903R0001 | Адаптер замка SA1 для S200, E200, MS116 | 1 | ШТ
GJF1101903R0002 | SA2 | Замок, 2 уникальных ключа SA2 | 1 | ШТ
GJF1101903R0003 | SSTGJF1101903R0003 | Замок SA3 (замок, адаптер замка и 2 ключа) для S200, S280 | 1 | ШТ
GJF1101903R0004 | SA 1E | Блокиратор SA 1E | 1 | ШТ
GJF1109999R0001 | SA2I | Замок, 2 единых ключа SA2i | 1 | ШТ
GJH1211001R0221 | K6-22Z-01 | Реле мини-контакторное K6-22Z-01 (3A при AC-15 400В), катушка 24В AC, с винтовыми клеммами | 1 | ШТ
GJH1211001R0222 | K6-22Z-02 | Реле мини-контакторное K6-22Z-02 (3A при AC-15 400В), катушка 42В АС, с винтовыми клеммами | 1 | ШТ
GJH1211001R0223 | K6-22Z-03 | Реле мини-контакторное K6-22Z-03 (3A при AC-15 400В), катушка 48В АС, с винтовыми клеммами | 1 | ШТ
GJH1211001R0311 | K6-31Z-01 | Реле мини-контакторное K6-31Z-01 (3A при AC-15 400В), катушка 24В АС, с винтовыми клеммами | 1 | ШТ
GJH1211001R0312 | K6-31Z-02 | Реле мини-контакторное K6-31Z-02 (3A при AC-15 400В), катушка 42В АС, с винтовыми клеммами | 1 | ШТ
GJH1211001R0313 | K6-31Z-03 | Реле мини-контакторное K6-31Z-03 (3A при AC-15 400В), катушка 48В АС, с винтовыми клеммами | 1 | ШТ
GJH1211001R0401 | K6-40E-01 | Реле мини-контакторное K6-40E-01 (3A при AC-15 400В), катушка 24В АС, с винтовыми клеммами | 1 | ШТ
GJH1211001R0402 | K6-40E-02 | Реле мини-контакторное K6-40E-02 (3A при AC-15 400В), катушка 42В АС, с винтовыми клеммами | 1 | ШТ
GJH1211001R0403 | K6-40E-03 | Реле мини-контакторное K6-40E-03 (3A при AC-15 400В), катушка 48В АС, с винтовыми клеммами | 1 | ШТ
GJH1211001R8220 | K6-22Z-80 | Реле мини-контакторное K6-22Z-80 (3A при AC-15 400В), катушка 220В АС, с винтовыми клеммами | 1 | ШТ
GJH1211001R8224 | K6-22Z-84 | Реле мини-контакторное K6-22Z-84 (3A при AC-15 400В), катушка 110В АС, с винтовыми клеммами | 1 | ШТ
GJH1211001R8225 | K6-22Z-85 | Реле мини-контакторное K6-22Z-85 (3A при AC-15 400В), катушка 400В АС, с винтовыми клеммами | 1 | ШТ
GJH1211001R8310 | K6-31Z-80 | Реле мини-контакторное K6-31Z-80 (3A при AC-15 400В), катушка 220В АС, с винтовыми клеммами | 1 | ШТ
GJH1211001R8314 | K6-31Z-84 | Реле мини-контакторное K6-31Z-84 (3A при AC-15 400В), катушка 110В АС, с винтовыми клеммами | 1 | ШТ
GJH1211001R8315 | K6-31Z-85 | Реле мини-контакторное K6-31Z-85 (3A при AC-15 400В), катушка 400 В АС, с винтовыми клеммами | 1 | ШТ
GJH1211001R8400 | K6-40E-80 | Реле мини-контакторное K6-40E-80 (3A при AC-15 400В), катушка 220В АС, с винтовыми клеммами | 1 | ШТ
GJH1211001R8404 | K6-40E-84 | Реле мини-контакторное K6-40E-84 (3A при AC-15 400В), катушка 110В АС, с винтовыми клеммами | 1 | ШТ
GJH1211001R8405 | K6-40E-85 | Реле мини-контакторное K6-40E-85 (3A при AC-15 400В), катушка 400В АС, с винтовыми клеммами | 1 | ШТ
GJH1211003R0221 | K6-22Z-F-01 | Реле мини-контакторное K6-22Z-F-01 (3A при AC-15 400В), катушка 24В АС, со штыревыми клеммами | 1 | ШТ
GJH1211003R0223 | K6-22Z-F-03 | Реле мини-контакторное K6-22Z-F-03 (3A при AC-15 400В), катушка 48В АС, со штыревыми клеммами | 1 | ШТ
GJH1211003R0311 | K6-31Z-F-01 | Реле мини-контакторное K6-31Z-F-01 (3A при AC-15 400В), катушка 24В АС, со штыревыми клеммами | 1 | ШТ
GJH1211003R0312 | K6-31Z-F-02 | Реле мини-контакторное K6-31Z-F-02 (3A при AC-15 400В), катушка 42В АС, со штыревыми клеммами | 1 | ШТ
GJH1211003R0401 | K6-40E-F-01 | Реле мини-контакторное K6-40E-F-01 (3A при AC-15 400В), катушка 24В АС, со штыревыми клеммами | 1 | ШТ
GJH1211003R0402 | K6-40E-F-02 | Реле мини-контакторное K6-40E-F-02 (3A при AC-15 400В), катушка 42В AC, со штыревыми клеммами | 1 | ШТ
GJH1211003R8220 | K6-22Z-F-80 | Реле мини-контакторное K6-22Z-F-80 (3A при AC-15 400В), катушка 220В АС, со штыревыми клеммами | 1 | ШТ
GJH1211003R8224 | K6-22Z-F-84 | Реле мини-контакторное K6-22Z-F-84 (3A при AC-15 400В), катушка 110В AC, со штыревыми клеммами | 1 | ШТ
GJH1211003R8225 | K6-22Z-F-85 | Реле мини-контакторное K6-22Z-F-85 (3A при AC-15 400В), катушка 400В AC, со штыревыми клеммами | 1 | ШТ
GJH1211003R8310 | K6-31Z-F-80 | Реле мини-контакторное K6-31Z-F-80 (3A при AC-15 400В), катушка 220В АС, со штыревыми клеммами | 1 | ШТ
GJH1211003R8314 | K6-31Z-F-84 | Реле мини-контакторное K6-31Z-F-84 (3A при AC-15 400В), катушка 110B AC, со штыревыми клеммами | 1 | ШТ
GJH1211003R8315 | K6-31Z-F-85 | Реле мини-контакторное K6-31Z-F-85 (3A при AC-15 400В), катушка 400B AC, со штыревыми клеммами | 1 | ШТ
GJH1211003R8400 | K6-40E-F-80 | Реле мини-контакторное K6-40E-F-80 (3A при AC-15 400В), катушка 220В АС, со штыревыми клеммами | 1 | ШТ
GJH1211003R8404 | K6-40E-F-84 | Реле мини-контакторное K6-40E-F-84 (3A при AC-15 400В), катушка 110В AC, со штыревыми клеммами | 1 | ШТ
GJH1211009R0221 | K6-22Z-P-01 | Реле мини-контакторное K6-22Z-P-01 (3A при AC-15 400В), катушка 24В AC, с выводами под пайку | 1 | ШТ
GJH1211009R0223 | K6-22Z-P-03 | Реле мини-контакторное K6-22Z-P-03 (3A при AC-15 400В), катушка 48В AC, с выводами под пайку | 1 | ШТ
GJH1211009R0312 | K6-31Z-P-02 | Реле мини-контакторное K6-31Z-P-02 (3A при AC-15 400В), катушка 42B AC, с выводами под пайку | 1 | ШТ
GJH1211009R0313 | K6-31Z-P-03 | Реле мини-контакторное K6-31Z-P-03 (3A при AC-15 400В), катушка 48B AC, с выводами под пайку | 1 | ШТ
GJH1211009R0401 | K6-40E-P-01 | Реле мини-контакторное K6-40E-P-01 (3A при AC-15 400В), катушка 24В AC, с выводами под пайку | 1 | ШТ
GJH1211009R8220 | K6-22Z-P-80 | Реле мини-контакторное K6-22Z-P-80 (3A при AC-15 400В), катушка 220В AC, с выводами под пайку | 1 | ШТ
GJH1211009R8224 | K6-22Z-P-84 | Реле мини-контакторное K6-22Z-P-84 (3A при AC-15 400В), катушка 110В AC, с выводами под пайку | 1 | ШТ
GJH1211009R8310 | K6-31Z-P-80 | Реле мини-контакторное K6-31Z-P-80 (3A при AC-15 400В), катушка 220В AC, с выводами под пайку | 1 | ШТ
GJH1211009R8314 | K6-31Z-P-84 | Реле мини-контакторное K6-31Z-P-84 (3A при AC-15 400В), катушка 110B AC, с выводами под пайку | 1 | ШТ
GJH1211009R8315 | K6-31Z-P-85 | Реле мини-контакторное K6-31Z-P-85 (3A при AC-15 400В), катушка 400B AC, с выводами под пайку | 1 | ШТ
GJH1211009R8400 | K6-40E-P-80 | Реле мини-контакторное K6-40E-P-80 (3A при AC-15 400В), катушка 220В AC, с выводами под пайку | 1 | ШТ
GJH1211009R8404 | K6-40E-P-84 | Реле мини-контакторное K6-40E-P-84 (3A при AC-15 400В), катушка 110В AC, с выводами под пайку | 1 | ШТ
GJH1211009R8405 | K6-40E-P-85 | Реле мини-контакторное K6-40E-P-85 (3A при AC-15 400В), катушка 400В AC, с выводами под пайку | 1 | ШТ
GJH1213001R0221 | KC6-22Z-01 | Реле мини-контакторное KC6-22Z-01 (3A при AC-15 400В), катушка 24В DC, с винтовыми клеммами | 1 | ШТ
GJH1213001R0222 | KC6-22Z-02 | Реле мини-контакторное KC6-22Z-02 (3A при AC-15 400В), катушка 42В DC, с винтовыми клеммами | 1 | ШТ
GJH1213001R0223 | KC6-22Z-03 | Реле мини-контакторное K6-22Z-03 (3A при AC-15 400В), катушка 60В DC, с винтовыми клеммами | 1 | ШТ
GJH1213001R0224 | KC6-22Z-04 | Реле мини-контакторное KC6-22Z-04 (3A при AC-15 400В), катушка 110В DC, с винтовыми клеммами | 1 | ШТ
GJH1213001R0225 | KC6-22Z-05 | Реле мини-контакторное KC6-22Z-05 (3A при AC-15 400В), катушка 220В DC, с винтовыми клеммами | 1 | ШТ
GJH1213001R0227 | KC6-22Z-07 | Реле мини-контакторное K6-22Z-07 (3A при AC-15 400В), катушка 12В DC, с винтовыми клеммами | 1 | ШТ
GJH1213001R0311 | KC6-31Z-01 | Реле мини-контакторное KC6-31Z-01 (3A при AC-15 400В), катушка 24В DC, с винтовыми клеммами | 1 | ШТ
GJH1213001R0312 | KC6-31Z-02 | Реле мини-контакторное KC6-31Z-02 (3A при AC-15 400В), катушка 42В DC, с винтовыми клеммами | 1 | ШТ
GJH1213001R0313 | KC6-31Z-03 | Реле мини-контакторное K6-31Z-03 (3A при AC-15 400В), катушка 60B DC, с винтовыми клеммами | 1 | ШТ
GJH1213001R0314 | KC6-31Z-04 | Реле мини-контакторное KC6-31Z-04 (3A при AC-15 400В), катушка 110В DC, с винтовыми клеммами | 1 | ШТ
GJH1213001R0315 | KC6-31Z-05 | Реле мини-контакторное KC6-31Z-05 (3A при AC-15 400В), катушка 220В DC, с винтовыми клеммами | 1 | ШТ
GJH1213001R0317 | KC6-31Z-07 | Реле мини-контакторное K6-31Z-07 (3A при AC-15 400В), катушка 12B DC, с винтовыми клеммами | 1 | ШТ
GJH1213001R0401 | KC6-40E-01 | Реле мини-контакторное KC6-40E-01 (3A при AC-15 400В), катушка 24В DC, с винтовыми клеммами | 1 | ШТ
GJH1213001R0403 | KC6-40E-03 | Реле мини-контакторное K6-40E-03 (3A при AC-15 400В), катушка 60В DC, с винтовыми клеммами | 1 | ШТ
GJH1213001R0404 | KC6-40E-04 | Реле мини-контакторное KC6-40Z-04 (3A при AC-15 400В), катушка 110В DC, с винтовыми клеммами | 1 | ШТ
GJH1213001R0405 | KC6-40E-05 | Реле мини-контакторное KC6-40E-05 (3A при AC-15 400В), катушка 220В DC, с винтовыми клеммами | 1 | ШТ
GJH1213001R0407 | KC6-40E-07 | Реле мини-контакторное K6-40E-07 (3A при AC-15 400В), катушка 12В DC, с винтовыми клеммами | 1 | ШТ
GJH1213001R1226 | KC6-22Z-16 | Реле мини-контакторное KC6-22Z-16 (3A при AC-15 400В), катушка 48В DC, с винтовыми клеммами | 1 | ШТ
GJH1213001R1316 | KC6-31Z-16 | Реле мини-контакторное KC6-31Z-16 (3A при AC-15 400В), катушка 48В DC, с винтовыми клеммами | 1 | ШТ
GJH1213001R1406 | KC6-40E-16 | Реле мини-контакторное KC6-40Z-16 (3A при AC-15 400В), катушка 48В DC, с винтовыми клеммами | 1 | ШТ
GJH1213001R5311 | KC6-31Z-2.4-51 | Реле мини-контакторное KC6-31Z-2.4-51 (3A при AC-15 400В), катушка 17-32В DC, с винтовыми клеммами | 1 | ШТ
GJH1213001R5401 | KC6-40E-2.4-51 | Реле мини-контакторное KC6-40E-2.4-51 (3A при AC-15 400В), катушка 17-32В DC, с винтовыми клеммами | 1 | ШТ
GJH1213001R7221 | K6S-22Z-1.7-71 | Реле мини-контакторное K6S-22Z-1.7-71 (3A при AC-15 400В), катушка 24В DC, с винтовыми клеммами | 1 | ШТ
GJH1213001R7401 | K6S-40E-1.7-71 | Реле мини-контакторное K6S-40E-1.7-71 (3A при AC-15 400В), катушка 24В DC, с винтовыми клеммами | 1 | ШТ
GJH1213001R7402 | K6S-40E-2.8-72 | Реле мини-контакторное K6S-40E-2.8-72 (3A при AC-15 400В), катушка 17-32В DC, с винтовыми клеммами | 1 | ШТ
GJH1213001R8311 | KC6-31Z-1.4-81 | Реле мини-контакторное KC6-31Z-1.4-81 (3A при AC-15 400В), катушка 24В DC, с винтовыми клеммами | 1 | ШТ
GJH1213001R8401 | KC6-40E-1.4-81 | Реле мини-контакторное KC6-40E-1.4-81 (3A при AC-15 400В), катушка 24В DC, с винтовыми клеммами | 1 | ШТ
GJH1213003R0221 | KC6-22Z-F-01 | Реле мини-контакторное KC6-22Z-F-01 (3A при AC-15 400В), катушка 24В DC, со штыревыми клеммами | 1 | ШТ
GJH1213003R0223 | KC6-22Z-F-03 | Реле мини-контакторное K6-22Z-F-03 (3A при AC-15 400В), катушка 60В DC, со штыревыми клеммами | 1 | ШТ
GJH1213003R0224 | KC6-22Z-F-04 | Реле мини-контакторное KC6-22Z-F-04 (3A при AC-15 400В), катушка 110В DC, со штыревыми клеммами | 1 | ШТ
GJH1213003R0225 | KC6-22Z-F-05 | Реле мини-контакторное KC6-22Z-F-05 (3A при AC-15 400В), катушка 220В DC, со штыревыми клеммами | 1 | ШТ
GJH1213003R0311 | KC6-31Z-F-01 | Реле мини-контакторное KC6-31Z-F-01 (3A при AC-15 400В), катушка 24В DC, со штыревыми клеммами | 1 | ШТ
GJH1213003R0312 | KC6-31Z-F-02 | Реле мини-контакторное KC6-31Z-F-02 (3A при AC-15 400В), катушка 42В DC, со штыревыми клеммами | 1 | ШТ
GJH1213003R0314 | KC6-31Z-F-04 | Реле мини-контакторное KC6-31Z-F-04 (3A при AC-15 400В), катушка 110 В DC, со штыревыми клеммами | 1 | ШТ
GJH1213003R0315 | KC6-31Z-F-05 | Реле мини-контакторное KC6-31Z-F-05 (3A при AC-15 400В), катушка 220В DC, со штыревыми клеммами | 1 | ШТ
GJH1213003R0404 | KC6-40E-F-04 | Реле мини-контакторное KC6-40Z-F-04 (3A при AC-15 400В), катушка 110В DC, со штыревыми клеммами | 1 | ШТ
GJH1213003R0405 | KC6-40E-F-05 | Реле мини-контакторное KC6-40E-F-05 (3A при AC-15 400В), катушка 220В DC, со штыревыми клеммами | 1 | ШТ
GJH1213003R5311 | KC6-31Z-F-2.4-51 | Реле мини-контакторное KC6-31Z-F-2.4-51 (3A при AC-15 400В), катушка 17-32В DC, с винтовыми клеммами | 1 | ШТ
GJH1213003R5401 | KC6-40E-F-2.4-51 | Реле мини-контакторное KC6-40Е-F-2.4-51 (3A при AC-15 400В), катушка 17-32В DC, со штыревыми клеммами | 1 | ШТ
GJH1213003R8311 | KC6-31Z-F-1.4-81 | Реле мини-контакторное KC6-31Z-F-1.4-81 (3A при AC-15 400В), катушка 24В DC, со штыревыми клеммами | 1 | ШТ
GJH1213003R8401 | KC6-40E-F-1.4-81 | Реле мини-контакторное KC6-40Е-F-1.4-81 (3A при AC-15 400В), катушка 24В DC, со штыревыми клеммами | 1 | ШТ
GJH1213009R0221 | KC6-22Z-P-01 | Реле мини-контакторное KC6-22Z-P-01 (3A при AC-15 400В), катушка 24В DC, с выводами под пайку | 1 | ШТ
GJH1213009R0224 | KC6-22Z-P-04 | Реле мини-контакторное KC6-22Z-P-04 (3A при AC-15 400В), катушка 110В DC, с выводами под пайку | 1 | ШТ
GJH1213009R0225 | KC6-22Z-P-05 | Реле мини-контакторное KC6-22Z-P-05 (3A при AC-15 400В), катушка 220В DC, с выводами под пайку | 1 | ШТ
GJH1213009R0311 | KC6-31Z-P-01 | Реле мини-контакторное KC6-31Z-P-01 (3A при AC-15 400В), катушка 24В DC, с выводами под пайку | 1 | ШТ
GJH1213009R0314 | KC6-31Z-P-04 | Реле мини-контакторное KC6-31Z-P-04 (3A при AC-15 400В), катушка 110В DC, с выводами под пайку | 1 | ШТ
GJH1213009R5401 | KC6-40E-P-2.4-51 | Реле мини-контакторное KC6-40Е-P-2.4-51 (3A при AC-15 400В), катушка 17-32В DC, с выводами под пайку | 1 | ШТ
GJH1213009R8311 | KC6-31Z-P-1.4-81 | Реле мини-контакторное KC6-31Z-P-1.4-81 (3A при AC-15 400В), катушка 24В DC, с выводами под пайку | 1 | ШТ
GJH1213009R8401 | KC6-40E-P-1.4-81 | Реле мини-контакторное KC6-40Е-P-1.4-81 (3A при AC-15 400В), катушка 24В DC, с выводами под пайку | 1 | ШТ
GJH1213061R5221 | TKC6-22Z-51 | Реле мини-контакторное TKC6-22Z-51 (3A при AC-15 400В), катушка 17-32В DC, с винтовыми клеммами | 1 | ШТ
GJH1213061R5225 | TKC6-22Z-55 | Реле мини-контакторное TKC6-22Z-55 (3A при AC-15 400В), катушка 50-90В DC, с винтовыми клеммами | 1 | ШТ
GJH1213061R5311 | TKC6-31Z-51 | Реле мини-контакторное TKC6-31Z-51 (3A при AC-15 400В), катушка 17-32В DC, с винтовыми клеммами | 1 | ШТ
GJH1213061R5315 | TKC6-31Z-55 | Реле мини-контакторное TKC6-31Z-55 (3A при AC-15 400В), катушка 50-90В DC, с винтовыми клеммами | 1 | ШТ
GJH1213061R5401 | TKC6-40E-51 | Реле мини-контакторное TKC6-40E-51 (3A при AC-15 400В), катушка 17-32В DC, с винтовыми клеммами | 1 | ШТ
GJH1213061R6222 | TKC6-22Z-62 | Реле мини-контакторное TKC6-22Z-62 (3A при AC-15 400В), катушка 77-143В DC, с винтовыми клеммами | 1 | ШТ
GJH1213061R6228 | TKC6-22Z-68 | Реле мини-контакторное TKC6-22Z-68 (3A при AC-15 400В), катушка 140-260В DC, с винтовыми клеммами | 1 | ШТ
GJH1213061R6312 | TKC6-31Z-62 | Реле мини-контакторное TKC6-31Z-62 (3A при AC-15 400В), катушка 77-143В DC, с винтовыми клеммами | 1 | ШТ
GJH1213061R6402 | TKC6-40E-62 | Реле мини-контакторное TKC6-40E-62 (3A при AC-15 400В), катушка 77-143В DC, с винтовыми клеммами | 1 | ШТ
GJH1213061R6408 | TKC6-40E-68 | Реле мини-контакторное TKC6-40E-68 (3A при AC-15 400В), катушка 140-260В DC, с винтовыми клеммами | 1 | ШТ
GJL1201317R0001 | CA6-11K | Блок контактный CA6-11K (1НО+1НЗ) боковой для мини-контакторных реле K6 и KC6 | 1 | ШТ
GJL1201317R0002 | CA6-11E | Блок контактный CA6-11E (1НО+1НЗ) боковой для мини-контакторов B6, B7 | 1 | ШТ
GJL1201317R0003 | CA6-11M | Блок контактный CA6-11M (1НО+1НЗ) боковой для мини-контакторов B6, B7 | 1 | ШТ
GJL1201317R0004 | CA6-11N | Блок контактный CA6-11N (1НО+1НЗ) боковой для мини-контакторов B6, B7 | 1 | ШТ
GJL1201318R0003 | CA6-11M-F | Блок контактный CA6-11M-F (1НО+1НЗ) боковой для мини-контакторов B6, B7, со штыревыми клеммами | 1 | ШТ
GJL1201318R0004 | CA6-11N-F | Блок контактный CA6-11N-F (1НО+1НЗ) боковой для мини-контакторов B6, B7, со штыревыми клеммами | 1 | ШТ
GJL1201330R0001 | CAF6-11K | Блок контактный CAF6-11K (1НО+1НЗ) фронтальный для мини-контакторных реле K6 и KC6 | 1 | ШТ
GJL1201330R0002 | CAF6-11E | Блок контактный CAF6-11E (1НО+1НЗ) фронтальный для мини-контакторов K6, В6, В7 | 1 | ШТ
GJL1201330R0003 | CAF6-11M | Блок контактный CAF6-11M (1НО+1НЗ) фронтальный для мини-контакторов B6, B7 | 1 | ШТ
GJL1201330R0004 | CAF6-11N | Блок контактный CAF6-11N (1НО+1НЗ) фронтальный для мини-контакторов B6, B7 | 1 | ШТ
GJL1201330R0005 | CAF6-20K | Блок контактный CAF6-20K (2НО) фронтальный для мини-контакторных реле K6 и KC6 | 1 | ШТ
GJL1201330R0006 | CAF6-20E | Блок контактный CAF6-20E (2НО) фронтальный для мини-контакторов B6, B7 | 1 | ШТ
GJL1201330R0007 | CAF6-20M | Блок контактный CAF6-20M (2НО) фронтальный для мини-контакторов B6, B7 | 1 | ШТ
GJL1201330R0008 | CAF6-20N | Блок контактный CAF6-20N (2НО) фронтальный для мини-контакторов B6, B7 | 1 | ШТ
GJL1201330R0009 | CAF6-02K | Блок контактный CAF6-02K (2НЗ) фронтальный для мини-контакторных реле K6 и KC6 | 1 | ШТ
GJL1201330R0010 | CAF6-02E | Блок контактный CAF6-02E (2НЗ) фронтальный для мини-контакторов B6, B7 | 1 | ШТ
GJL1201330R0011 | CAF6-02M | Блок контактный CAF6-02M (2НЗ) фронтальный для мини-контакторов B6, B7 | 1 | ШТ
GJL1201330R0012 | CAF6-02N | Блок контактный CAF6-02N (2НЗ) фронтальный для мини-контакторов B6, B7 | 1 | ШТ
GJL1201902R0001 | LB6 | Основание с выводами под пайку LB6 | 5 | ШТ
GJL1201906R0001 | LT6-B | Крышка защитная LT6-B прозрачная для мини-контакторов | 1 | ШТ
GJL1201907R0001 | LP6 | Комплект соединительный LP6 для параллельного соединения контакторов B, BC | 1 | ШТ
GJL1201908R0001 | BSM6-30 | Комплект соединительный BSM6-30 для реверсивных контакторов VB, VBC (1 компл. = 2 шины) | 1 | ШТ
GJL1211001R0011 | B6-30-01-01 | Мини-контактор B6-30-01-01 (9A при AC-3 400В), катушка 24В АС, с винтовыми клеммами | 1 | ШТ
GJL1211001R0012 | B6-30-01-02 | Мини-контактор B6-30-01-02 (9A при AC-3 400В), катушка 42В АС, с винтовыми клеммами | 1 | ШТ
GJL1211001R0013 | B6-30-01-03 | Мини-контактор B6-30-01-03 (9A при AC-3 400В), катушка 48В АС, с винтовыми клеммами | 1 | ШТ
GJL1211001R0101 | B6-30-10-01 | Мини-контактор B6-30-10-01 (9A при AC-3 400В), катушка 24В АС, с винтовыми клеммами | 1 | ШТ
GJL1211001R0102 | B6-30-10-02 | Мини-контактор B6-30-10-02 (9A при AC-3 400В), катушка 42В АС, с винтовыми клеммами | 1 | ШТ
GJL1211001R0103 | B6-30-10-03 | Мини-контактор B6-30-10-03 (9A при AC-3 400В), катушка 48В АС, с винтовыми клеммами | 1 | ШТ
GJL1211001R8010 | B6-30-01-80 | Мини-контактор B6-30-01-80 (9A при AC-3 400В), катушка 230В АС, с винтовыми клеммами | 1 | ШТ
GJL1211001R8014 | B6-30-01-84 | Мини-контактор B6-30-01-84 (9A при AC-3 400В), катушка 110В АС, с винтовыми клеммами | 1 | ШТ
GJL1211001R8015 | B6-30-01-85 | Мини-контактор B6-30-01-85 (9A при AC-3 400В), катушка 400В АС, с винтовыми клеммами | 1 | ШТ
GJL1211001R8100 | B6-30-10-80 | Мини-контактор B6-30-10-80 (9A при AC-3 400В), катушка 230В АС, с винтовыми клеммами | 1 | ШТ
GJL1211001R8104 | B6-30-10-84 | Мини-контактор B6-30-10-84 (9A при AC-3 400В), катушка 110В АС, с винтовыми клеммами | 1 | ШТ
GJL1211001R8105 | B6-30-10-85 | Мини-контактор B6-30-10-85 (9A при AC-3 400В), катушка 400В АС, с винтовыми клеммами | 1 | ШТ
GJL1211003R0011 | B6-30-01-F-01 | Мини-контактор B6-30-01-F-01 (9A при AC-3 400В), катушка 24В АС, со штыревыми клеммами | 1 | ШТ
GJL1211003R0012 | B6-30-01-F-02 | Мини-контактор B6-30-01-F-02 (9A при AC-3 400В), катушка 42В АС, со штыревыми клеммами | 1 | ШТ
GJL1211003R0013 | B6-30-01-F-03 | Мини-контактор B6-30-01-F-03 (9A при AC-3 400В), катушка 48В АС, со штыревыми клеммами | 1 | ШТ
GJL1211003R0101 | B6-30-10-F-01 | Мини-контактор B6-30-10-F-01 (9A при AC-3 400В), катушка 24В АС, со штыревыми клеммами | 1 | ШТ
GJL1211003R0102 | B6-30-10-F-02 | Мини-контактор B6-30-10-F-02 (9A при AC-3 400В), катушка 42В АС, со штыревыми клеммами | 1 | ШТ
GJL1211003R0103 | B6-30-10-F-03 | Мини-контактор B6-30-10-F-03 (9A при AC-3 400В), катушка 48В АС, со штыревыми клеммами | 1 | ШТ
GJL1211003R8010 | B6-30-01-F-80 | Мини-контактор B6-30-01-F-80 (9A при AC-3 400В), катушка 230В АС, со штыревыми клеммами | 1 | ШТ
GJL1211003R8014 | B6-30-01-F-84 | Мини-контактор B6-30-01-F-84 (9A при AC-3 400В), катушка 110В АС, со штыревыми клеммами | 1 | ШТ
GJL1211003R8015 | B6-30-01-F-85 | Мини-контактор B6-30-01-F-85 (9A при AC-3 400В), катушка 400В АС, со штыревыми клеммами | 1 | ШТ
GJL1211003R8100 | B6-30-10-F-80 | Мини-контактор B6-30-10-F-80 (9A при AC-3 400В), катушка 230В АС, со штыревыми клеммами | 1 | ШТ
GJL1211003R8104 | B6-30-10-F-84 | Мини-контактор B6-30-10-F-84 (9A при AC-3 400В), катушка 110В АС, со штыревыми клеммами | 1 | ШТ
GJL1211003R8105 | B6-30-10-F-85 | Мини-контактор B6-30-10-F-85 (9A при AC-3 400В), катушка 400В АС, со штыревыми клеммами | 1 | ШТ
GJL1211009R0011 | B6-30-01-P-01 | Мини-контактор B6-30-01-P-01 (9A при AC-3 400В), катушка 24В АС, с выводами под пайку | 1 | ШТ
GJL1211009R0012 | B6-30-01-P-02 | Мини-контактор B6-30-01-P-02 (9A при AC-3 400В), катушка 42В АС, с выводами под пайку | 1 | ШТ
GJL1211009R0013 | B6-30-01-P-03 | Мини-контактор B6-30-01-P-03 (9A при AC-3 400В), катушка 48В АС, с выводами под пайку | 1 | ШТ
GJL1211009R0101 | B6-30-10-P-01 | Мини-контактор B6-30-10-P-01 (9A при AC-3 400В), катушка 24В АС, с выводами под пайку | 1 | ШТ
GJL1211009R0102 | B6-30-10-P-02 | Мини-контактор B6-30-10-P-02 (9A при AC-3 400В), катушка 42В АС, с выводами под пайку | 1 | ШТ
GJL1211009R0103 | B6-30-10-P-03 | Мини-контактор B6-30-10-P-03 (9A при AC-3 400В), катушка 48В АС, с выводами под пайку | 1 | ШТ
GJL1211009R8010 | B6-30-01-P-80 | Мини-контактор B6-30-01-P-80 (9A при AC-3 400В), катушка 230В АС, с выводами под пайку | 1 | ШТ
GJL1211009R8014 | B6-30-01-P-84 | Мини-контактор B6-30-01-P-84 (9A при AC-3 400В), катушка 110В АС, с выводами под пайку | 1 | ШТ
GJL1211009R8015 | B6-30-01-P-85 | Мини-контактор B6-30-01-P-85 (9A при AC-3 400В), катушка 400В АС, с выводами под пайку | 1 | ШТ
GJL1211009R8100 | B6-30-10-P-80 | Мини-контактор B6-30-10-P-80 (9A при AC-3 400В), катушка 230В АС, с выводами под пайку | 1 | ШТ
GJL1211009R8104 | B6-30-10-P-84 | Мини-контактор B6-30-10-P-84 (9A при AC-3 400В), катушка 110В АС, с выводами под пайку | 1 | ШТ
GJL1211009R8105 | B6-30-10-P-85 | Мини-контактор B6-30-10-P-85 (9A при AC-3 400В), катушка 400В АС, с выводами под пайку | 1 | ШТ
GJL1211201R0001 | B6-40-00-01 | Мини-контактор B6-40-00-01 (9A при AC-3 400В), катушка 24В АС, с винтовыми клеммами | 1 | ШТ
GJL1211201R0002 | B6-40-00-02 | Мини-контактор B6-40-00-02 (9A при AC-3 400В), катушка 42В АС, с винтовыми клеммами | 1 | ШТ
GJL1211201R0003 | B6-40-00-03 | Мини-контактор B6-40-00-03 (9A при AC-3 400В), катушка 48В АС, с винтовыми клеммами | 1 | ШТ
GJL1211201R8000 | B6-40-00-80 | Мини-контактор B6-40-00-80 (9A при AC-3 400В), катушка 230В АС, с винтовыми клеммами | 1 | ШТ
GJL1211201R8004 | B6-40-00-84 | Мини-контактор B6-40-00-84 (9A при AC-3 400В), катушка 110В АС, с винтовыми клеммами | 1 | ШТ
GJL1211201R8005 | B6-40-00-85 | Мини-контактор B6-40-00-85 (9A при AC-3 400В), катушка 400В АС, с винтовыми клеммами | 1 | ШТ
GJL1211203R0001 | B6-40-00-F-01 | Мини-контактор B6-40-00-F-01 (9A при AC-3 400В), катушка 24В АС, со штыревыми клеммами | 1 | ШТ
GJL1211203R0002 | B6-40-00-F-02 | Мини-контактор B6-40-00-F-02 (9A при AC-3 400В), катушка 42В АС, со штыревыми клеммами | 1 | ШТ
GJL1211203R0003 | B6-40-00-F-03 | Мини-контактор B6-40-00-F-03 (9A при AC-3 400В), катушка 48В АС, со штыревыми клеммами | 1 | ШТ
GJL1211203R8000 | B6-40-00-F-80 | Мини-контактор B6-40-00-F-80 (9A при AC-3 400В), катушка 230В АС, со штыревыми клеммами | 1 | ШТ
GJL1211203R8004 | B6-40-00-F-84 | Мини-контактор B6-40-00-F-84 (9A при AC-3 400В), катушка 110В АС, со штыревыми клеммами | 1 | ШТ
GJL1211203R8005 | B6-40-00-F-85 | Мини-контактор B6-40-00-F-85 (9A при AC-3 400В), катушка 400В АС, со штыревыми клеммами | 1 | ШТ
GJL1211209R0003 | B6-40-00-P-03 | Мини-контактор B6-40-00-P-03 (12A при AC-3 400В), катушка 48В АС, с выводами под пайку | 1 | ШТ
GJL1211501R0001 | B6-22-00-01 | Мини-контактор B6-22-00-01 (9A при AC-3 400В), катушка 24В AС, с винтовыми клеммами | 1 | ШТ
GJL1211501R8000 | B6-22-00-80 | Мини-контактор B6-22-00-80 (9A при AC-3 400В), катушка 230В AC, с винтовыми клеммами | 1 | ШТ
GJL1211501R8004 | B6-22-00-84 | Мини-контактор B6-22-00-84 (9A при AC-3 400В), катушка 110 AС, с винтовыми клеммами | 1 | ШТ
GJL1211901R0011 | VB6-30-01-01 | Мини-контактор реверсивный VB6-30-01-01 (9A при AC-3 400В), катушка 24В АС, с винтовыми клеммами | 1 | ШТ
GJL1211901R0012 | VB6-30-01-02 | Мини-контактор реверсивный VB6-30-01-02 (9A при AC-3 400В), катушка 42В АС, с винтовыми клеммами | 1 | ШТ
GJL1211901R0013 | VB6-30-01-03 | Мини-контактор реверсивный VB6-30-01-03 (9A при AC-3 400В), катушка 48В АС, с винтовыми клеммами | 1 | ШТ
GJL1211901R0101 | VB6-30-10-01 | Мини-контактор реверсивный VB6-30-10-01 (9A при AC-3 400В), катушка 24В АС, с винтовыми клеммами | 1 | ШТ
GJL1211901R0103 | VB6-30-10-03 | Мини-контактор реверсивный VB6-30-10-03 (9A при AC-3 400В), катушка 48В АС, с винтовыми клеммами | 1 | ШТ
GJL1211901R8010 | VB6-30-01-80 | Мини-контактор реверсивный VB6-30-01-80 (9A при AC-3 400В), катушка 230В АС, с винтовыми клеммами | 1 | ШТ
GJL1211901R8014 | VB6-30-01-84 | Мини-контактор реверсивный VB6-30-01-84 (9A при AC-3 400В), катушка 110В АС, с винтовыми клеммами | 1 | ШТ
GJL1211901R8015 | VB6-30-01-85 | Мини-контактор реверсивный VB6-30-01-85 (9A при AC-3 400В), катушка 400В АС, с винтовыми клеммами | 1 | ШТ
GJL1211901R8100 | VB6-30-10-80 | Мини-контактор реверсивный VB6-30-10-80 (9A при AC-3 400В), катушка 230В АС, с винтовыми клеммами | 1 | ШТ
GJL1211901R8104 | VB6-30-10-84 | Мини-контактор реверсивный VB6-30-10-84 (9A при AC-3 400В), катушка 110В АС, с винтовыми клеммами | 1 | ШТ
GJL1211901R8105 | VB6-30-10-85 | Мини-контактор реверсивный VB6-30-10-85 (9A при AC-3 400В), катушка 400В АС, с винтовыми клеммами | 1 | ШТ
GJL1211903R0011 | VB6-30-01-F-01 | Мини-контактор реверсивный VB6-30-01-F-01 (9A при AC-3 400В), катушка 24В АС, со штыревыми клеммами | 1 | ШТ
GJL1211903R0012 | VB6-30-01-F-02 | Мини-контактор реверсивный VB6-30-01-F-02 (9A при AC-3 400В), катушка 42В АС, со штыревыми клеммами | 1 | ШТ
GJL1211903R0101 | VB6-30-10-F-01 | Мини-контактор реверсивный VB6-30-10-F-01 (9A при AC-3 400В), катушка 24В АС, со штыревыми клеммами | 1 | ШТ
GJL1211903R8010 | VB6-30-01-F-80 | Мини-контактор реверсивный VB6-30-01-F-80 (9A при AC-3 400В), катушка 230В АС, со штыревыми клеммами | 1 | ШТ
GJL1211903R8015 | VB6-30-01-F-85 | Мини-контактор реверсивный VB6-30-01-F-85 (9A при AC-3 400В), катушка 400В АС, со штыревыми клеммами | 1 | ШТ
GJL1211903R8100 | VB6-30-10-F-80 | Мини-контактор реверсивный VB6-30-10-F-80 (9A при AC-3 400В), катушка 230В АС, со штыревыми клеммами | 1 | ШТ
GJL1211903R8104 | VB6-30-10-F-84 | Мини-контактор реверсивный VB6-30-10-F-84 (9A при AC-3 400В), катушка 110В АС, со штыревыми клеммами | 1 | ШТ
GJL1211903R8105 | VB6-30-10-F-85 | Мини-контактор реверсивный VB6-30-10-F-85 (9A при AC-3 400В), катушка 400В АС, со штыревыми клеммами | 1 | ШТ
GJL1211909R0011 | VB6-30-01-P-01 | Мини-контактор реверсивный VB6-30-01-P-01 (9A при AC-3 400В), катушка 24В АС, с выводами под пайку | 1 | ШТ
GJL1211909R0012 | VB6-30-01-P-02 | Мини-контактор реверсивный VB6-30-01-P-02 (9A при AC-3 400В), катушка 42В АС, с выводами под пайку | 1 | ШТ
GJL1211909R0013 | VB6-30-01-P-03 | Мини-контактор реверсивный VB6-30-01-P-03 (9A при AC-3 400В), катушка 48В АС, с выводами под пайку | 1 | ШТ
GJL1211909R0101 | VB6-30-10-P-01 | Мини-контактор реверсивный VB6-30-10-P-01 (9A при AC-3 400В), катушка 24В АС, с выводами под пайку | 1 | ШТ
GJL1211909R0102 | VB6-30-10-P-02 | Мини-контактор реверсивный VB6-30-10-P-02 (9A при AC-3 400В), катушка 42В АС, с выводами под пайку | 1 | ШТ
GJL1211909R8010 | VB6-30-01-P-80 | Мини-контактор реверсивный VB6-30-01-P-80 (9A при AC-3 400В), катушка 230В АС, с выводами под пайку | 1 | ШТ
GJL1211909R8100 | VB6-30-10-P-80 | Мини-контактор реверсивный VB6-30-10-P-80 (9A при AC-3 400В), катушка 230В АС, с выводами под пайку | 1 | ШТ
GJL1211909R8105 | VB6-30-10-P-85 | Мини-контактор реверсивный VB6-30-10-P-85 (9A при AC-3 400В), катушка 400В АС, с выводами под пайку | 1 | ШТ
GJL1211911R0001 | VB6A-40-00-01 | Мини-контактор реверсивный VB6A-40-00-01 (9A при AC-3 400В), катушка 24В АС, с винтовыми клеммами | 1 | ШТ
GJL1211911R0011 | VB6A-30-01-01 | Мини-контактор реверсивный VB6A-30-01-01 (9A при AC-3 400В), катушка 24В АС, с винтовыми клеммами | 1 | ШТ
GJL1211911R0012 | VB6A-30-01-02 | Мини-контактор реверсивный VB6A-30-01-02 (9A при AC-3 400В), катушка 42В АС, с винтовыми клеммами | 1 | ШТ
GJL1211911R0013 | VB6A-30-01-03 | Мини-контактор реверсивный VB6A-30-01-03 (9A при AC-3 400В), катушка 48В АС, с винтовыми клеммами | 1 | ШТ
GJL1211911R0101 | VB6A-30-10-01 | Мини-контактор реверсивный VB6A-30-10-01 (9A при AC-3 400В), катушка 24В АС, с винтовыми клеммами | 1 | ШТ
GJL1211911R0102 | VB6A-30-10-02 | Мини-контактор реверсивный VB6A-30-10-02 (9A при AC-3 400В), катушка 42В АС, с винтовыми клеммами | 1 | ШТ
GJL1211911R0103 | VB6A-30-10-03 | Мини-контактор реверсивный VB6A-30-10-03 (9A при AC-3 400В), катушка 48В АС, с винтовыми клеммами | 1 | ШТ
GJL1211911R8000 | VB6A-40-00-80 | Мини-контактор реверсивный VB6A-40-00-80 (9A при AC-3 400В), катушка 230В АС, с винтовыми клеммами | 1 | ШТ
GJL1211911R8004 | VB6A-40-00-84 | Мини-контактор реверсивный VB6A-40-00-84 (9A при AC-3 400В), катушка 110В АС, с винтовыми клеммами | 1 | ШТ
GJL1211911R8010 | VB6A-30-01-80 | Мини-контактор реверсивный VB6A-30-01-80 (9A при AC-3 400В), катушка 230В АС, с винтовыми клеммами | 1 | ШТ
GJL1211911R8014 | VB6A-30-01-84 | Мини-контактор реверсивный VB6A-30-01-84 (9A при AC-3 400В), катушка 110В АС, с винтовыми клеммами | 1 | ШТ
GJL1211911R8015 | VB6A-30-01-85 | Мини-контактор реверсивный VB6A-30-01-85 (9A при AC-3 400В), катушка 400В АС, с винтовыми клеммами | 1 | ШТ
GJL1211911R8100 | VB6A-30-10-80 | Мини-контактор реверсивный VB6A-30-10-80 (9A при AC-3 400В), катушка 230В АС, с винтовыми клеммами | 1 | ШТ
GJL1211911R8104 | VB6A-30-10-84 | Мини-контактор реверсивный VB6A-30-10-84 (9A при AC-3 400В), катушка 110В АС, с винтовыми клеммами | 1 | ШТ
GJL1211911R8105 | VB6A-30-10-85 | Мини-контактор реверсивный VB6A-30-10-85 (9A при AC-3 400В), катушка 400В АС, с винтовыми клеммами | 1 | ШТ
GJL1211913R0011 | VB6A-30-01-F-01 | Мини-контактор реверсивный VB6A-30-01-F-01 (9A при AC-3 400В), катушка 24В АС, со штыревыми клеммами | 1 | ШТ
GJL1211913R0101 | VB6A-30-10-F-01 | Мини-контактор реверсивный VB6A-30-10-F-01 (9A при AC-3 400В), катушка 24В АС, со штыревыми клеммами | 1 | ШТ
GJL1211913R8010 | VB6A-30-01-F-80 | Мини-контактор реверсивный VB6A-30-01-F-80 (9A при AC-3 400В), катушка 230В АС, со штыревыми клеммами | 1 | ШТ
GJL1211913R8100 | VB6A-30-10-F-80 | Мини-контактор реверсивный VB6A-30-10-F-80 (9A при AC-3 400В), катушка 230В АС, со штыревыми клеммами | 1 | ШТ
GJL1211913R8105 | VB6A-30-10-F-85 | Мини-контактор реверсивный VB6A-30-10-F-85 (9A при AC-3 400В), катушка 400В АС, со штыревыми клеммами | 1 | ШТ
GJL1211919R0011 | VB6A-30-01-P-01 | Мини-контактор реверсивный VB6A-30-01-P-01 (9A при AC-3 400В), катушка 24В АС, с выводами под пайку | 1 | ШТ
GJL1211919R0101 | VB6A-30-10-P-01 | Мини-контактор реверсивный VB6A-30-10-P-01 (9A при AC-3 400В), катушка 24В АС, с выводами под пайку | 1 | ШТ
GJL1211919R8010 | VB6A-30-01-P-80 | Мини-контактор реверсивный VB6A-30-01-P-80 (9A при AC-3 400В), катушка 230В АС, с выводами под пайку | 1 | ШТ
GJL1211919R8015 | VB6A-30-01-P-85 | Мини-контактор реверсивный VB6A-30-01-P-85 (9A при AC-3 400В), катушка 400В АС, с выводами под пайку | 1 | ШТ
GJL1211919R8100 | VB6A-30-10-P-80 | Мини-контактор реверсивный VB6A-30-10-P-80 (9A при AC-3 400В), катушка 230В АС, с выводами под пайку | 1 | ШТ
GJL1211919R8105 | VB6A-30-10-P-85 | Мини-контактор реверсивный VB6A-30-10-P-85 (9A при AC-3 400В), катушка 400В АС, с выводами под пайку | 1 | ШТ
GJL1213001R0011 | BC6-30-01-01 | Мини-контактор ВC6-30-01-01 (9A при AC-3 400В), катушка 24В DС, с винтовыми клеммами | 1 | ШТ
GJL1213001R0012 | BC6-30-01-02 | Мини-контактор ВC6-30-01-02 (9A при AC-3 400В), катушка 42В DС, с винтовыми клеммами | 1 | ШТ
GJL1213001R0013 | BC6-30-01-03 | Мини-контактор ВC6-30-01-03 (9A при AC-3 400В), катушка 60В DС, с винтовыми клеммами | 1 | ШТ
GJL1213001R0014 | BC6-30-01-04 | Мини-контактор ВC6-30-01-04 (9A при AC-3 400В), катушка 110В DС, с винтовыми клеммами | 1 | ШТ
GJL1213001R0015 | BC6-30-01-05 | Мини-контактор ВC6-30-01-05 (9A при AC-3 400В), катушка 220В DС, с винтовыми клеммами | 1 | ШТ
GJL1213001R0017 | BC6-30-01-07 | Мини-контактор ВC6-30-01-07 (9A при AC-3 400В), катушка 12В DС, с винтовыми клеммами | 1 | ШТ
GJL1213001R0101 | BC6-30-10-01 | Мини-контактор ВC6-30-10-01 (9A при AC-3 400В), катушка 24В DС, с винтовыми клеммами | 1 | ШТ
GJL1213001R0102 | BC6-30-10-02 | Мини-контактор ВC6-30-10-02 (9A при AC-3 400В), катушка 42В DС, с винтовыми клеммами | 1 | ШТ
GJL1213001R0103 | BC6-30-10-03 | Мини-контактор ВC6-30-10-03 (9A при AC-3 400В), катушка 60В DС, с винтовыми клеммами | 1 | ШТ
GJL1213001R0104 | BC6-30-10-04 | Мини-контактор ВC6-30-10-04 (9A при AC-3 400В), катушка 110В DС, с винтовыми клеммами | 1 | ШТ
GJL1213001R0105 | BC6-30-10-05 | Мини-контактор ВC6-30-10-05 (9A при AC-3 400В), катушка 220В DС, с винтовыми клеммами | 1 | ШТ
GJL1213001R0107 | BC6-30-10-07 | Мини-контактор ВC6-30-10-07 (9A при AC-3 400В), катушка 12В DС, с винтовыми клеммами | 1 | ШТ
GJL1213001R1016 | BC6-30-01-16 | Мини-контактор ВC6-30-01-16 (9A при AC-3 400В), катушка 48В DС, с винтовыми клеммами | 1 | ШТ
GJL1213001R1106 | BC6-30-10-16 | Мини-контактор ВC6-30-10-16 (9A при AC-3 400В), катушка 48В DС, с винтовыми клеммами | 1 | ШТ
GJL1213001R5011 | BC6-30-01-2.4-51 | Мини-контактор BC6-30-01-2.4-51 (9A при AC-3 400В), катушка 17-32В DC, с винтовыми клеммами | 1 | ШТ
GJL1213001R5101 | BC6-30-10-2.4-51 | Мини-контактор BC6-30-10-2.4-51 (9A при AC-3 400В), катушка 17-32В DC, с винтовыми клеммами | 1 | ШТ
GJL1213001R7011 | B6S-30-01-1.7-71 | Мини-контактор B6S-30-01-1.7-71 (9A при AC-3 400В), катушка 24В DC, с винтовыми клеммами | 1 | ШТ
GJL1213001R7101 | B6S-30-10-1.7-71 | Мини-контактор B6S-30-10-1.7-71 (9A при AC-3 400В), катушка 24В DC, с винтовыми клеммами | 1 | ШТ
GJL1213001R7102 | B6S-30-10-2.8-72 | Мини-контактор B6S-30-10-2.8-72 (9A при AC-3 400В), катушка 17-32В DC, с винтовыми клеммами | 1 | ШТ
GJL1213001R8011 | BC6-30-01-1.4-81 | Мини-контактор ВC6-30-01-1.4-81 (9A при AC-3 400В), катушка 24В DC, с винтовыми клеммами | 1 | ШТ
GJL1213001R8101 | BC6-30-10-1.4-81 | Мини-контактор ВC6-30-10-1.4-81 (9A при AC-3 400В), катушка 24В DC, с винтовыми клеммами | 1 | ШТ
GJL1213003R0011 | BC6-30-01-F-01 | Мини-контактор ВC6-30-01-F-01 (9A при AC-3 400В), катушка 24В DС, со штыревыми клеммами | 1 | ШТ
GJL1213003R0012 | BC6-30-01-F-02 | Мини-контактор ВC6-30-01-F-02 (9A при AC-3 400В), катушка 42В DС, со штыревыми клеммами | 1 | ШТ
GJL1213003R0015 | BC6-30-01-F-05 | Мини-контактор ВC6-30-01-F-05 (9A при AC-3 400В), катушка 220В DС, со штыревыми клеммами | 1 | ШТ
GJL1213003R0101 | BC6-30-10-F-01 | Мини-контактор ВC6-30-10-F-01 (9A при AC-3 400В), катушка 24В DС, со штыревыми клеммами | 1 | ШТ
GJL1213003R0104 | BC6-30-10-F-04 | Мини-контактор ВC6-30-10-F-04 (9A при AC-3 400В), катушка 110В DС, со штыревыми клеммами | 1 | ШТ
GJL1213003R0105 | BC6-30-10-F-05 | Мини-контактор ВC6-30-10-F-05 (9A при AC-3 400В), катушка 220В DС, со штыревыми клеммами | 1 | ШТ
GJL1213003R0107 | BC6-30-10-F-07 | Мини-контактор ВC6-30-10-F-07 (9A при AC-3 400В), катушка 12В DС, со штыревыми клеммами | 1 | ШТ
GJL1213003R1106 | BC6-30-10-F-16 | Мини-контактор ВC6-30-10-F-16 (9A при AC-3 400В), катушка 48В DС, со штыревыми клеммами | 1 | ШТ
GJL1213003R8011 | BC6-30-01-F-1.4-81 | Мини-контактор ВC6-30-01-F-1.4-81 (9A при AC-3 400В), катушка 24В DC, со штыревыми клеммами | 1 | ШТ
GJL1213003R8101 | BC6-30-10-F-1.4-81 | Мини-контактор ВC6-30-10-F-1.4-81 (9A при AC-3 400В), катушка 24В DC, со штыревыми клеммами | 1 | ШТ
GJL1213009R0011 | BC6-30-01-P-01 | Мини-контактор ВC6-30-01-P-01 (9A при AC-3 400В), катушка 24В DС, с выводами под пайку | 1 | ШТ
GJL1213009R0013 | BC6-30-01-P-03 | Мини-контактор ВC6-30-01-P-03 (9A при AC-3 400В), катушка 60В DС, с выводами под пайку | 1 | ШТ
GJL1213009R0014 | BC6-30-01-P-04 | Мини-контактор ВC6-30-01-P-04 (9A при AC-3 400В), катушка 110В DС, с выводами под пайку | 1 | ШТ
GJL1213009R0015 | BC6-30-01-P-05 | Мини-контактор ВC6-30-01-P-05 (9A при AC-3 400В), катушка 220В DС, с выводами под пайку | 1 | ШТ
GJL1213009R0017 | BC6-30-01-P-07 | Мини-контактор ВC6-30-01-P-07 (9A при AC-3 400В), катушка 12В DС, с выводами под пайку | 1 | ШТ
GJL1213009R0101 | BC6-30-10-P-01 | Мини-контактор ВC6-30-10-P-01 (9A при AC-3 400В), катушка 24В DС, с выводами под пайку | 1 | ШТ
GJL1213009R0102 | BC6-30-10-P-02 | Мини-контактор BC6-30-10-P-02 (9A при AC-3 400В), катушка 42В DС, с выводами под пайку | 1 | ШТ
GJL1213009R0103 | BC6-30-10-P-03 | Мини-контактор BC6-30-10-P-03 (9A при AC-3 400В), катушка 60В DС, с выводами под пайку | 1 | ШТ
GJL1213009R0104 | BC6-30-10-P-04 | Мини-контактор ВC6-30-01-P-04 (9A при AC-3 400В), катушка 110В DС, с выводами под пайку | 1 | ШТ
GJL1213009R0105 | BC6-30-10-P-05 | Мини-контактор ВC6-30-01-P-05 (9A при AC-3 400В), катушка 220В DС, с выводами под пайку | 1 | ШТ
GJL1213009R0107 | BC6-30-10-P-07 | Мини-контактор ВC6-30-01-P-07 (9A при AC-3 400В), катушка 12В DС, с выводами под пайку | 1 | ШТ
GJL1213009R1016 | BC6-30-01-P-16 | Мини-контактор ВC6-30-01-P-16 (9A при AC-3 400В), катушка 48В DС, с выводами под пайку | 1 | ШТ
GJL1213009R1106 | BC6-30-10-P-16 | Мини-контактор ВC6-30-01-P-16 (9A при AC-3 400В), катушка 48В DС, с выводами под пайку | 1 | ШТ
GJL1213009R5101 | BC6-30-10-P-2.4-51 | Мини-контактор BC6-30-10-P-2.4-51 (9A при AC-3 400В), катушка 17-32В DC, с выводами под пайку | 1 | ШТ
GJL1213009R8011 | BC6-30-01-P-1.4-81 | Мини-контактор ВC6-30-01-P-1.4-81 (9A при AC-3 400В), катушка 24В DC, с выводами под пайку | 1 | ШТ
GJL1213009R8101 | BC6-30-10-P-1.4-81 | Мини-контактор ВC6-30-10-P-1.4-81 (9A при AC-3 400В), катушка 24В DC, с выводами под пайку | 1 | ШТ
GJL1213501R0001 | BC6-22-00-01 | Мини-контактор BC6-22-00-01 (9A при AC-3 400В), катушка 24В DС, с винтовыми клеммами | 1 | ШТ
GJL1213501R0005 | BC6-22-00-05 | Мини-контактор BC6-22-00-05 (9A при AC-3 400В), катушка 220 DС, с винтовыми клеммами | 1 | ШТ
GJL1213901R0011 | VBC6-30-01-01 | Мини-контактор реверсивный VBC6-30-01-01 (9A при AC-3 400В), катушка 24В DС, с винтовыми клеммами | 1 | ШТ
GJL1213901R0012 | VBC6-30-01-02 | Мини-контактор реверсивный VВC6-30-01-02 (9A при AC-3 400В), катушка 42В DС, с винтовыми клеммами | 1 | ШТ
GJL1213901R0013 | VBC6-30-01-03 | Мини-контактор реверсивный VВC6-30-01-03 (9A при AC-3 400В), катушка 60В DС, с винтовыми клеммами | 1 | ШТ
GJL1213901R0014 | VBC6-30-01-04 | Мини-контактор реверсивный VВC6-30-01-04 (9A при AC-3 400В), катушка 110В DС, с винтовыми клеммами | 1 | ШТ
GJL1213901R0015 | VBC6-30-01-05 | Мини-контактор реверсивный VВC6-30-01-05 (9A при AC-3 400В), катушка 220В DС, с винтовыми клеммами | 1 | ШТ
GJL1213901R0017 | VBC6-30-01-07 | Мини-контактор реверсивный VВC6-30-01-07 (9A при AC-3 400В), катушка 12В DС, с винтовыми клеммами | 1 | ШТ
GJL1213901R0101 | VBC6-30-10-01 | Мини-контактор реверсивный VВC6-30-10-01 (9A при AC-3 400В), катушка 24В DС, с винтовыми клеммами | 1 | ШТ
GJL1213901R0103 | VBC6-30-10-03 | Мини-контактор реверсивный VВC6-30-10-03 (9A при AC-3 400В), катушка 60В DС, с винтовыми клеммами | 1 | ШТ
GJL1213901R0104 | VBC6-30-10-04 | Мини-контактор реверсивный VВC6-30-10-04 (9A при AC-3 400В), катушка 110В DС, с винтовыми клеммами | 1 | ШТ
GJL1213901R0105 | VBC6-30-10-05 | Мини-контактор реверсивный VВC6-30-10-05 (9A при AC-3 400В), катушка 220В DС, с винтовыми клеммами | 1 | ШТ
GJL1213901R0107 | VBC6-30-10-07 | Мини-контактор реверсивный VВC6-30-10-07 (9A при AC-3 400В), катушка 12В DС, с винтовыми клеммами | 1 | ШТ
GJL1213901R1016 | VBC6-30-01-16 | Мини-контактор реверсивный VВC6-30-01-16 (9A при AC-3 400В), катушка 48В DС, с винтовыми клеммами | 1 | ШТ
GJL1213901R1106 | VBC6-30-10-16 | Мини-контактор реверсивный VВC6-30-10-16 (9A при AC-3 400В), катушка 48В DС, с винтовыми клеммами | 1 | ШТ
GJL1213903R0011 | VBC6-30-01-F-01 | Мини-контактор реверсивный VВC6-30-01-F-01 (9A при AC-3 400В), катушка 24В DС, со штыревыми клеммами | 1 | ШТ
GJL1213903R0012 | VBC6-30-01-F-02 | Мини-контактор реверсивный VВC6-30-01-F-02 (9A при AC-3 400В), катушка 42В DС, со штыревыми клеммами | 1 | ШТ
GJL1213903R0015 | VBC6-30-01-F-05 | Мини-контактор реверсивный VВC6-30-01-F-05 (9A при AC-3 400В), катушка 220В DС, со штыревыми клеммами | 1 | ШТ
GJL1213903R0101 | VBC6-30-10-F-01 | Мини-контактор реверсивный VВC6-30-10-F-01 (9A при AC-3 400В), катушка 24В DС, со штыревыми клеммами | 1 | ШТ
GJL1213903R0105 | VBC6-30-10-F-05 | Мини-контактор реверсивный VВC6-30-10-F-05 (9A при AC-3 400В), катушка 220В DС, со штыревыми клеммами | 1 | ШТ
GJL1213903R0107 | VBC6-30-10-F-07 | Мини-контактор реверсивный VВC6-30-10-F-07 (9A при AC-3 400В), катушка 12В DС, со штыревыми клеммами | 1 | ШТ
GJL1213909R0011 | VBC6-30-01-P-01 | Мини-контактор реверсивный VВC6-30-01-P-01 (9A при AC-3 400В), катушка 24В DС, с выводами под пайку | 1 | ШТ
GJL1213909R0013 | VBC6-30-01-P-03 | Мини-контактор реверсивный VВC6-30-01-P-03 (9A при AC-3 400В), катушка 60В DС, с выводами под пайку | 1 | ШТ
GJL1213909R0014 | VBC6-30-01-P-04 | Мини-контактор реверсивный VВC6-30-01-P-04 (9A при AC-3 400В), катушка 110В DС, с выводами под пайку | 1 | ШТ
GJL1213909R0015 | VBC6-30-01-P-05 | Мини-контактор реверсивный VВC6-30-01-P-05 (9A при AC-3 400В), катушка 220В DС, с выводами под пайку | 1 | ШТ
GJL1213909R0101 | VBC6-30-10-P-01 | Мини-контактор реверсивный VВC6-30-10-P-01 (9A при AC-3 400В), катушка 24В DС, с выводами под пайку | 1 | ШТ
GJL1213909R0105 | VBC6-30-10-P-05 | Мини-контактор реверсивный VВC6-30-10-P-05 (9A при AC-3 400В), катушка 220В DС, с выводами под пайку | 1 | ШТ
GJL1213909R0107 | VBC6-30-10-P-07 | Мини-контактор реверсивный VВC6-30-10-P-07 (9A при AC-3 400В), катушка 12В DС, с выводами под пайку | 1 | ШТ
GJL1213909R8011 | VBC6-30-01-P-1.481 | Мини-контактор реверсивный VBC6-30-01-P-1.4-81 (9A при AC-3 400В), катушка 24В DС, с выводами под пайку | 1 | ШТ
GJL1213911R0011 | VBC6A-30-01-01 | Мини-контактор реверсивный VBC6A-30-01-01 (9A при AC-3 400В), катушка 24B DC, с винтовыми клеммами | 1 | ШТ
GJL1213911R0015 | VBC6A-30-01-05 | Мини-контактор реверсивный VBC6A-30-01-05 (9A при AC-3 400В), катушка 220В DC, с винтовыми клеммами | 1 | ШТ
GJL1213911R0017 | VBC6A-30-01-07 | Мини-контактор реверсивный VBC6A-30-01-07 (9A при AC-3 400В), катушка 12В DС, с винтовыми клеммами | 1 | ШТ
GJL1213911R0101 | VBC6A-30-10-01 | Мини-контактор реверсивный VBC6A-30-10-01 (9A при AC-3 400В), катушка 24В DC, с винтовыми клеммами | 1 | ШТ
GJL1213911R0105 | VBC6A-30-10-05 | Мини-контактор реверсивный VBC6A-30-10-05 (9A при AC-3 400В), катушка 220В DC, с винтовыми клеммами | 1 | ШТ
GJL1213919R0011 | VBC6A-30-01-P01 | Мини-контактор реверсивный VBC6-30-01-01 (9A при AC-3 400В), катушка 24B DC, с винтовыми клеммами | 1 | ШТ
GJL1213919R5101 | VBC6A-30-10-P-2.4 | Мини-контактор реверсивный VBC6A-30-10-P-2.4 (9A при AC-3 400В), катушка 17-32В DC, с выводами под пайку | 1 | ШТ
GJL1311001R0011 | B7-30-01-01 | Мини-контактор B7-30-01-01 (12A при AC-3 400В), катушка 24В АС, с винтовыми клеммами | 1 | ШТ
GJL1311001R0012 | B7-30-01-02 | Мини-контактор B7-30-01-02 (12A при AC-3 400В), катушка 42В АС, с винтовыми клеммами | 1 | ШТ
GJL1311001R0013 | B7-30-01-03 | Мини-контактор B7-30-01-03 (12A при AC-3 400В), катушка 48В АС, с винтовыми клеммами | 1 | ШТ
GJL1311001R0101 | B7-30-10-01 | Мини-контактор B7-30-10-01 (12A при AC-3 400В), катушка 24В АС, с винтовыми клеммами | 1 | ШТ
GJL1311001R0102 | B7-30-10-02 | Мини-контактор B7-30-10-02 (12A при AC-3 400В), катушка 42В АС, с винтовыми клеммами | 1 | ШТ
GJL1311001R0103 | B7-30-10-03 | Мини-контактор B7-30-10-03 (12A при AC-3 400В), катушка 48В АС, с винтовыми клеммами | 1 | ШТ
GJL1311001R8010 | B7-30-01-80 | Мини-контактор B7-30-01-80 (12A при AC-3 400В), катушка 230В АС, с винтовыми клеммами | 1 | ШТ
GJL1311001R8014 | B7-30-01-84 | Мини-контактор B7-30-01-84 (12A при AC-3 400В), катушка 110В АС, с винтовыми клеммами | 1 | ШТ
GJL1311001R8015 | B7-30-01-85 | Мини-контактор B7-30-01-85 (12A при AC-3 400В), катушка 400В АС, с винтовыми клеммами | 1 | ШТ
GJL1311001R8100 | B7-30-10-80 | Мини-контактор B7-30-10-80 (12A при AC-3 400В), катушка 230В АС, с винтовыми клеммами | 1 | ШТ
GJL1311001R8104 | B7-30-10-84 | Мини-контактор B7-30-10-84 (12A при AC-3 400В), катушка 110В АС, с винтовыми клеммами | 1 | ШТ
GJL1311001R8105 | B7-30-10-85 | Мини-контактор B7-30-10-85 (12A при AC-3 400В), катушка 400В АС, с винтовыми клеммами | 1 | ШТ
GJL1311003R0011 | B7-30-01-F-01 | Мини-контактор B7-30-01-F-01 (12A при AC-3 400В), катушка 24В АС, со штыревыми клеммами | 1 | ШТ
GJL1311003R0012 | B7-30-01-F-02 | Мини-контактор B7-30-01-F-02 (12A при AC-3 400В), катушка 42В АС, со штыревыми клеммами | 1 | ШТ
GJL1311003R0013 | B7-30-01-F-03 | Мини-контактор B7-30-01-F-03 (12A при AC-3 400В), катушка 48В АС, со штыревыми клеммами | 1 | ШТ
GJL1311003R0101 | B7-30-10-F-01 | Мини-контактор B7-30-10-F-01 (12A при AC-3 400В), катушка 24В АС, со штыревыми клеммами | 1 | ШТ
GJL1311003R0102 | B7-30-10-F-02 | Мини-контактор B7-30-10-F-02 (12A при AC-3 400В), катушка 42В АС, со штыревыми клеммами | 1 | ШТ
GJL1311003R0103 | B7-30-10-F-03 | Мини-контактор B7-30-10-F-03 (12A при AC-3 400В), катушка 48В АС, со штыревыми клеммами | 1 | ШТ
GJL1311003R8010 | B7-30-01-F-80 | Мини-контактор B7-30-01-F-80 (12A при AC-3 400В), катушка 230В АС, со штыревыми клеммами | 1 | ШТ
GJL1311003R8014 | B7-30-01-F-84 | Мини-контактор B7-30-01-F-84 (12A при AC-3 400В), катушка 110В АС, со штыревыми клеммами | 1 | ШТ
GJL1311003R8015 | B7-30-01-F-85 | Мини-контактор B7-30-01-F-85 (12A при AC-3 400В), катушка 400В АС, со штыревыми клеммами | 1 | ШТ
GJL1311003R8100 | B7-30-10-F-80 | Мини-контактор B7-30-10-F-80 (12A при AC-3 400В), катушка 230В АС, со штыревыми клеммами | 1 | ШТ
GJL1311003R8104 | B7-30-10-F-84 | Мини-контактор B7-30-10-F-84 (12A при AC-3 400В), катушка 110В АС, со штыревыми клеммами | 1 | ШТ
GJL1311003R8105 | B7-30-10-F-85 | Мини-контактор B7-30-10-F-85 (12A при AC-3 400В), катушка 400В АС, со штыревыми клеммами | 1 | ШТ
GJL1311009R0011 | B7-30-01-P-01 | Мини-контактор B7-30-01-P-01 (12A при AC-3 400В), катушка 24В АС, с выводами под пайку | 1 | ШТ
GJL1311009R0012 | B7-30-01-P-02 | Мини-контактор B7-30-01-P-02 (12A при AC-3 400В), катушка 42В АС, с выводами под пайку | 1 | ШТ
GJL1311009R0013 | B7-30-01-P-03 | Мини-контактор B7-30-01-P-03 (12A при AC-3 400В), катушка 48В АС, с выводами под пайку | 1 | ШТ
GJL1311009R0101 | B7-30-10-P-01 | Мини-контактор B7-30-10-P-01 (12A при AC-3 400В), катушка 24В АС, с выводами под пайку | 1 | ШТ
GJL1311009R0102 | B7-30-10-P-02 | Мини-контактор B7-30-10-P-02 (12A при AC-3 400В), катушка 42В АС, с выводами под пайку | 1 | ШТ
GJL1311009R0103 | B7-30-10-P-03 | Мини-контактор B7-30-10-P-03 (12A при AC-3 400В), катушка 48В АС, с выводами под пайку | 1 | ШТ
GJL1311009R8010 | B7-30-01-P-80 | Мини-контактор B7-30-01-P-80 (12A при AC-3 400В), катушка 230В АС, с выводами под пайку | 1 | ШТ
GJL1311009R8014 | B7-30-01-P-84 | Мини-контактор B7-30-01-P-84 (12A при AC-3 400В), катушка 110В АС, с выводами под пайку | 1 | ШТ
GJL1311009R8015 | B7-30-01-P-85 | Мини-контактор B7-30-01-P-85 (12A при AC-3 400В), катушка 400В АС, с выводами под пайку | 1 | ШТ
GJL1311009R8100 | B7-30-10-P-80 | Мини-контактор B7-30-10-P-80 (12A при AC-3 400В), катушка 230В АС, с выводами под пайку | 1 | ШТ
GJL1311009R8104 | B7-30-10-P-84 | Мини-контактор B7-30-10-P-84 (12A при AC-3 400В), катушка 110В АС, с выводами под пайку | 1 | ШТ
GJL1311009R8105 | B7-30-10-P-85 | Мини-контактор B7-30-10-P-85 (12A при AC-3 400В), катушка 400В АС, с выводами под пайку | 1 | ШТ
GJL1311201R0001 | B7-40-00-01 | Мини-контактор B7-40-00-01 (12A при AC-3 400В), катушка 24В АС, с винтовыми клеммами | 1 | ШТ
GJL1311201R0002 | B7-40-00-02 | Мини-контактор B7-40-00-02 (12A при AC-3 400В), катушка 42В АС, с винтовыми клеммами | 1 | ШТ
GJL1311201R0003 | B7-40-00-03 | Мини-контактор B7-40-00-03 (12A при AC-3 400В), катушка 48В АС, с винтовыми клеммами | 1 | ШТ
GJL1311201R8000 | B7-40-00-80 | Мини-контактор B7-40-00-80 (12A при AC-3 400В), катушка 230В АС, с винтовыми клеммами | 1 | ШТ
GJL1311201R8004 | B7-40-00-84 | Мини-контактор B7-40-00-84 (12A при AC-3 400В), катушка 110В АС, с винтовыми клеммами | 1 | ШТ
GJL1311201R8005 | B7-40-00-85 | Мини-контактор B7-40-00-85 (12A при AC-3 400В), катушка 400В АС, с винтовыми клеммами | 1 | ШТ
GJL1311203R0001 | B7-40-00-F-01 | Мини-контактор B7-40-00-F-01 (12A при AC-3 400В), катушка 24В АС, со штыревыми клеммами | 1 | ШТ
GJL1311203R0002 | B7-40-00-F-02 | Мини-контактор B7-40-00-F-02 (12A при AC-3 400В), катушка 42В АС, со штыревыми клеммами | 1 | ШТ
GJL1311203R8000 | B7-40-00-F-80 | Мини-контактор B7-40-00-F-80 (12A при AC-3 400В), катушка 230В АС, со штыревыми клеммами | 1 | ШТ
GJL1311203R8005 | B7-40-00-F-85 | Мини-контактор B7-40-00-F-85 (12A при AC-3 400В), катушка 400В АС, со штыревыми клеммами | 1 | ШТ
GJL1311209R0003 | B7-40-00-P-03 | Мини-контактор B7-40-00-P-03 (12A при AC-3 400В), катушка 48В АС, с выводами под пайку | 1 | ШТ
GJL1311209R8000 | B7-40-00-P-80 | Мини-контактор B7-40-00-P-80 (12A при AC-3 400В), катушка 230В АС, с выводами под пайку | 1 | ШТ
GJL1311209R8005 | B7-40-00-P-85 | Мини-контактор B7-40-00-P-85 (12A при AC-3 400В), катушка 400В АС, с выводами под пайку | 1 | ШТ
GJL1311501R0001 | B7-22-00-01 | Мини-контактор B7-22-00-01 (12A при AC-3 400В), катушка 24В AС, с винтовыми клеммами | 1 | ШТ
GJL1311501R0002 | B7-22-00-02 | Мини-контактор B7-22-00-02 (12A при AC-3 400В), катушка 42В АС, с винтовыми клеммами | 1 | ШТ
GJL1311501R8000 | B7-22-00-80 | Мини-контактор B7-22-00-80 (12A при AC-3 400В), катушка 230В AС, с винтовыми клеммами | 1 | ШТ
GJL1311509R0001 | B7-22-00-P-01 | Мини-контактор B7-22-00-P-01 (12A при AC-3 400В), катушка 24В AС, с выводами под пайку | 1 | ШТ
GJL1311901R0011 | VB7-30-01-01 | Мини-контактор реверсивный VB7-30-01-01 (12A при AC-3 400В), катушка 24В АС, с винтовыми клеммами | 1 | ШТ
GJL1311901R0012 | VB7-30-01-02 | Мини-контактор реверсивный VB7-30-01-02 (12A при AC-3 400В), катушка 42В АС, с винтовыми клеммами | 1 | ШТ
GJL1311901R0013 | VB7-30-01-03 | Мини-контактор реверсивный VB7-30-01-03 (12A при AC-3 400В), катушка 48В АС, с винтовыми клеммами | 1 | ШТ
GJL1311901R0101 | VB7-30-10-01 | Мини-контактор реверсивный VB7-30-10-01 (12A при AC-3 400В), катушка 24В АС, с винтовыми клеммами | 1 | ШТ
GJL1311901R0102 | VB7-30-10-02 | Мини-контактор реверсивный VB7-30-10-02 (12A при AC-3 400В), катушка 42В АС, с винтовыми клеммами | 1 | ШТ
GJL1311901R0103 | VB7-30-10-03 | Мини-контактор реверсивный VB7-30-10-03 (12A при AC-3 400В), катушка 48В АС, с винтовыми клеммами | 1 | ШТ
GJL1311901R8010 | VB7-30-01-80 | Мини-контактор реверсивный VB7-30-01-80 (12A при AC-3 400В), катушка 230В АС, с винтовыми клеммами | 1 | ШТ
GJL1311901R8014 | VB7-30-01-84 | Мини-контактор реверсивный VB7-30-01-84 (12A при AC-3 400В), катушка 110В АС, с винтовыми клеммами | 1 | ШТ
GJL1311901R8015 | VB7-30-01-85 | Мини-контактор реверсивный VB7-30-01-85 (12A при AC-3 400В), катушка 400В АС, с винтовыми клеммами | 1 | ШТ
GJL1311901R8100 | VB7-30-10-80 | Мини-контактор реверсивный VB7-30-10-80 (12A при AC-3 400В), катушка 230В АС, с винтовыми клеммами | 1 | ШТ
GJL1311901R8104 | VB7-30-10-84 | Мини-контактор реверсивный VB7-30-10-84 (12A при AC-3 400В), катушка 110В АС, с винтовыми клеммами | 1 | ШТ
GJL1311901R8105 | VB7-30-10-85 | Мини-контактор реверсивный VB7-30-10-85 (12A при AC-3 400В), катушка 400В АС, с винтовыми клеммами | 1 | ШТ
GJL1311903R0011 | VB7-30-01-F-01 | Мини-контактор реверсивный VB7-30-01-F-01 (12A при AC-3 400В), катушка 24В АС, со штыревыми клеммами | 1 | ШТ
GJL1311903R0012 | VB7-30-01-F-02 | Мини-контактор реверсивный VB7-30-01-F-02 (12A при AC-3 400В), катушка 42В АС, со штыревыми клеммами | 1 | ШТ
GJL1311903R0013 | VB7-30-01-F-03 | Мини-контактор реверсивный VB7-30-01-F-03 (12A при AC-3 400В), катушка 48В АС, со штыревыми клеммами | 1 | ШТ
GJL1311903R0101 | VB7-30-10-F-01 | Мини-контактор реверсивный VB7-30-10-F-01 (12A при AC-3 400В), катушка 24В АС, со штыревыми клеммами | 1 | ШТ
GJL1311903R8010 | VB7-30-01-F-80 | Мини-контактор реверсивный VB7-30-01-F-80 (12A при AC-3 400В), катушка 230В АС, со штыревыми клеммами | 1 | ШТ
GJL1311903R8014 | VB7-30-01-F-84 | Мини-контактор реверсивный VB7-30-01-F-84 (12A при AC-3 400В), катушка 110В АС, со штыревыми клеммами | 1 | ШТ
GJL1311903R8015 | VB7-30-01-F-85 | Мини-контактор реверсивный VB7-30-01-F-85 (12A при AC-3 400В), катушка 400В АС, со штыревыми клеммами | 1 | ШТ
GJL1311903R8100 | VB7-30-10-F-80 | Мини-контактор реверсивный VB7-30-10-F-80 (12A при AC-3 400В), катушка 230В АС, со штыревыми клеммами | 1 | ШТ
GJL1311909R0011 | VB7-30-01-P-01 | Мини-контактор реверсивный VB7-30-01-P-01 (12A при AC-3 400В), катушка 24В АС, с выводами под пайку | 1 | ШТ
GJL1311909R0012 | VB7-30-01-P-02 | Мини-контактор реверсивный VB7-30-01-P-02 (12A при AC-3 400В), катушка 42В АС, с выводами под пайку | 1 | ШТ
GJL1311909R0101 | VB7-30-10-P-01 | Мини-контактор реверсивный VB7-30-10-P-01 (12A при AC-3 400В), катушка 24В АС, с выводами под пайку | 1 | ШТ
GJL1311909R0103 | VB7-30-10-P-03 | Мини-контактор реверсивный VB7-30-10-P-03 (12A при AC-3 400В), катушка 48В АС, с выводами под пайку | 1 | ШТ
GJL1311909R8010 | VB7-30-01-P-80 | Мини-контактор реверсивный VB7-30-01-P-80 (12A при AC-3 400В), катушка 230В АС, с выводами под пайку | 1 | ШТ
GJL1311909R8014 | VB7-30-01-P-84 | Мини-контактор реверсивный VB7-30-01-P-84 (12A при AC-3 400В), катушка 110В АС, с выводами под пайку | 1 | ШТ
GJL1311909R8015 | VB7-30-01-P-85 | Мини-контактор реверсивный VB7-30-01-P-85 (12A при AC-3 400В), катушка 400В АС, с выводами под пайку | 1 | ШТ
GJL1311909R8100 | VB7-30-10-P-80 | Мини-контактор реверсивный VB7-30-10-P-80 (12A при AC-3 400В), катушка 230В АС, с выводами под пайку | 1 | ШТ
GJL1311909R8105 | VB7-30-10-P-85 | Мини-контактор реверсивный VB7-30-10-P-85 (12A при AC-3 400В), катушка 400В АС, с выводами под пайку | 1 | ШТ
GJL1311911R0011 | VB7A-30-01-01 | Мини-контактор реверсивный VB7A-30-01-01 (12A при AC-3 400В), катушка 24В АС, с винтовыми клеммами | 1 | ШТ
GJL1311911R0012 | VB7A-30-01-02 | Мини-контактор реверсивный VB7A-30-01-02 (12A при AC-3 400В), катушка 42В АС, с винтовыми клеммами | 1 | ШТ
GJL1311911R0013 | VB7A-30-01-03 | Мини-контактор реверсивный VB7A-30-01-03 (12A при AC-3 400В), катушка 48В АС, с винтовыми клеммами | 1 | ШТ
GJL1311911R0101 | VB7A-30-10-01 | Мини-контактор реверсивный VB7A-30-10-01 (12A при AC-3 400В), катушка 24В АС, с винтовыми клеммами | 1 | ШТ
GJL1311911R0102 | VB7A-30-10-02 | Мини-контактор реверсивный VB7A-30-10-02 (12A при AC-3 400В), катушка 42В АС, с винтовыми клеммами | 1 | ШТ
GJL1311911R0103 | VB7A-30-10-03 | Мини-контактор реверсивный VB7A-30-10-03 (12A при AC-3 400В), катушка 48В АС, с винтовыми клеммами | 1 | ШТ
GJL1311911R8010 | VB7A-30-01-80 | Мини-контактор реверсивный VB7A-30-01-80 (12A при AC-3 400В), катушка 230В АС, с винтовыми клеммами | 1 | ШТ
GJL1311911R8014 | VB7A-30-01-84 | Мини-контактор реверсивный VB7A-30-01-84 (12A при AC-3 400В), катушка 110В АС, с винтовыми клеммами | 1 | ШТ
GJL1311911R8015 | VB7A-30-01-85 | Мини-контактор реверсивный VB7A-30-01-85 (12A при AC-3 400В), катушка 400В АС, с винтовыми клеммами | 1 | ШТ
GJL1311911R8100 | VB7A-30-10-80 | Мини-контактор реверсивный VB7A-30-10-80 (12A при AC-3 400В), катушка 230В АС, с винтовыми клеммами | 1 | ШТ
GJL1311911R8104 | VB7A-30-10-84 | Мини-контактор реверсивный VB7A-30-10-84 (12A при AC-3 400В), катушка 110В АС, с винтовыми клеммами | 1 | ШТ
GJL1311911R8105 | VB7A-30-10-85 | Мини-контактор реверсивный VB7A-30-10-85 (12A при AC-3 400В), катушка 400В АС, с винтовыми клеммами | 1 | ШТ
GJL1311913R0101 | VB7A-30-10-F-01 | Мини-контактор реверсивный VB7A-30-10-F-01 (12A при AC-3 400В), катушка 24В АС, со штыревыми клеммами | 1 | ШТ
GJL1311913R8010 | VB7A-30-01-F-80 | Мини-контактор реверсивный VB7A-30-01-F-80 (12A при AC-3 400В), катушка 230В АС, со штыревыми клеммами | 1 | ШТ
GJL1311913R8015 | VB7A-30-01-F-85 | Мини-контактор реверсивный VB7A-30-01-F-85 (12A при AC-3 400В), катушка 400В АС, со штыревыми клеммами | 1 | ШТ
GJL1311913R8100 | VB7A-30-10-F-80 | Мини-контактор реверсивный VB7A-30-10-F-80 (12A при AC-3 400В), катушка 230В АС, со штыревыми клеммами | 1 | ШТ
GJL1311919R0011 | VB7A-30-01-P-01 | Мини-контактор реверсивный VB7A-30-01-P-01 (12A при AC-3 400В), катушка 24В АС, с выводами под пайку | 1 | ШТ
GJL1311919R0101 | VB7A-30-10-P-01 | Мини-контактор реверсивный VB7A-30-10-P-01 (12A при AC-3 400В), катушка 24В АС, с выводами под пайку | 1 | ШТ
GJL1311919R0102 | VB7A-30-10-P-02 | Мини-контактор реверсивный VB7A-30-10-P-02 (12A при AC-3 400В), катушка 42В АС, с выводами под пайку | 1 | ШТ
GJL1311919R8000 | VB7A-40-00-P-80 | Мини-контактор реверсивный VB7A-40-00-P-80 (12A при AC-3 400В), катушка 230В АС, с выводами под пайку | 1 | ШТ
GJL1311919R8100 | VB7A-30-10-P-80 | Мини-контактор реверсивный VB7A-30-10-P-80 (12A при AC-3 400В), катушка 230В АС, с выводами под пайку | 1 | ШТ
GJL1313001R0011 | BC7-30-01-01 | Мини-контактор ВC7-30-01-01 (12A при AC-3 400В), катушка 24В DС, с винтовыми клеммами | 1 | ШТ
GJL1313001R0013 | BC7-30-01-03 | Мини-контактор ВC7-30-01-03 (12A при AC-3 400В), катушка 60В DС, с винтовыми клеммами | 1 | ШТ
GJL1313001R0014 | BC7-30-01-04 | Мини-контактор ВC7-30-01-04 (12A при AC-3 400В), катушка 110В DС, с винтовыми клеммами | 1 | ШТ
GJL1313001R0015 | BC7-30-01-05 | Мини-контактор ВC7-30-01-05 (12A при AC-3 400В), катушка 220В DС, с винтовыми клеммами | 1 | ШТ
GJL1313001R0017 | BC7-30-01-07 | Мини-контактор ВC7-30-01-07 (12A при AC-3 400В), катушка 12В DС, с винтовыми клеммами | 1 | ШТ
GJL1313001R0101 | BC7-30-10-01 | Мини-контактор ВC7-30-10-01 (12A при AC-3 400В), катушка 24В DС, с винтовыми клеммами | 1 | ШТ
GJL1313001R0103 | BC7-30-10-03 | Мини-контактор ВC7-30-10-03 (12A при AC-3 400В), катушка 60В DС, с винтовыми клеммами | 1 | ШТ
GJL1313001R0104 | BC7-30-10-04 | Мини-контактор ВC7-30-10-04 (12A при AC-3 400В), катушка 110В DС, с винтовыми клеммами | 1 | ШТ
GJL1313001R0105 | BC7-30-10-05 | Мини-контактор ВC7-30-10-05 (12A при AC-3 400В), катушка 220В DС, с винтовыми клеммами | 1 | ШТ
GJL1313001R0107 | BC7-30-10-07 | Мини-контактор ВC7-30-10-07 (12A при AC-3 400В), катушка 12В DС, с винтовыми клеммами | 1 | ШТ
GJL1313001R1016 | BC7-30-01-16 | Мини-контактор ВC7-30-01-16 (12A при AC-3 400В), катушка 48В DС, с винтовыми клеммами | 1 | ШТ
GJL1313001R1106 | BC7-30-10-16 | Мини-контактор ВC7-30-10-16 (12A при AC-3 400В), катушка 48В DС, с винтовыми клеммами | 1 | ШТ
GJL1313001R5011 | BC7-30-01-2.4-51 | Мини-контактор BC7-30-01-2.4-51 (12A при AC-3 400В), катушка 17-32B DC, с винтовыми клеммами | 1 | ШТ
GJL1313001R5014 | BC7-30-01-2.4-54 | Мини-контактор BC7-30-01-54 (12A при AC-3 400В), катушка 36-65B DC, с винтовыми клеммами | 1 | ШТ
GJL1313001R5101 | BC7-30-10-2.4-51 | Мини-контактор BC7-30-10-2.4-51 (12A при AC-3 400В), катушка 17-32B DC, с винтовыми клеммами | 1 | ШТ
GJL1313001R7011 | B7S-30-01-1.7-71 | Мини-контактор B7S-30-01-1.7-71 (12A при AC-3 400В), катушка 24B DС, с винтовыми клеммами | 1 | ШТ
GJL1313001R7012 | B7S-30-01-2.8-72 | Мини-контактор B7S-30-01-2.8-72 (12A при AC-3 400В), катушка 17-32B DC, с винтовыми клеммами | 1 | ШТ
GJL1313001R7101 | B7S-30-10-1.7-71 | Мини-контактор B7S-30-10-1.7-71 (12A при AC-3 400В), катушка 24B DС, с винтовыми клеммами | 1 | ШТ
GJL1313001R7102 | B7S-30-10-2.8-72 | Мини-контактор B7S-30-10-2.8-72 (12A при AC-3 400В), катушка 17-32B DC, с винтовыми клеммами | 1 | ШТ
GJL1313001R8011 | BC7-30-01-1.4-81 | Мини-контактор BC7-30-01-1.4-81 (12A при AC-3 400В), катушка 24B DС, с винтовыми клеммами | 1 | ШТ
GJL1313001R8101 | BC7-30-10-1.4-81 | Мини-контактор BC7-30-10-1.4-81 (12A при AC-3 400В), катушка 24B DС, с винтовыми клеммами | 1 | ШТ
GJL1313003R0011 | BC7-30-01-F-01 | Мини-контактор BC7-30-01-F-01 (12A при AC-3 400В), катушка 24B DС, со штыревыми клеммами | 1 | ШТ
GJL1313003R0013 | BC7-30-01-F-03 | Мини-контактор BC7-30-01-F-03 (12A при AC-3 400В), катушка 60B DС, со штыревыми клеммами | 1 | ШТ
GJL1313003R0101 | BC7-30-10-F-01 | Мини-контактор BC7-30-10-F-01 (12A при AC-3 400В), катушка 24B DС, со штыревыми клеммами | 1 | ШТ
GJL1313003R0104 | BC7-30-10-F-04 | Мини-контактор BC7-30-10-F-04 (12A при AC-3 400В), катушка 110B DС, со штыревыми клеммами | 1 | ШТ
GJL1313003R0105 | BC7-30-10-F-05 | Мини-контактор BC7-30-10-F-05 (12A при AC-3 400В), катушка 220B DС, со штыревыми клеммами | 1 | ШТ
GJL1313003R0107 | BC7-30-10-F-07 | Мини-контактор BC7-30-10-F-07 (12A при AC-3 400В), катушка 12B DС, со штыревыми клеммами | 1 | ШТ
GJL1313003R8011 | BC7-30-01-F-1.4-81 | Мини-контактор BC7-30-01-F 1.4-81 (12A при AC-3 400В), катушка 24B DС, со штыревыми клеммами | 1 | ШТ
GJL1313003R8101 | BC7-30-10-F-1.4-81 | Мини-контактор BC7-30-10-F 1.4-81 (12A при AC-3 400В), катушка 24B DС, со штыревыми клеммами | 1 | ШТ
GJL1313009R0011 | BC7-30-01-P-01 | Мини-контактор ВC7-30-01-P-01 (12A при AC-3 400В), катушка 24В DС, с выводами под пайку | 1 | ШТ
GJL1313009R0014 | BC7-30-01-P-04 | Мини-контактор ВC7-30-01-P-04 (12A при AC-3 400В), катушка 110В DС, с выводами под пайку | 1 | ШТ
GJL1313009R0015 | BC7-30-01-P-05 | Мини-контактор ВC7-30-01-P-05 (12A при AC-3 400В), катушка 220В DС, с выводами под пайку | 1 | ШТ
GJL1313009R0017 | BC7-30-01-P-07 | Мини-контактор ВC7-30-01-P-07 (12A при AC-3 400В), катушка 12В DС, с выводами под пайку | 1 | ШТ
GJL1313009R0101 | BC7-30-10-P-01 | Мини-контактор ВC7-30-10-P-01 (12A при AC-3 400В), катушка 24В DС, с выводами под пайку | 1 | ШТ
GJL1313009R0102 | BC7-30-10-P-02 | Мини-контактор ВC7-30-10-P-02 (12A при AC-3 400В), катушка 42В DС, с выводами под пайку | 1 | ШТ
GJL1313009R0104 | BC7-30-10-P-04 | Мини-контактор ВC7-30-10-P-04 (12A при AC-3 400В), катушка 110В DС, с выводами под пайку | 1 | ШТ
GJL1313009R0105 | BC7-30-10-P-05 | Мини-контактор ВC7-30-10-P-05 (12A при AC-3 400В), катушка 220В DС, с выводами под пайку | 1 | ШТ
GJL1313009R0107 | BC7-30-10-P-07 | Мини-контактор ВC7-30-10-P-07 (12A при AC-3 400В), катушка 12В DС, с выводами под пайку | 1 | ШТ
GJL1313009R1106 | BC7-30-10-P-16 | Мини-контактор ВC7-30-10-P-16 (12A при AC-3 400В), катушка 48В DС, с выводами под пайку | 1 | ШТ
GJL1313009R5011 | BC7-30-01-P-2.4-51 | Мини-контактор BC7-30-01-P-2.4-51 (12A при AC-3 400В), катушка 17-32B DC, с выводами под пайку | 1 | ШТ
GJL1313009R5101 | BC7-30-10-P-2.4-51 | Мини-контактор BC7-30-10-P-2.4-51 (12A при AC-3 400В), катушка 17-32В DС, с выводами под пайку | 1 | ШТ
GJL1313009R8011 | BC7-30-01-P-1.4-81 | Мини-контактор ВC7-30-01-P-1.4-81 (12A при AC-3 400В), катушка 24B DС, с выводами под пайку | 1 | ШТ
GJL1313009R8101 | BC7-30-10-P-1.4-81 | Мини-контактор ВC7-30-10-P-1.4-81 (12A при AC-3 400В), катушка 24B DС, с выводами под пайку | 1 | ШТ
GJL1313061R5011 | TBC7-30-01-51 | Мини-контактор TBC7-30-01-51 (12A при AC-3 400В), катушка 17-32B DC, с винтовыми клеммами | 1 | ШТ
GJL1313061R5015 | TBC7-30-01-55 | Мини-контактор TBC7-30-01-55 (12A при AC-3 400В), катушка 50-90B DC, с винтовыми клеммами | 1 | ШТ
GJL1313061R5101 | TBC7-30-10-51 | Мини-контактор TBC7-30-10-51 (12A при AC-3 400В), катушка 17-32B DC, с винтовыми клеммами | 1 | ШТ
GJL1313061R5105 | TBC7-30-10-55 | Мини-контактор TBC7-30-10-55 (12A при AC-3 400В), катушка 50-90B DC, с винтовыми клеммами | 1 | ШТ
GJL1313061R6012 | TBC7-30-01-62 | Мини-контактор TBC7-30-01-62 (12A при AC-3 400В), катушка 77-143B DC, с винтовыми клеммами | 1 | ШТ
GJL1313061R6018 | TBC7-30-01-68 | Мини-контактор TBC7-30-01-68 (12A при AC-3 400В), катушка 140-260B DC, с винтовыми клеммами | 1 | ШТ
GJL1313061R6102 | TBC7-30-10-62 | Мини-контактор TBC7-30-10-62 (12A при AC-3 400В), катушка 77-143B DC, с винтовыми клеммами | 1 | ШТ
GJL1313061R6108 | TBC7-30-10-68 | Мини-контактор TBC7-30-10-68 (12A при AC-3 400В), катушка 140-260B DC, с винтовыми клеммами | 1 | ШТ
GJL1313209R5001 | BC7-40-00-P2.4-51 | Мини-контактор BC7-40-00-P-2.4-51 (12A при AC-3 400В), катушка 17-32B DC, с выводами под пайку | 1 | ШТ
GJL1313461R6002 | TBC7-31-00-62 | Мини-контактор TBC7-31-00-62 (12A при AC-3 400В), катушка 77-143VDC, с винтовыми клеммами | 1 | ШТ
GJL1313501R0001 | BC7-22-00-01 | Мини-контактор BC7-22-00-01 (12A при AC-3 400В), катушка 24В DС, с винтовыми клеммами | 1 | ШТ
GJL1313561R6002 | TBC7-22-00-62 | Мини-контактор TBC7-22-00-62 (12A при AC-3 400В), катушка 77-143VDC, с винтовыми клеммами | 1 | ШТ
GJL1313901R0011 | VBC7-30-01-01 | Мини-контактор VBC7-30-01-01 (12A при AC-3 400В), катушка 24B DС, с винтовыми клеммами | 1 | ШТ
GJL1313901R0012 | VBC7-30-01-02 | Мини-контактор VВC7-30-01-02 (12A при AC-3 400В), катушка 42В DС, с винтовыми клеммами | 1 | ШТ
GJL1313901R0014 | VBC7-30-01-04 | Мини-контактор VВC7-30-01-04 (12A при AC-3 400В), катушка 110В DС, с винтовыми клеммами | 1 | ШТ
GJL1313901R0015 | VBC7-30-01-05 | Мини-контактор VВC7-30-01-05 (12A при AC-3 400В), катушка 220В DС, с винтовыми клеммами | 1 | ШТ
GJL1313901R0017 | VBC7-30-01-07 | Мини-контактор VВC7-30-01-07 (12A при AC-3 400В), катушка 12В DС, с винтовыми клеммами | 1 | ШТ
GJL1313901R0101 | VBC7-30-10-01 | Мини-контактор VВC7-30-10-01 (12A при AC-3 400В), катушка 24В DС, с винтовыми клеммами | 1 | ШТ
GJL1313901R0104 | VBC7-30-10-04 | Мини-контактор VВC7-30-10-04 (12A при AC-3 400В), катушка 110В DС, с винтовыми клеммами | 1 | ШТ
GJL1313901R0105 | VBC7-30-10-05 | Мини-контактор VВC7-30-10-05 (12A при AC-3 400В), катушка 220В DС, с винтовыми клеммами | 1 | ШТ
GJL1313903R0011 | VBC7-30-01-F-01 | Мини-контактор VВC7-30-01-F-01 (12A при AC-3 400В), катушка 24В DС, со штыревыми клеммами | 1 | ШТ
GJL1313903R0015 | VBC7-30-01-F-05 | Мини-контактор VВC7-30-01-F-05 (12A при AC-3 400В), катушка 220В DС, со штыревыми клеммами | 1 | ШТ
GJL1313903R0101 | VBC7-30-10-F-01 | Мини-контактор VВC7-30-10-F-01 (12A при AC-3 400В), катушка 24В DС, со штыревыми клеммами | 1 | ШТ
GJL1313909R0011 | VBC7-30-01-P-01 | Мини-контактор VВC7-30-01-P-01 (12A при AC-3 400В), катушка 24В DС, с выводами под пайку | 1 | ШТ
GJL1313909R0015 | VBC7-30-01-P-05 | Мини-контактор VВC7-30-01-P-05 (12A при AC-3 400В), катушка 220В DС, с выводами под пайку | 1 | ШТ
GJL1313909R0017 | VBC7-30-01-P-07 | Мини-контактор VВC7-30-01-P-07 (12A при AC-3 400В), катушка 12В DС, с выводами под пайку | 1 | ШТ
GJL1313909R0101 | VBC7-30-10-P-01 | Мини-контактор VВC7-30-10-P-01 (12A при AC-3 400В), катушка 24В DС, с выводами под пайку | 1 | ШТ
GJL1313911R0011 | VBC7A-30-01-01 | Мини-контактор VBC7A-30-01-01 (12A при AC-3 400В), катушка 24В DС, с винтовыми клеммами | 1 | ШТ
GJL1313911R0101 | VBC7A-30-10-01 | Мини-контактор VBC7A-30-10-05 (12A при AC-3 400В), катушка 24B DC, с винтовыми клеммами | 1 | ШТ
GJL1313911R0105 | VBC7A-30-10-05 | Мини-контактор VBC7A-30-10-05 (12A при AC-3 400В), катушка 220B DC, с винтовыми клеммами | 1 | ШТ
GJL1313919R0101 | VBC7A-30-10-P-01 | Мини-контактор VBC7A-30-10-P-01 (12A при AC-3 400В), катушка 24B DC, с выводами под пайку | 1 | ШТ
GJL1317001R0101 | B7D-30-10-01 | Мини-контактор B7D-30-10-01 (12A при AC-3 400В), катушка 24В DC, с винтовыми клеммами | 1 | ШТ
GJL1317201R0001 | B7D-40-00-01 | Мини-контактор B7D-40-00-01 (12A при AC-3 400В), катушка 24В DC, с винтовыми клеммами | 1 | ШТ
GZ4020 | TURGZ 4020 | Соединитель шкафов SR IP55 400x200мм ШхГ | 1 | ШТ
GZ4025 | TURGZ 4025 | Соединитель шкафов SR IP55 400x250мм ШхГ | 1 | ШТ
GZ5020 |  | Соединитель шкафов SRX IP65 500x200мм | 1 | ШТ
GZ5025 |  | Соединитель шкафов SRX IP65 500x250мм | 1 | ШТ
GZ6020 |  | Соединитель шкафов SRX IP65 600x200мм | 1 | ШТ
GZ6025 | TURGZ 6025 | Соединитель шкафов SR IP55 600x250мм ШхГ | 1 | ШТ
GZ6030 | TURGZ 6030 | Соединитель шкафов SR IP55 600x300мм ШхГ | 1 | ШТ
GZ8030 | TURGZ 8030 | Соединитель шкафов SR IP55 800x300мм ШхГ | 1 | ШТ
KBS9 |  | Комплект торцевых заглушек, 2шт., белый | 1 | ШТ
KBW1 |  | Уголок монтажный 1шт. | 1 | ШТ
KC1060K |  | Дверь внутренняя глухая для шкафов SR2 1000х600мм ВхШ | 1 | ШТ
KC1080K |  | Дверь внутренняя глухая для шкафов SR2 1000х800мм ВхШ | 1 | ШТ
KC1080X |  | Дверь внутренняя глух. для SRX 1000х600 | 1 | ШТ
KC1260K |  | Дверь внутренняя глухая для шкафов SR2 1200х600мм ВхШ | 1 | ШТ
KC1280K |  | Дверь внутренняя глухая для шкафов SR2 1200х800мм ВхШ | 1 | ШТ
KC4030X |  | Дверь внутренняя глух. для SRX 400х300 | 1 | ШТ
KC5040K |  | Дверь внутренняя глухая для шкафов SR2 500х400мм ВхШ | 1 | ШТ
KC5040X |  | Дверь внутренняя глух. для SRX 500х400 | 1 | ШТ
KC6040K |  | Дверь внутренняя глухая для шкафов SR2 600х400мм ВхШ | 1 | ШТ
KC6040X |  | Дверь внутренняя глух. для SRX 600х400 | 1 | ШТ
KC7050K |  | Дверь внутренняя глухая для шкафов SR2 700х500мм ВхШ | 1 | ШТ
KC7050X |  | Дверь внутренняя глух. для SRX 700х500 | 1 | ШТ
KC8060K |  | Дверь внутренняя глухая для шкафов SR 800х600мм ВхШ | 1 | ШТ
KC8060X |  | Дверь внутренняя глух. для SRX 800х600 | 1 | ШТ
KD1060K |  | Комплект распределительный 125М (25Мх5) для шкафов SR 1000x600мм ВхШ | 1 | Пачка
KD1080K |  | Комплект распределительный 180М (36Мх5) для шкафов SR 1000x800мм ВхШ | 1 | Пачка
KD1080X |  | К-кт распред.5х36 мод. для SRX 1000x400 | 1 | ШТ
KD1260K |  | Комплект распределительный 150М (25Мх6) для шкафов SR 1200x600мм ВхШ | 1 | Пачка
KD1280K |  | Комплект распределительный 216М (36Мх6) для шкафов SR 1200x800мм ВхШ | 1 | Пачка
KD5040K |  | Комплект распределительный 28М (14Мх2) для шкафов SR 500x400мм ВхШ | 1 | Пачка
KD5040X |  | К-кт распред.2х14 мод. для SRX 500x400 | 1 | ШТ
KD6040K |  | Комплект распределительный 42М (14Мх3) для шкафов SR 600x400мм ВхШ | 1 | Пачка
KD6040X |  | К-кт распред.3х14 мод. для SRX 500x400 | 1 | ШТ
KD8060K |  | Комплект распределительный 100М (25Мх4) для шкафов SR 800x600мм ВхШ | 1 | Пачка
KD8060X |  | К-кт распред.4х25 мод. для SRX 500x400 | 1 | ШТ
M911010000 | 911010000 | Винт пластиковый 97 мм для коробок Europa IP65 | 1 | ШТ
MBA160ALA | STJMBA160ALA | Модуль для OT до 160А 1ряд/2рейки | 1 | ШТ
MBA190T | STJMBA190T | Модуль для Тmax Т1- Т3 2ряда/1рейка | 1 | ШТ
MBA191T |  | MBA191T модуль для установки 1-ого фиксированного Tmax XT2 | 1 | ШТ
MBA192T | STJMBA192T | Модуль для Тmax Т4 3ряда/1рейка | 1 | ШТ
MBA193T |  | MBA193T модуль для установки 1-го фиксированного Tmax XT4 | 1 | ШТ
MBA250A | STJMBA250A | Модуль для Тmax | 1 | ШТ
MBA250ALA | STJMBA250ALA | Модуль для OT200 1ряд/2рейки | 1 | ШТ
MBA290T | STJMBA290T | Модуль для Тmax Т1-Т3 2ряда/2рейки | 1 | ШТ
MBA291T |  | MBA291T модуль для установки 4-ех фиксированных Tmax XT2 | 1 | ШТ
MBA292T | STJMBA292T | Модуль для Тmax Т4 2ряда/3рейки | 1 | ШТ
MBA390T | STJMBA390T | Модуль для Тmax Т1-Т3 3ряда/2рейки | 1 | ШТ
MBA391T |  | MBA391T модуль для установки 7-ми фиксированных Tmax XT2 | 1 | ШТ
MBA630A | STJMBA630A | Модуль для Тmax | 1 | ШТ
MBA630ALA | STJMBA630ALA | Модуль для OT от 200А-400А 2ряда/3рейки | 1 | ШТ
MBA800A | STJMBA800A | Модуль для Тmax и OT 630А-850А | 1 | ШТ
MBB116 | STJMBB116 | Модуль пустой 1ряд/1рейка | 1 | ШТ
MBB117 | STJMBB117 | Модуль пустой 1ряд/2рейки | 1 | ШТ
MBB118 | STJMBB118 | Модуль пустой 1ряд/3рейки | 1 | ШТ
MBB119 | STJMBB119 | Модуль пустой 1ряд/4рейки | 1 | ШТ
MBB120 | STJMBB120 | Модуль пустой 1ряд/5реек | 1 | ШТ
MBB216 | STJMBB216 | Модуль пустой 2ряда/1рейка | 1 | ШТ
MBB217 | STJMBB217 | Модуль пустой 2ряда/2рейки | 1 | ШТ
MBB218 | STJMBB218 | Модуль пустой 2ряда/3рейки | 1 | ШТ
MBB219 | STJMBB219 | Модуль пустой 2ряда/4рейки | 1 | ШТ
MBB220 | STJMBB220 | Модуль пустой 2ряда/5реек | 1 | ШТ
MBB316 | STJMBB316 | Модуль пустой 3ряда/1рейка | 1 | ШТ
MBB317 | STJMBB317 | Модуль пустой 3ряда/2рейки | 1 | ШТ
MBB318 | STJMBB318 | Модуль пустой 3ряда/3рейки | 1 | ШТ
MBB319 | STJMBB319 | Модуль пустой 3ряда/4рейки | 1 | ШТ
MBB320 | STJMBB320 | Модуль пустой 3ряда/5реек | 1 | ШТ
MBC103VS |  | Модуль для аппаратов SmissLine | 1 | ШТ
MBC104VS |  | Модуль для аппаратов SmissLine | 1 | ШТ
MBC105VS |  | Модуль для аппаратов SmissLine | 1 | ШТ
MBC202HS |  | Модуль для аппаратов SmissLine | 1 | ШТ
MBC203HS |  | Модуль для аппаратов SmissLine | 1 | ШТ
MBC203VS |  | Модуль для аппаратов SmissLine | 1 | ШТ
MBC204HS |  | Модуль для аппаратов SmissLine | 1 | ШТ
MBC204VS |  | Модуль для аппаратов SmissLine | 1 | ШТ
MBC205HS |  | Модуль для аппаратов SmissLine | 1 | ШТ
MBC205VS |  | Модуль для аппаратов SmissLine | 1 | ШТ
MBC302HS |  | Модуль для аппаратов SmissLine | 1 | ШТ
MBC303HS |  | Модуль для аппаратов SmissLine | 1 | ШТ
MBC304HS |  | Модуль для аппаратов SmissLine | 1 | ШТ
MBC305HS |  | Модуль для аппаратов SmissLine | 1 | ШТ
MBF183 | STJMBF183 | Модуль с гибким соединением | 1 | ШТ
MBF283 | STJMBF283 | Модуль с гибким соединением | 1 | ШТ
MBF383 | STJMBF383 | Модуль с гибким соединением | 1 | ШТ
MBG101 | STJMBG101 | Модуль для модульных уст-тв 1ряд/1рейка | 1 | ШТ
MBG102 | STJMBG102 | Модуль для модульных уст-тв 1ряд/2рейки | 1 | ШТ
MBG103 | STJMBG103 | Модуль для модульных уст-тв 1ряд/3рейки | 1 | ШТ
MBG104 | STJMBG104 | Модуль для модульных уст-тв 1ряд/4рейки | 1 | ШТ
MBG105 | STJMBG105 | Модуль для модульных уст-тв 1ряд/5реек | 1 | ШТ
MBG201 | STJMBG201 | Модуль для модульных уст-тв 2ряда/1рейка | 1 | ШТ
MBG202 | STJMBG202 | Модуль для модульных уст-тв 2ряда/2рейки | 1 | ШТ
MBG203 | STJMBG203 | Модуль для модульных уст-тв 2ряда/3рейки | 1 | ШТ
MBG204 | STJMBG204 | Модуль для модульных уст-тв 2ряда/4рейки | 1 | ШТ
MBG205 | STJMBG205 | Модуль для модульных уст-тв 2ряда/5реек | 1 | ШТ
MBG301 | STJMBG301 | Модуль для модульных уст-тв 3ряда/1рейка | 1 | ШТ
MBG302 | STJMBG302 | Модуль для модульных уст-тв 3ряда/2рейки | 1 | ШТ
MBG303 | STJMBG303 | Модуль для модульных уст-тв 3ряда/3рейки | 1 | ШТ
MBG304 | STJMBG304 | Модуль для модульных уст-тв 3ряда/4рейки | 1 | ШТ
MBG305 | STJMBG305 | Модуль для модульных уст-тв 3ряда/5реек | 1 | ШТ
MBG412 | STJMBG412 | Модуль для модульных уст-тв 1ряд/2рейки | 1 | ШТ
MBG413 | STJMBG413 | Модуль для модульных уст-тв 1ряд/3рейки | 1 | ШТ
MBG414 | STJMBG414 | Модуль для модульных уст-тв 1ряд/4рейки | 1 | ШТ
MBG415 | STJMBG415 | Модуль для модульных уст-тв 1ряд/5реек | 1 | ШТ
MBG422 | STJMBG422 | Модуль для модульных уст-тв 2ряда/2рейки | 1 | ШТ
MBG423 | STJMBG423 | Модуль для модульных уст-тв 2ряда/3рейки | 1 | ШТ
MBG424 | STJMBG424 | Модуль для модульных уст-тв 2ряда/4рейки | 1 | ШТ
MBG425 | STJMBG425 | Модуль для модульных уст-тв 2ряда/5реек | 1 | ШТ
MBG432 | STJMBG432 | Модуль для модульных уст-тв 3ряда/2рейки | 1 | ШТ
MBG433 | STJMBG433 | Модуль для модульных уст-тв 3ряда/3рейки | 1 | ШТ
MBG434 | STJMBG434 | Модуль для модульных уст-тв 3ряда/4рейки | 1 | ШТ
MBG435 | STJMBG435 | Модуль для модульных уст-тв 3ряда/5реек | 1 | ШТ
MBH150 | STJMBH150 | Модуль под установку S700 | 1 | ШТ
MBH250 | STJMBH250 | Модуль под установку S700 | 1 | ШТ
MBH350 | STJMBH350 | Модуль под установку S700 | 1 | ШТ
MBK106 | STJMBK106 | Модуль для клеммников 1ряд/1рейка | 1 | ШТ
MBK106K | STJMBK106K | Модуль для клеммников 1ряд/1рейка | 1 | ШТ
MBK107 | STJMBK107 | Модуль для клеммников 1ряд/2рейки | 1 | ШТ
MBK107K | STJMBK107K | Модуль для клеммников 1ряд/2рейки | 1 | ШТ
MBK108 | STJMBK108 | Модуль для клеммников 1ряд/3рейки | 1 | ШТ
MBK108K | STJMBK108K | Модуль для клеммников 1ряд/3рейки | 1 | ШТ
MBK109 | STJMBK109 | Модуль для клеммников 1ряд/4рейки | 1 | ШТ
MBK110 | STJMBK110 | Модуль для клеммников 1ряд/5реек | 1 | ШТ
MBK206 | STJMBK206 | Модуль для клеммников 2ряда/1рейка | 1 | ШТ
MBK206K | STJMBK206K | Модуль для клеммников 2ряда/1рейка | 1 | ШТ
MBK207 | STJMBK207 | Модуль для клеммников 2ряда/2рейки | 1 | ШТ
MBK207K | STJMBK207K | Модуль для клеммников 2ряда/2рейки | 1 | ШТ
MBK208 | STJMBK208 | Модуль для клеммников 2ряда/3рейки | 1 | ШТ
MBK209 | STJMBK209 | Модуль для клеммников 2ряда/4рейки | 1 | ШТ
MBK210 | STJMBK210 | Модуль для клеммников 2ряда/5реек | 1 | ШТ
MBK306 | STJMBK306 | Модуль для клеммников 3ряда/1рейка | 1 | ШТ
MBK307 | STJMBK307 | Модуль для клеммников 3ряда/2рейки | 1 | ШТ
MBK308 | STJMBK308 | Модуль для клеммников 3ряда/3рейки | 1 | ШТ
MBK309 | STJMBK309 | Модуль для клеммников 3ряда/4рейки | 1 | ШТ
MBK310 | STJMBK310 | Модуль для клеммников 3ряда/5реек | 1 | ШТ
MBL25 | STJMBL25 | Модуль для разъединителей NH 185мм | 1 | ШТ
MBL35 | STJMBL35 | Модуль для разъединителей NH 185мм | 1 | ШТ
MBM111 | STJMBM111 | Модуль с монтажной платой 1ряд/1рейка | 1 | ШТ
MBM112 | STJMBM112 | Модуль с монтажной платой 1ряд/2рейки | 1 | ШТ
MBM112K | STJMBM112K | Модуль с монтажной платой 1ряд/2рейки | 1 | ШТ
MBM113 | STJMBM113 | Модуль с монтажной платой 1ряд/3рейки | 1 | ШТ
MBM113K | STJMBM113K | Модуль с монтажной платой 1ряд/3рейки | 1 | ШТ
MBM114 | STJMBM114 | Модуль с монтажной платой 1ряд/4рейки | 1 | ШТ
MBM114K | STJMBM114K | Модуль с монтажной платой 1ряд/4рейки | 1 | ШТ
MBM115 | STJMBM115 | Модуль с монтажной платой 1ряд/5реек | 1 | ШТ
MBM211 | STJMBM211 | Модуль с монтажной платой 2ряда/1рейка | 1 | ШТ
MBM212 | STJMBM212 | Модуль с монтажной платой 2ряда/2рейки | 1 | ШТ
MBM213 | STJMBM213 | Модуль с монтажной платой 2ряда/3рейки | 1 | ШТ
MBM214 | STJMBM214 | Модуль с монтажной платой 2ряда/4рейки | 1 | ШТ
MBM215 | STJMBM215 | Модуль с монтажной платой 2ряда/5реек | 1 | ШТ
MBM311 | STJMBM311 | Модуль с монтажной платой 3ряда/1рейка | 1 | ШТ
MBM312 | STJMBM312 | Модуль с монтажной платой 3ряда/2рейка | 1 | ШТ
MBM313 | STJMBM313 | Модуль с монтажной платой 3ряда/3рейка | 1 | ШТ
MBM314 | STJMBM314 | Модуль с монтажной платой 3ряда/4рейка | 1 | ШТ
MBM315 | STJMBM315 | Модуль с монтажной платой 3ряда/5рейка | 1 | ШТ
MBN162 | STJMBN162 | Модуль шинный N/PE | 1 | ШТ
MBN163 | STJMBN163 | Модуль шинный N/PE | 1 | ШТ
MBN169 |  | MBN169 модуль для установки шин N/PE (без медных шин) | 1 | ШТ
MBN174 | STJMBN174 | Модуль шинный N/PE без меди 1ряд/2рейки | 1 | ШТ
MBN175 | STJMBN175 | Модуль шинный N/PE без меди 1ряд/3рейки | 1 | ШТ
MBN262 | STJMBN262 | Модуль шинный N/PE без меди 2ряда/2рейки | 1 | ШТ
MBN263 | STJMBN263 | Модуль шинный N/PE без меди 2ряда/3рейки | 1 | ШТ
MBN269 |  | MBN269 модуль для установки шин N/PE (без медных шин) | 1 | ШТ
MBN274 | STJMBN274 | Модуль шинный N/PE без меди 2ряда/2рейки | 1 | ШТ
MBN275 | STJMBN275 | Модуль шинный N/PE без меди | 1 | ШТ
MBN362 | STJMBN362 | Модуль шинный N/PE без меди | 1 | ШТ
MBN363 | STJMBN363 | Модуль шинный N/PE без меди | 1 | ШТ
MBN369 |  | MBN369 модуль для установки шин N/PE (без медных шин) | 1 | ШТ
MBN374 | STJMBN374 | Модуль шинный N/PE без меди | 1 | ШТ
MBN375 | STJMBN375 | Модуль шинный N/PE без меди | 1 | ШТ
MBR102 | STJMBR102 | Модуль шинный для NH00 без меди | 1 | ШТ
MBR102H | STJMBR102H | Модуль шинный для NH без меди | 1 | ШТ
MBR103 | STJMBR103 | Модуль шинный для NH1/NH2 без меди | 1 | ШТ
MBR103H | STJMBR103H | Модуль шинный для NH без меди | 1 | ШТ
MBR202 | STJMBR202 | Модуль шинный для NH00 без меди | 1 | ШТ
MBR203 | STJMBR203 | Модуль шинный для NH1/NH2 без меди | 1 | ШТ
MBR302 | STJMBR302 | Модуль шинный для NH00 без меди | 1 | ШТ
MBR303 | STJMBR303 | Модуль шинный для NH1/NH2 без меди | 1 | ШТ
MBS124 | STJMBS124 | Модуль шинный без меди 1ряд/2рейки | 1 | ШТ
MBS127 | STJMBS127 | Модуль шинный без меди 1ряд/2рейки | 1 | ШТ
MBS128 | STJMBS128 | MBS128 модуль для установки шин под углом 45 градусов (с медными шинами) | 1 | ШТ
MBS131 | STJMBS131 | Модуль шинный без меди 1ряд/3рейки | 1 | ШТ
MBS224 | STJMBS224 | Модуль шинный без меди 2ряда/2рейки | 1 | ШТ
MBS227 | STJMBS227 | Модуль шинный без меди 2ряда/2рейки | 1 | ШТ
MBS228 | STJMBS228 | MBS228 модуль для установки шин под углом 45 градусов (с медными шинами) | 1 | ШТ
MBS231 | STJMBS231 | Модуль шинный без меди 2ряда/3рейки | 1 | ШТ
MBS324 | STJMBS324 | Модуль шинный без меди 3ряда/2рейки | 1 | ШТ
MBS327 | STJMBS327 | Модуль шинный без меди 3ряда/2рейки | 1 | ШТ
MBS331 | STJMBS331 | Модуль шинный без меди 3ряда/3рейки | 1 | ШТ
MBT136 | STJMBT136 | Модуль для разъединителя NH00 | 1 | ШТ
MBT137 | STJMBT137 | Модуль для разъединителя NH00 | 1 | ШТ
MBT142 | STJMBT142 | Модуль для разъединителя NH1 | 1 | ШТ
MBT143 | STJMBT143 | Модуль для разъединителя NH1 | 1 | ШТ
MBT144 | STJMBT144 | Модуль для разъединителя NH2 | 1 | ШТ
MBT145 | STJMBT145 | Модуль для разъединителя NH2 | 1 | ШТ
MBT236 | STJMBT236 | Модуль для разъединителя NH00 | 1 | ШТ
MBT237 | STJMBT237 | Модуль для разъединителя NH00 | 1 | ШТ
MBT242 | STJMBT242 | Модуль для разъединителя NH1 | 1 | ШТ
MBT243 | STJMBT243 | Модуль для разъединителя NH1 | 1 | ШТ
MBT244 | STJMBT244 | Модуль для разъединителя NH2 | 1 | ШТ
MBT245 | STJMBT245 | Модуль для разъединителя NH2 | 1 | ШТ
MBT336 | STJMBT336 | Модуль для разъединителя NH00 | 1 | ШТ
MBT337 | STJMBT337 | Модуль для разъединителя NH00 | 1 | ШТ
MBT342 | STJMBT342 | Модуль для разъединителя NH1 | 1 | ШТ
MBT343 | STJMBT343 | Модуль для разъединителя NH1 | 1 | ШТ
MBT344 | STJMBT344 | Модуль для разъединителя NH2 | 1 | ШТ
MBT345 | STJMBT345 | Модуль для разъединителя NH2 | 1 | ШТ
MBU157 | STJMBU157 | Модуль для измерительных приборов | 1 | ШТ
MBU158 | STJMBU158 | Модуль для измерительных приборов | 1 | ШТ
MBU257 | STJMBU257 | Модуль для измерительных приборов | 1 | ШТ
MBU357 | STJMBU357 | Модуль для измерительных приборов | 1 | ШТ
MBV180 | STJMBV180 | Модуль с гибким соединением 1ряд | 1 | ШТ
MBV181 | STJMBV181 | Модуль с гибким соединением 1ряд | 1 | ШТ
MBV182 | STJMBV182 | Модуль с гибким соединением 1ряд | 1 | ШТ
MBV281 | STJMBV281 | Модуль с гибким соединением 2ряда | 1 | ШТ
MBV282 | STJMBV282 | Модуль с гибким соединением 2ряда | 1 | ШТ
MBZ160 | STJMBZ160 | Модуль для счетчиков | 1 | ШТ
MBZ161 | STJMBZ161 | Модуль для счетчиков | 1 | ШТ
NHP 029408P0004 | NORNHP029408P0004 | Болт М12х50 ST8.8 | 1 | ШТ
NHP 403631R0002 |  | Зажим двойная призма для XLP1 (3-DCP) 2x70-150мм2 | 1 | ШТ
NHP 407062R0004 |  | Крышка защитная для системы SlimLine SR - 2000мм. IP20 | 1 | ШТ
PAH0341 |  | Держатель шин TBB L=240 4xКаб. | 1 | ШТ
PAH0461 |  | К-кт шинодерж.E3,стац.,3200A,L=352мм,6шт | 1 | ШТ
PAT2 |  | Траверса DBB шир. 2 | 1 | ШТ
PAT3 |  | Траверса DBB шир. 3 | 1 | ШТ
PB0803 |  | Держатель фигурной шины In=800A 35kA | 1 | ШТ
PB1603 |  | Держатель фигурной шины In=1600A 65kA | 1 | ШТ
PB218 |  | Защита от прикосн. шир. 2 H1800 | 1 | ШТ
PC1406K |  | Панель глухая на петлях 185х400мм ВхШ для шкафов SR | 1 | ШТ
PC1406X |  | Панель глухая из нерж.ст. 185х400мм | 1 | ШТ
PC1606K |  | Панель глухая на петлях 185х600мм ВхШ для шкафов SR | 1 | ШТ
PC1606X |  | Панель глухая из нерж.ст. 185х600мм | 1 | ШТ
PC1806K |  | Панель глухая на петлях 185х800мм ВхШ для шкафов SR | 1 | ШТ
PC1806X |  | Панель глухая из нерж.ст. 185х800мм | 1 | ШТ
PC2606K |  | Панель глухая на петлях 370х600мм ВхШ для шкафов SR | 1 | ШТ
PC2606X |  | Панель глухая из нерж.ст. 370х600мм | 1 | ШТ
PC2806K |  | Панель глухая на петлях 370х800мм ВхШ для шкафов SR | 1 | ШТ
PC2806X |  | Панель глухая из нерж.ст. 370х800мм ВхГ | 1 | ШТ
PF1060 | TURPF 1060 | Плата монтажная для шкафов SR 1000х600мм ВхШ | 1 | ШТ
PF1080 | TURPF 1080 | Плата монтажная для шкафов SR 1000х800мм ВхШ | 1 | ШТ
PF1260 | TURPF 1260 | Плата монтажная для шкафов SR 1200х600мм ВхШ | 1 | ШТ
PF1280 | TURPF 1280 | Плата монтажная для шкафов SR 1200х800мм ВхШ | 1 | ШТ
PF3020 | TURPF 3020 | Плата монтажная для шкафов SR 300х200мм ВхШ | 1 | ШТ
PF3030 | TURPF 3030 | Плата монтажная для шкафов SR 300х300мм ВхШ | 1 | ШТ
PF3040 | TURPF 3040 | Плата монтажная для шкафов SR 300х400мм ВхШ | 1 | ШТ
PF4030 | TURPF 4030 | Плата монтажная для шкафов SR 400х300мм ВхШ | 1 | ШТ
PF4040 | TURPF 4040 | Плата монтажная для шкафов SR 400х400мм ВхШ | 1 | ШТ
PF4060 | TURPF 4060 | Плата монтажная для шкафов SR 400х600мм ВхШ | 1 | ШТ
PF5030 | TURPF 5030 | Плата монтажная для шкафов SR 500х300мм ВхШ | 1 | ШТ
PF5040 | TURPF 5040 | Плата монтажная для шкафов SR 500х400мм ВхШ | 1 | ШТ
PF5050 |  | Плата монтажная нерж.ст. 500х500мм ВхШ | 1 | ШТ
PF6040 | TURPF 6040 | Плата монтажная для шкафов SR 600х400мм ВхШ | 1 | ШТ
PF6060 | TURPF 6060 | Плата монтажная для шкафов SR 600х600мм ВхШ | 1 | ШТ
PF7050 | TURPF 7050 | Плата монтажная для шкафов SR 700х500мм ВхШ | 1 | ШТ
PF8060 | TURPF 8060 | Плата монтажная для шкафов SR 800х600мм ВхШ | 1 | ШТ
PF8080 | TURPF 8080 | Плата монтажная для шкафов SR 800х800мм ВхШ | 1 | ШТ
PHH323R2 |  | Шинодержатель МВВ 3200А, 3P, 2 шт. | 1 | ШТ
PHH323R3 |  | Шинодержатель МВВ 3200А, 3P, 3 шт. | 1 | ШТ
PKA2 |  | Рейка фиксации кабеля шир. 2 | 1 | ШТ
PKA3 |  | Рейка фиксации кабеля шир. 3 | 1 | ШТ
PKB64 |  | Рейка фиксации кабеля глуб. 4 | 1 | ШТ
PM1414K |  | Комплект для мод.оборудования на 14 модулей для шкафов SR | 1 | ШТ
PM1414X |  | К-кт для мод.оборуд.14 мод нерж. 185х400 | 1 | ШТ
PM1625K |  | Комплект для мод.оборудования на 25 модулей для шкафов SR | 1 | ШТ
PM1625X |  | К-кт для мод.оборуд.25 мод нерж. 185х600 | 1 | ШТ
PM1836K |  | Комплект для мод.оборудования на 36 модулей для шкафов SR | 1 | ШТ
PM1836X |  | К-кт для мод.оборуд.36 мод нерж. 185х600 | 1 | ШТ
PMA286 |  | Монтажная рама 2PW H8 D6 | 1 | ШТ
PMA386 |  | Монтажная рама 3PW H8 D6 | 1 | ШТ
PMB486 |  | Монтажная рама 4PW H8 D6 | 1 | ШТ
PME321 |  | Монт. основ. E2 выкат. шир.2 средн. | 1 | ШТ
PME331 |  | Монт. основ. E3 выкат. шир.2 средн. | 1 | ШТ
PMM48 |  | Монтажный компл. XR Н8 шир. 4 | 1 | ШТ
PMT3G13 |  | Монт. плата Т7/Х1 фикс. верхн/нижн | 1 | ШТ
PMT3G31 |  | Монт. плата Т7/Х1 выкатн. средн. | 1 | ШТ
PMT3G39 |  | Монт. плата Т7/Х1 выкатн. универс. | 1 | ШТ
PNHH2 |  | Комплект горизонт. шинодерж. N | 1 | ШТ
PNHV4 |  | Комплект верт. шинодерж. N | 1 | ШТ
PPHH2 |  | Комплект держателей гориз. шины PE | 1 | ШТ
PPHV44 |  | Комплект держателей верт. шины PE | 1 | ШТ
PRN1066K |  | Глухая дверь для шкафов SR2 1000x600мм ВхШ | 1 | ШТ
PRN1086K |  | Глухая дверь для шкафов SR2 1000x800мм ВхШ | 1 | ШТ
PRN1086X |  | Дверь глухая нерж.сталь 1000x800мм ВхШ | 1 | ШТ
PRN1266K |  | Глухая дверь для шкафов SR2 1200x600мм ВхШ | 1 | ШТ
PRN1266X |  | Дверь глухая нерж.сталь 1200x600мм ВхШ | 1 | ШТ
PRN1286K |  | Глухая дверь для шкафов SR2 1200x800мм ВхШ | 1 | ШТ
PRN1286X |  | Дверь глухая нерж.сталь 1200x800мм ВхШ | 1 | ШТ
PRN3006K |  | Глухая дверь для шкафов SR2 300x300мм ВхШ | 1 | ШТ
PRN3026K |  | Глухая дверь для шкафов SR2 300x200мм ВхШ | 1 | ШТ
PRN3026X |  | Дверь глухая нерж.сталь 300x200мм ВхШ | 1 | ШТ
PRN3046K |  | Глухая дверь для шкафов SR2 300x400мм ВхШ | 1 | ШТ
PRN3046X |  | Дверь глухая нерж.сталь 300x400мм ВхШ | 1 | ШТ
PRN4036K |  | Глухая дверь для шкафов SR2 400x300мм ВхШ | 1 | ШТ
PRN4036X |  | Дверь глухая нерж.сталь 400x300мм ВхШ | 1 | ШТ
PRN4046K |  | Глухая дверь для шкафов SR2 400x400мм ВхШ | 1 | ШТ
PRN4046X |  | Дверь глухая нерж.сталь 400x400мм ВхШ | 1 | ШТ
PRN4066K |  | Глухая дверь для шкафов SR2 400x600мм ВхШ | 1 | ШТ
PRN4066X |  | Дверь глухая нерж.сталь 400x600мм ВхШ | 1 | ШТ
PRN5036K |  | Глухая дверь для шкафов SR2 500x300мм ВхШ | 1 | ШТ
PRN5046K |  | Глухая дверь для шкафов SR2 500x400мм ВхШ | 1 | ШТ
PRN5046X |  | Дверь глухая нерж.сталь 500x400мм ВхШ | 1 | ШТ
PRN5056X |  | Дверь глухая нерж.сталь 500x500мм ВхШ | 1 | ШТ
PRN6046K |  | Глухая дверь для шкафов SR2 600x400мм ВхШ | 1 | ШТ
PRN6046X |  | Дверь глухая нерж.сталь 600x400мм ВхШ | 1 | ШТ
PRN6066K |  | Глухая дверь для шкафов SR2 600x600мм ВхШ | 1 | ШТ
PRN6066X |  | Дверь глухая нерж.сталь 600x600мм ВхШ | 1 | ШТ
PRN6086X |  | Дверь глухая нерж.сталь 600x800мм ВхШ | 1 | ШТ
PRN7056K |  | Глухая дверь для шкафов SR2 700x500мм ВхШ | 1 | ШТ
PRN7056X |  | Дверь глухая нерж.сталь 700x500мм ВхШ | 1 | ШТ
PRN8066K |  | Глухая дверь для шкафов SR2 800x600мм ВхШ | 1 | ШТ
PRN8066X |  | Дверь глухая нерж.сталь 800x600мм ВхШ | 1 | ШТ
PRN8086K |  | Глухая дверь для шкафов SR2 800x800мм ВхШ | 1 | ШТ
PRN8086X |  | Дверь глухая нерж.сталь 800x800мм ВхШ | 1 | ШТ
PS2476K |  | Панель для измер.приборов 185х400мм ВхШ для шкафов SR | 1 | ШТ
PS2476X |  | Панель нерж.ст.для изм. приборов 185х400 | 1 | ШТ
PS2676K |  | Панель для измер.приборов 185х600мм ВхШ для шкафов SR | 1 | ШТ
PS2676X |  | Панель нерж.ст.для изм. приборов 185х600 | 1 | ШТ
PS2876K |  | Панель для измер.приборов 185х800мм ВхШ для шкафов SR | 1 | ШТ
PS2876X |  | Панель нерж.ст.для изм. приборов 185х800 | 1 | ШТ
PTBICK24 |  | Компл. перегор. Е2 вык. шир.2 4b | 1 | ШТ
PTBJAK34 |  | Компл. перегор. Е3 фикс. шир.3 4b | 1 | ШТ
PTKMB486 |  | Компл. перегородок д/шкафа с XR H8 шир.4 | 1 | ШТ
PTMS2606 |  | Комплект перегор. с повор. платой MSR Н600 шир.2 | 1 | ШТ
PTMS3606 |  | Комплект перегор. с повор. платой MSR Н600 шир.3 | 1 | ШТ
PTN1066K |  | Дверь со стеклом для шкафов SR2 1000x600мм ВхШ | 1 | ШТ
PTN1086K |  | Дверь со стеклом для шкафов SR2 1000x800мм ВхШ | 1 | ШТ
PTN1086X |  | Дверь со стеклом нерж.ст.1000x800мм ВхШ | 1 | ШТ
PTN1266K |  | Дверь со стеклом для шкафов SR2 1200x600мм ВхШ | 1 | ШТ
PTN1286K | PTN1286K | Дверь со стеклом для шкафов SR2 1200x800мм ВхШ | 1 | ШТ
PTN4036X |  | Дверь со стеклом нерж.ст.400x300мм ВхШ | 1 | ШТ
PTN5046K |  | Дверь со стеклом для шкафов SR2 500x400мм ВхШ | 1 | ШТ
PTN5046X |  | Дверь со стеклом нерж.ст.500x400мм ВхШ | 1 | ШТ
PTN6046K |  | Дверь со стеклом для шкафов SR2 600x400мм ВхШ | 1 | ШТ
PTN6046X |  | Дверь со стеклом нерж.ст.600x400мм ВхШ | 1 | ШТ
PTN7056K |  | Дверь со стеклом для шкафов SR2 700x500мм ВхШ | 1 | ШТ
PTN7056X |  | Дверь со стеклом нерж.ст.700x500мм ВхШ | 1 | ШТ
PTN8066K |  | Дверь со стеклом для шкафов SR2 800x600мм ВхШ | 1 | ШТ
PTN8066X |  | Дверь со стеклом нерж.ст.800x600мм ВхШ | 1 | ШТ
PTW86 |  | Комплект перегор. шкаф/шкаф | 1 | ШТ
PVH20VM6 |  | Шинодержатель верт.DBB 2000A для XR Н8 | 1 | ШТ
PWA00621 |  | Набор подключения MBB-CB, 6 шт. | 1 | ШТ
PWA20923 |  | К-кт подключений для E3, L=30мм, 9 шт. | 1 | ШТ
PWA31822 |  | Набор подключения MBB-CB, L=30мм, 12 шт. | 1 | ШТ
PWA40322 |  | Набор подключения MBB-CB, L=40мм, 3 шт. | 1 | ШТ
PWH032R |  | Шинодержатель СВВ 240мм 2шт | 1 | ШТ
PWH046R |  | К-кт шинодерж.E3, 3200A, L=352мм, 6 шт. | 1 | ШТ
PXH155R |  | К-кт шинодержателя, L= 330мм, 5 шт. | 1 | ШТ
RB110 | STJRB110 | Декоративное обрамл.передних панелей | 1 | ШТ
RB116LS | STJRB116LS | Панель нижн. с вент отверст для 11/..RG6 | 1 | ШТ
RB13F1 | STJRB13F1 | Панель нижн. 1 ряд отверстий для 1/..RG3 | 1 | ШТ
RB13G | STJRB13G | Панель нижн. сплошная | 1 | ШТ
RB14F1 | STJRB14F1 | Панель нижн. 1 ряд отверстий для 1/..RG4 | 1 | ШТ
RB14G | STJRB14G | Панель нижн. сплошная | 1 | ШТ
RB16F1 | STJRB16F1 | Панель нижн. 1 ряд отверстий для 1/..RG6 | 1 | ШТ
RB16G | STJRB16G | Панель нижн. сплошная | 1 | ШТ
RB18 | STJRB18 | Защита от прикосновения W1/H8 | 1 | ШТ
RB210 | STJRB210 | Защита от прикосновения W2/H10 | 1 | ШТ
RB216L | STJRB216L | Панель нижн. с вент отверст для 21/..RG6 | 1 | ШТ
RB218L | STJRB218L | Панель нижн.с вент отверст для 21/..RG8L | 1 | ШТ
RB23F1 | STJRB23F1 | Панель нижн. 1 ряд отверстий для 2/..RG3 | 1 | ШТ
RB23G | STJRB23G | Панель нижн. сплошная | 1 | ШТ
RB24F1 | STJRB24F1 | Панель нижн. 1 ряд отверстий для 2/..RG4 | 1 | ШТ
RB24G | STJRB24G | Панель нижн. сплошная | 1 | ШТ
RB24S | STJRB24S | Панель нижн. с синусоидальным фланцем | 1 | ШТ
RB261L |  | Панель нижн. с вентиляцией | 1 | ШТ
RB26F |  | Панель нижняя с вырезом для фланца, 2PW | 1 | ШТ
RB26F1 | STJRB26F1 | Панель нижн. 1 ряд отверстий для 2/..RG6 | 1 | ШТ
RB26G | STJRB26G | Панель нижн. сплошная | 1 | ШТ
RB26L | STJRB26L | Панель нижн. с вент отверст для 2/..RG6 | 1 | ШТ
RB26LS | STJRB26LS | Панель нижн.с вент отверст для 2/..RG6 | 1 | ШТ
RB26S | STJRB26S | Панель нижн.с синусоидальным фланцем | 1 | ШТ
RB28 | STJRB28 | Защита от прикосновения W2/H8 | 1 | ШТ
RB281L |  | Панель нижн. с вентиляцией | 1 | ШТ
RB28F1 | STJRB28F1 | Панель нижн. 1 ряд отверстий для 2/..RG8 | 1 | ШТ
RB28G | STJRB28G | Панель нижн. сплошная | 1 | ШТ
RB28S | STJRB28S | Панель нижн. с синусоидальным фланцем | 1 | ШТ
RB3001 | STJRB3001 | Защита от прикосновения, 300 мм | 1 | ШТ
RB3002 |  | Защита от прикосновения, 300 мм | 1 | ШТ
RB3006 | STJRB3006 | Защита от прикосновения T5 300 мм 3 p | 1 | ШТ
RB3007 | STJRB3007 | Защита от прикосновения T5 300 мм 4 p | 1 | ШТ
RB310 | STJRB310 | Защита от прикосновения W3/H10 | 1 | ШТ
RB33F1 | STJRB33F1 | Панель нижн. 1 ряд отверстий для 3/..RG3 | 1 | ШТ
RB33G | STJRB33G | Панель нижн. сплошная | 1 | ШТ
RB34F1 | STJRB34F1 | Панель нижн. 1 ряд отверстий для 3/..RG4 | 1 | ШТ
RB34G | STJRB34G | Панель нижн. сплошная | 1 | ШТ
RB34S | STJRB34S | Панель нижн. с синусоидальным фланцем | 1 | ШТ
RB361L |  | Панель нижн. с вентиляцией | 1 | ШТ
RB36F |  | Панель нижняя с каб.вводом,.3PW | 1 | ШТ
RB36F1 | STJRB36F1 | Панель нижн. 1 ряд отверстий для 3/..RG6 | 1 | ШТ
RB36G | STJRB36G | Панель нижн. сплошная | 1 | ШТ
RB36L | STJRB36L | Панель нижн. с вент отверст для 3/..RG6 | 1 | ШТ
RB36LS | STJRB36LS | Панель нижн. с вент отверст для 3/..RG6 | 1 | ШТ
RB36S | STJRB36S | Панель нижн. с синусоидальным фланцем | 1 | ШТ
RB38 | STJRB38 | Защита от прикосновения W3/H8 | 1 | ШТ
RB381L |  | Панель нижн. с вентиляцией | 1 | ШТ
RB38F1 | STJRB38F1 | Панель нижн. 1 ряд отверстий для 3/..RG8 | 1 | ШТ
RB38G | STJRB38G | Панель нижн. сплошная | 1 | ШТ
RB38S | STJRB38S | Панель нижн. с синусоидальным фланцем | 1 | ШТ
RB410 | STJRB410 | Защита от прикосновения W4/H10 | 1 | ШТ
RB43F1 | STJRB43F1 | Панель нижн. 1 ряд отверстий для 4/..RG3 | 1 | ШТ
RB43G | STJRB43G | Панель нижн. сплошная | 1 | ШТ
RB44F1 | STJRB44F1 | Панель нижн. 1 ряд отверстий для 4/..RG4 | 1 | ШТ
RB44G | STJRB44G | Панель нижняя сплошная | 1 | ШТ
RB44S | STJRB44S | Панель нижн. с синусоидальным фланцем | 1 | ШТ
RB461L | STJRB461L | Панель нижн. с вент отверст для 4/..RG6 | 1 | ШТ
RB46F1 | STJRB46F1 | Панель нижн. 1 ряд отверстий для 4/..RG6 | 1 | ШТ
RB46G | STJRB46G | Панель нижн. сплошная | 1 | ШТ
RB46LS | STJRB46LS | Панель нижн. с вент отверст для 4/..RG6 | 1 | ШТ
RB46S | STJRB46S | Панель нижн. с синусоидальным фланцем | 1 | ШТ
RB48 | STJRB48 | Защита от прикосновения W4/H8 | 1 | ШТ
RB481L | STJRB481L | Панель нижн. с вент отверстиями | 1 | ШТ
RB48F1 | STJRB48F1 | Панель нижн. 1 ряд отверстий для 4/..RG8 | 1 | ШТ
RB48G | STJRB48G | Панель нижн. сплошная | 1 | ШТ
RB48S | STJRB48S | Панель нижн. с синусоидальным фланцем | 1 | ШТ
RB510 | STJRB510 | Защита от прикосновения W5/H10 | 1 | ШТ
RB53F1 | STJRB53F1 | Панель нижн. 1 ряд отверстий для 5/..RG3 | 1 | ШТ
RB53G | STJRB53G | Панель нижн. сплошная | 1 | ШТ
RB54F1 | STJRB54F1 | Панель нижн. 1 ряд отверстий для 5/..RG4 | 1 | ШТ
RB54G | STJRB54G | Панель нижн. сплошная | 1 | ШТ
RB54S | STJRB54S | Панель нижн. с синусоидальным фланцем | 1 | ШТ
RB56F1 | STJRB56F1 | Панель нижняя, 1 ряд отверстий для 5/..RG6 | 1 | ШТ
RB56G | STJRB56G | Панель нижн. сплошная | 1 | ШТ
RB56S | STJRB56S | Панель нижн. с синусоидальным фланцем | 1 | ШТ
RB58 | STJRB58 | Защита от прикосновения W5/H8 | 1 | ШТ
RB58F1 | STJRB58F1 | Панель нижн. 1 ряд отверстий для 5/..RG8 | 1 | ШТ
RB58G | STJRB58G | Панель нижн. сплошная | 1 | ШТ
RB58S | STJRB58S | Панель нижн. с синусоидальным фланцем | 1 | ШТ
RBA26L |  | Панель нижняя вент. Г6 шир.2 | 1 | ШТ
RBA36L |  | Панель нижняя вент. Г6 шир.3 | 1 | ШТ
RBAHA2 |  | Накладка гориз. верх/низ на каркас шкафа шир. 2 | 1 | ШТ
RBAHA3 |  | Накладка гориз. верх/низ на каркас шкафа шир. 3 | 1 | ШТ
RBAHA4 |  | Накладка гориз. верх/низ на каркас шкафа шир. 4 | 1 | ШТ
RBBHA2 |  | Накладка гориз. маркир. шир. 2 | 1 | ШТ
RBBHA3 |  | Накладка гориз. маркир. шир. 3 | 1 | ШТ
RBBHB4 |  | Накладка гориз. маркир. шир. 4 с каб. отс. | 1 | ШТ
RBCVM8 |  | Накладка верт. для XR и втычн. ячеек | 1 | ШТ
RBE46L |  | Панель нижняя с отв. под RF вент. д/шкафа Г6 шир.4 с каб. отс. | 1 | ШТ
RBM150 |  | Крышка для секции XR H150 | 1 | ШТ
RBM200 |  | Крышка для секции XR H200 | 1 | ШТ
RBM50 |  | Крышка для секции XR H50 | 1 | ШТ
RD13F1 | STJRD13F1 | Панель верх. 1 ряд отверстий для 1/..RG3 | 1 | ШТ
RD13G | STJRD13G | Панель верхняя сплошная | 1 | ШТ
RD14F1 | STJRD14F1 | Панель верх. 1 ряд отверстий для 1/..RG4 | 1 | ШТ
RD14G | STJRD14G | Панель верхняя сплошная | 1 | ШТ
RD16F1 | STJRD16F1 | Панель верх. 1 ряд отверстий для 1/..RG6 | 1 | ШТ
RD16G | STJRD16G | Панель верхняя сплошная | 1 | ШТ
RD18G |  | Панель верхняя сплошная | 1 | ШТ
RD216L | STJRD216L | Панель верхняя c вентиляционными отверст | 1 | ШТ
RD218L | STJRD218L | Панель верхняя c вентиляционными отверст | 1 | ШТ
RD23F1 | STJRD23F1 | Панель верх. 1 ряд отверстий для 2/..RG3 | 1 | ШТ
RD23G | STJRD23G | Панель верхняя сплошная | 1 | ШТ
RD24F1 | STJRD24F1 | Панель верх. 1 ряд отверстий для 2/..RG4 | 1 | ШТ
RD24G | STJRD24G | Панель верхняя сплошная | 1 | ШТ
RD24GAH | STJRD24GAH | Панель верхняя сплошная - спина к спине | 1 | ШТ
RD261L |  | Панель верхняя с вентиляцией | 1 | ШТ
RD26E |  | Панель верхняя д/шинопровода | 1 | ШТ
RD26F1 | STJRD26F1 | Панель верх. 1 ряд отверстий для 2/..RG6 | 1 | ШТ
RD26F2 |  | Панель верх. 2 ряда отверстий для 2/.RG6 | 1 | ШТ
RD26G | STJRD26G | Панель верхняя сплошная | 1 | ШТ
RD26L | STJRD26L | Панель верхняя вентилируемая для 2/…RG6 | 1 | ШТ
RD281L |  | Панель верхняя с вентиляцией | 1 | ШТ
RD28F1 | STJRD28F1 | Панель верх. 1 ряд отверстий для 2/..RG8 | 1 | ШТ
RD28G | STJRD28G | Панель верхняя сплошная | 1 | ШТ
RD28L | STJRD28L | Панель верхняя вентилируемая для 2/…RG8 | 1 | ШТ
RD33F1 | STJRD33F1 | Панель верх. 1 ряд отверстий для 3/..RG3 | 1 | ШТ
RD33G | STJRD33G | Панель верхняя сплошная | 1 | ШТ
RD34F1 | STJRD34F1 | Панель верх. 1 ряд отверстий для 3/..RG4 | 1 | ШТ
RD34G | STJRD34G | Панель верхняя сплошная | 1 | ШТ
RD34GAH | STJRD34GAH | Панель верхняя сплошная - спина к спине | 1 | ШТ
RD361L |  | Панель верхняя вентиляцией | 1 | ШТ
RD36F1 | STJRD36F1 | Панель верх. 1 ряд отверстий для 3/..RG6 | 1 | ШТ
RD36F2 | STJRD36F2 | Панель верх. 2ряда отверстий для 3/..RG6 | 1 | ШТ
RD36G | STJRD36G | Панель верхняя сплошная | 1 | ШТ
RD36L | STJRD36L | Панель верхняя вентилируемая для 3/…RG6 | 1 | ШТ
RD381L |  | Панель верхняя с вентиляцией | 1 | ШТ
RD38F1 | STJRD38F1 | Панель верх. 1 ряд отверстий для 3/..RG8 | 1 | ШТ
RD38G | STJRD38G | Панель верхняя сплошная | 1 | ШТ
RD38L | STJRD38L | Панель верхняя вентилируемая для 3/…RG8 | 1 | ШТ
RD43F1 | STJRD43F1 | Панель верх. 1 ряд отверстий для 4/..RG3 | 1 | ШТ
RD43G | STJRD43G | Панель верхняя сплошная | 1 | ШТ
RD44F1 | STJRD44F1 | Панель верх. 1 ряд отверстий для 4/..RG4 | 1 | ШТ
RD44G | STJRD44G | Панель верхняя сплошная | 1 | ШТ
RD44GAH | STJRD44GAH | Панель верхняя сплошная - спина к спине | 1 | ШТ
RD461L | STJRD461L | Панель верхняя c вентиляционными отверст | 1 | ШТ
RD46F1 | STJRD46F1 | Панель верх. 1 ряд отверстий для 4/..RG6 | 1 | ШТ
RD46G | STJRD46G | Панель верхняя сплошная | 1 | ШТ
RD46L | STJRD46L | Панель верхняя вентилируемая для 4/…RG6 | 1 | ШТ
RD481L | STJRD481L | Панель верхняя вентилируемая для 4/…RG8 | 1 | ШТ
RD48F1 | STJRD48F1 | Панель верх. 1 ряд отверстий для 4/..RG8 | 1 | ШТ
RD48G | STJRD48G | Панель верхняя сплошная | 1 | ШТ
RD48L | STJRD48L | Панель верхняя вентилируемая для 4/…RG8 | 1 | ШТ
RD53F1 | STJRD53F1 | Панель верх. 1 ряд отверстий для 5/..RG3 | 1 | ШТ
RD53G | STJRD53G | Панель верхняя сплошная | 1 | ШТ
RD54F1 | STJRD54F1 | Панель верх. 1 ряд отверстий для 5/..RG4 | 1 | ШТ
RD54G | STJRD54G | Панель верхняя сплошная | 1 | ШТ
RD56F1 | STJRD56F1 | Панель верх. 1 ряд отверстий для 5/..RG6 | 1 | ШТ
RD56G | STJRD56G | Панель верхняя сплошная | 1 | ШТ
RD58F1 | STJRD58F1 | Панель верх. 1 ряд отверстий для 5/..RG8 | 1 | ШТ
RD58G | STJRD58G | Панель верхняя сплошная | 1 | ШТ
RDB2630 |  | Панель верхн. с отв. под RF вентил. Г6 шир.2 IP30 | 1 | ШТ
RDB3630 |  | Панель верхн. с отв. под RF вентил. Г6 шир.3 IP30 | 1 | ШТ
RDE4630 |  | Панель верхн. с отв. под RF вентил. д/шкафа Г6 шир.4 с каб. отс. IP30 | 1 | ШТ
RFAB4 |  | Фланец глухой бол. шир.4 | 1 | ШТ
RFB210 | STJRFB210 | Рама декоративная для 2/10R | 1 | ШТ
RFB28 | STJRFB28 | Рама декоративная для 2/8R | 1 | ШТ
RFB310 | STJRFB310 | Рама декоративная для 3/10R | 1 | ШТ
RFB38 | STJRFB38 | Рамка передняя накладная | 1 | ШТ
RFB410 | STJRFB410 | Рама декоративная для 4/10R | 1 | ШТ
RFGA15 |  | Фланец глухой шир. 1,5 | 1 | ШТ
RFGA2 |  | Фланец глухой шир. 2 | 1 | ШТ
RFGA25 |  | Фланец глухой шир. 2,5 | 1 | ШТ
RFGA3 |  | Фланец глухой шир. 3 | 1 | ШТ
RFKA15 |  | Фланец с каб. вводами шир. 1,5 | 1 | ШТ
RFKA2 |  | Фланец с каб. вводами шир. 2 | 1 | ШТ
RFKA25 |  | Фланец с каб. вводами шир. 2,5 | 1 | ШТ
RFMA15 |  | Фланец с губчатой резиной шир. 1,5 | 1 | ШТ
RFMA2 |  | Фланец с губчатой резиной шир. 2 | 1 | ШТ
RFMA25 |  | Фланец с губчатой резиной шир. 2,5 | 1 | ШТ
RM10 | STJRM10 | Проставка для монтажных плат, высота 10 | 1 | ШТ
RM110 | STJRM110 | Плата монтажная для шкафа 1/10R# | 1 | ШТ
RM1501 | STJRM1501 | Плата монтажная Тмах (Т1/T2) 150мм | 1 | ШТ
RM18 | STJRM18 | Плата монтажная для шкафа 1/8R# | 1 | ШТ
RM2001 | STJRM2001 | Плата монтажная Тмах (Т3/T4/T5) 200мм | 1 | ШТ
RM210 | STJRM210 | Плата монтажная для шкафа 2/10R# | 1 | ШТ
RM28 | STJRM28 | Плата монтажная для шкафа 2/8R# | 1 | ШТ
RM3001 | STJRM3001 | Плата монтажная Тмах (Т5) 300мм | 1 | ШТ
RM310 | STJRM310 | Плата монтажная для шкафа 3/10R# | 1 | ШТ
RM38 | STJRM38 | Плата монтажная для шкафа 3/8R# | 1 | ШТ
RM4001 | STJRM4001 | Плата монтажная для ячейки 400мм | 1 | ШТ
RM410 | STJRM410 | Плата монтажная для шкафа 4/10R# | 1 | ШТ
RM48 | STJRM48 | Плата монтажная для шкафа 4/8R# | 1 | ШТ
RM8 | STJRM8 | Проставка для монтажных плат, высота 8 | 1 | ШТ
RMS1501 | STJRMS1501 | Основание монтажное Тмах (Т1/T2) 150мм | 1 | ШТ
RMS2001 | STJRMS2001 | Основание монтажное Тмах(Т3/T4/T5) 200мм | 1 | ШТ
RMS2004 | STJRMS2004 | Основание монтажное Тмах(Т3/T4/T5) 200мм | 1 | ШТ
RNF1 | STJRNF1 | Комплект для установки стандарт. панелей | 1 | ШТ
RNF2 | STJRNF2 | Комплект для установки стандарт. панелей | 1 | ШТ
RNF3 | STJRNF3 | Комплект для установки стандарт. панелей | 1 | ШТ
RNF4 | STJRNF4 | Комплект для установки стандарт. панелей | 1 | ШТ
RNF5 | STJRNF5 | Комплект для установки стандарт. панелей | 1 | ШТ
RPB1P4 | STJRPB1P4 | Профиль TriLine-R FB1 (уп = 4 шт) | 1 | Пачка
RPB2P4 | STJRPB2P4 | Профиль TriLine-R FB2/T6 (уп = 4 шт) | 1 | Пачка
RPB35P4 |  | Профиль TriLine-R шир. 3,5 (уп = 4 шт) | 1 | Пачка
RPB3P4 | STJRPB3P4 | Профиль TriLine-R FB3 (уп = 4 шт) | 1 | Пачка
RPB4P4 | STJRPB4P4 | Профиль TriLine-R FB4 (уп = 4 шт) | 1 | Пачка
RPB5P4 | STJRPB5P4 | Профиль TriLine-R FB5 (уп = 4 шт) | 1 | Пачка
RPH10P4 | STJRPH10P4 | Профиль TriLine-R H10 (уп = 4 шт) | 1 | Пачка
RPH8P4 | STJRPH8P4 | Профиль TriLine-R H8 (уп = 4 шт) | 1 | Пачка
RPT3P4 | STJRPT3P4 | Профиль TriLine-R T3 (уп = 4 шт) | 1 | Пачка
RPT4P4 | STJRPT4P4 | Профиль TriLine-R T4 (уп = 4 шт) | 1 | Пачка
RPT8P4 | STJRPT8P4 | Профиль TriLine-R T8 (уп = 4 шт) | 1 | Пачка
RR258 |  | Стенка шкафа TriLine задняя Н8 шир. 2,5 | 1 | ШТ
RR28V |  | Стенка шкафа TriLine задняя Н8 шир. 2 вент. | 1 | ШТ
RR38V |  | Стенка шкафа TriLine задняя Н8 шир. 3 вент. | 1 | ШТ
RR48VL |  | Стенка шкафа TriLine задняя Н8 шир. 4 левая вент. | 1 | ШТ
RR48VR |  | Стенка шкафа TriLine задняя Н8 шир. 4 правая вент. | 1 | ШТ
RRW110 | STJRRW110 | Дверь задняя для TriLine B1/H10 | 1 | ШТ
RRW18 | STJRRW18 | Дверь задняя для TriLine B1/H8 | 1 | ШТ
RRW210 | STJRRW210 | Дверь задняя для TriLine B2/H10 | 1 | ШТ
RRW28 | STJRRW28 | Дверь задняя для TriLine B2/H8 | 1 | ШТ
RRW310 | STJRRW310 | Дверь задняя для TriLine B3/H10 | 1 | ШТ
RRW38 | STJRRW38 | Дверь задняя для TriLine B3/H8 | 1 | ШТ
RRW38L | STJRRW38L | Дверь задняя для TriLine B3/H8, вент. | 1 | ШТ
RRW410L | STJRRW410L | Дверь задняя, левая B4/H10 | 1 | ШТ
RRW410R | STJRRW410R | Дверь задняя, правая B4/H10 | 1 | ШТ
RRW48L | STJRRW48L | Дверь задняя, левая B4/H8 | 1 | ШТ
RRW48LL | STJRRW48LL | Дверь задняя, левая B4/H8 вент. | 1 | ШТ
RRW48R | STJRRW48R | Дверь задняя, правая B4/H8 | 1 | ШТ
RRW48RL | STJRRW48RL | Дверь задняя, правая B4/H8 вент. | 1 | ШТ
RRW510L | STJRRW510L | Дверь задняя, левая B5/H10 | 1 | ШТ
RRW510R | STJRRW510R | Дверь задняя, правая B5/H10 | 1 | ШТ
RRW58L | STJRRW58L | Дверь задняя, левая B5/H8 | 1 | ШТ
RRW58R | STJRRW58R | Дверь задняя, правая B5/H8 | 1 | ШТ
RSR13 | STJRSR13 | Цоколь 100 мм д/осн.шк. 356х325 | 1 | ШТ
RSR14 | STJRSR14 | Цоколь 100 мм д/осн.шк. 356х425 | 1 | ШТ
RSR16 | STJRSR16 | Цоколь 100 мм д/осн.шк. 356х625 | 1 | ШТ
RSR218L | STJRSR218L | Цоколь 100 мм д/осн.шк. 739х825 вент. | 1 | ШТ
RSR23 | STJRSR23 | Цоколь 100 мм д/осн.шк. 606х325 | 1 | ШТ
RSR24 | STJRSR24 | Цоколь 100 мм д/осн.шк. 606х425 | 1 | ШТ
RSR26 | STJRSR26 | Цоколь 100 мм д/осн.шк. 606х625 | 1 | ШТ
RSR26L | STJRSR26L | Цоколь 100 мм д/осн.шк. 606х625 вент. | 1 | ШТ
RSR28 | STJRSR28 | Цоколь 100 мм д/осн.шк. 606х825 | 1 | ШТ
RSR28L | STJRSR28L | Цоколь 100 мм д/осн.шк. 606х825 вент. | 1 | ШТ
RSR33 |  | Цоколь 100 мм д/осн.шк. 856х325 | 1 | ШТ
RSR34 | STJRSR34 | Цоколь 100 мм д/осн.шк. 856х425 | 1 | ШТ
RSR36 | STJRSR36 | Цоколь 100 мм д/осн.шк. 856х625 | 1 | ШТ
RSR36L | STJRSR36L | Цоколь 100 мм д/осн.шк. 856х625 вент. | 1 | ШТ
RSR38 | STJRSR38 | Цоколь 100 мм д/осн.шк. 856х825 | 1 | ШТ
RSR38L | STJRSR38L | Цоколь 100 мм д/осн.шк. 856х825 вент. | 1 | ШТ
RSR43 | STJRSR43 | Цоколь 100 мм д/осн.шк. 1106х325 | 1 | ШТ
RSR44 | STJRSR44 | Цоколь 100 мм д/осн.шк. 1106х425 | 1 | ШТ
RSR46 | STJRSR46 | Цоколь 100 мм д/осн.шк. 1106х625 | 1 | ШТ
RSR46L | STJRSR46L | Цоколь 100 мм д/осн.шк. 1106х625 вент. | 1 | ШТ
RSR48 | STJRSR48 | Цоколь 100 мм д/осн.шк. 1106х825 | 1 | ШТ
RSR48L | STJRSR48L | Цоколь 100 мм д/осн.шк. 1106х825 вент. | 1 | ШТ
RSR54 | STJRSR54 | Цоколь 100 мм д/осн.шк. 1356х425 | 1 | ШТ
RSR56 | STJRSR56 | Цоколь 100 мм д/осн.шк. 1356х625 | 1 | ШТ
RSR58 | STJRSR58 | Цоколь 100 мм д/осн.шк. 1356х825 | 1 | ШТ
RSRE4 | STJRSRE4 | Цоколь для угловой секции 540х425 | 1 | ШТ
RSRE6 | STJRSRE6 | Цоколь для угловой секции 740х625 | 1 | ШТ
RSRE8 | STJRSRE8 | Цоколь для угловой секции 940х825 | 1 | ШТ
RSW103P2 | STJRSW103P2 | Панель боковая д/шкафов R, RG 2213x325 | 1 | Пачка
RSW104P2 | STJRSW104P2 | Панель боковая д/шкафов R, RG 2213x425 | 1 | Пачка
RSW106P2 | STJRSW106P2 | Панель боковая д/шкафов R, RG 2213x625 | 1 | Пачка
RSW108P2 | STJRSW108P2 | Панель боковая д/шкафов R, RG 2213x825 | 1 | Пачка
RSW83P2 | STJRSW83P2 | Панель боковая д/шкафов R, RG 1913x325 | 1 | Пачка
RSW84P2 | STJRSW84P2 | Панель боковая д/шкафов R, RG 1913x425 | 1 | Пачка
RSW86P2 | STJRSW86P2 | Панель боковая д/шкафов R, RG 1913x625 | 1 | Пачка
RSW881P2 |  | Панель боковая д/шкафов R, RG 1913x825 | 1 | Пачка
RSW88P2 | STJRSW88P2 | Панель боковая д/шкафов R, RG 1913x825 | 1 | Пачка
RT110 | STJRT110 | Дверь передн для R-шкафа B1/H10 | 1 | ШТ
RT18 | STJRT18 | Дверь передн для R-шкафа B1/H8 | 1 | ШТ
RT2/300M | STJRT2/300M | Дверь модульная, высота 300 мм, средняя | 1 | ШТ
RT2/450M | STJRT2/450M | Дверь модульная, высота 450 мм, средняя | 1 | ШТ
RT2/600M | STJRT2/600M | Дверь модульная, высота 600 мм, средняя | 1 | ШТ
RT2/750M | STJRT2/750M | Дверь модульная, высота 750 мм, средняя | 1 | ШТ
RT2/750T | STJRT2/750T | Дверь модульная, высота 750 мм, верхняя | 1 | ШТ
RT2/750U | STJRT2/750U | Дверь модульная, высота 750 мм, нижняя | 1 | ШТ
RT2/900M | STJRT2/900M | Дверь модульная, высота 900 мм, средняя | 1 | ШТ
RT210 | STJRT210 | Дверь передняя для TriLine B2/H10 | 1 | ШТ
RT218 | STJRT218 | Дверь передняя для TriLine B2,5/H8 | 1 | ШТ
RT28 | STJRT28 | Дверь передняя для TriLine B2/H8 | 1 | ШТ
RT3/300M | STJRT3/300M | Дверь модульная, высота 300 мм, средняя | 1 | ШТ
RT3/300U | STJRT3/300U | Дверь модульная, высота 300 мм, нижняя | 1 | ШТ
RT3/450M | STJRT3/450M | Дверь модульная, высота 450 мм, средняя | 1 | ШТ
RT3/600M | STJRT3/600M | Дверь модульная, высота 600 мм, средняя | 1 | ШТ
RT3/750M | STJRT3/750M | Дверь модульная, высота 750 мм, средняя | 1 | ШТ
RT3/900M | STJRT3/900M | Дверь модульная, высота 900 мм, средняя | 1 | ШТ
RT310 | STJRT310 | Дверь передн для R-шкафа B3/H10 | 1 | ШТ
RT38 | STJRT38 | Дверь передняя для R-шкафа B3/H8 | 1 | ШТ
RT4/6001M |  | Дверь модульная Ш4/В600 для Emax E4 | 1 | ШТ
RT4/600M | STJRT4/600M | Дверь модульная, высота 600 мм, средняя | 1 | ШТ
RT4/600T | STJRT4/600T | Дверь модульная, высота 600 мм, верхняя | 1 | ШТ
RT4/600U | STJRT4/600U | Дверь модульная, высота 600 мм, нижняя | 1 | ШТ
RT410L | STJRT410L | Дверь передняя, левая B4/H10 | 1 | ШТ
RT410R | STJRT410R | Дверь передняя, правая B4/H10 | 1 | ШТ
RT48L | STJRT48L | Дверь передняя, левая B4/H8 | 1 | ШТ
RT48L2 | STJRT48L2 | Дверь передняя для TriLine B4/H8 левая | 1 | ШТ
RT48R | STJRT48R | Дверь передняя, правая B4/H8 | 1 | ШТ
RT48R2 | STJRT48R2 | Дверь кабельной секции, высота 8 | 1 | ШТ
RT510L | STJRT510L | Дверь передняя, левая B5/H10 | 1 | ШТ
RT510R | STJRT510R | Дверь передняя, правая B4/H10 | 1 | ШТ
RT58L | STJRT58L | Дверь передняя, левая B5/H8 | 1 | ШТ
RT58R | STJRT58R | Дверь передняя, правая B5/H8 | 1 | ШТ
RTB290 |  | Крышка глухая Н900 шир. 2 | 1 | ШТ
RTB390 |  | Крышка глухая Н900 шир. 3 | 1 | ШТ
RTD28 |  | Дверь передняя для TriLine B2/H8 | 1 | ШТ
RTK48R |  | Дверь кабельного отсека Н8 | 1 | ШТ
RTS110 | STJRTS110 | Дверь с прозрачным стеклом для 1/10R... | 1 | ШТ
RTS18 | STJRTS18 | Дверь с прозрачным стеклом для 1/8R... | 1 | ШТ
RTS2 |  | Профиль разделения мод. дверей шир. 2 | 1 | ШТ
RTS210 | STJRTS210 | Дверь с прозрачным стеклом для 2/10R... | 1 | ШТ
RTS260 |  | Дверь модульная Н600 шир.2 | 1 | ШТ
RTS275 |  | Дверь модульная Н750 шир.2 | 1 | ШТ
RTS28 | STJRTS28 | Дверь с прозрачным стеклом для 2/8R... | 1 | ШТ
RTS3 |  | Профиль разделения мод. дверей шир. 3 | 1 | ШТ
RTS310 | STJRTS310 | Дверь с прозрачным стеклом для 3/10R... | 1 | ШТ
RTS360 |  | Дверь модульная Н600 шир.3 | 1 | ШТ
RTS375 |  | Дверь модульная Н750 шир.3 | 1 | ШТ
RTS38 | STJRTS38 | Дверь с прозрачным стеклом для 3/8R... | 1 | ШТ
RTS4 |  | Профиль разделения мод. дверей шир. 4 | 1 | ШТ
RTS410L | STJRTS410L | Дверь со стеклом, левая для 4/10R... | 1 | ШТ
RTS410R | STJRTS410R | Дверь со стеклом, правая для 4/10R... | 1 | ШТ
RTS445 |  | Дверь модульная Н450 шир.4 | 1 | ШТ
RTS460 |  | Дверь модульная Н600 шир.4 | 1 | ШТ
RTS475 |  | Дверь модульная Н750 шир.4 | 1 | ШТ
RTS48L | STJRTS48L | Дверь со стеклом, левая для 4/8R... | 1 | ШТ
RTS48R | STJRTS48R | Дверь со стеклом, правая для 4/8R... | 1 | ШТ
RTS510L | STJRTS510L | Дверь со стеклом, левая для 5/10R... | 1 | ШТ
RTS510R | STJRTS510R | Дверь со стеклом, правая для 5/10R... | 1 | ШТ
RTS58L | STJRTS58L | Дверь со стеклом, левая для 5/8R... | 1 | ШТ
RTS58R | STJRTS58R | Дверь со стеклом, правая для 5/8R... | 1 | ШТ
RTSG7260 |  | Крышка для 1хЕ2 Н600 шир. 2 прав. | 1 | ШТ
RTSH7360 |  | Крышка для 1хЕ2 Н600 шир. 3 прав. | 1 | ШТ
RTT2 | STJRTT2 | Профиль разделения модульных дверей | 1 | ШТ
RTT4 | STJRTT4 | Профиль разделения модульных дверей | 1 | ШТ
RTW1031 | STJRTW1031 | Стенка разделительная для шкафа #/10R3 | 1 | ШТ
RTW1041 | STJRTW1041 | Стенка разделительная для шкафа #/10R4 | 1 | ШТ
RTW1061 | STJRTW1061 | Стенка разделительная для шкафа #/10R6 | 1 | ШТ
RTW1081 | STJRTW1081 | Стенка разделительная для шкафа #/10R8 | 1 | ШТ
RTW2506 | STJRTW2506 | Комплект разделительный для E2 фикс | 1 | ШТ
RTW831 | STJRTW831 | Стенка разделительная для шкафа #/8R3 | 1 | ШТ
RTW841 | STJRTW841 | Стенка разделительная для шкафа #/8R4 | 1 | ШТ
RTW861 | STJRTW861 | Стенка разделительная для шкафа #/8R6 | 1 | ШТ
RTW864 |  | Стенка разделительная В8/Г6 | 1 | ШТ
RTW881 | STJRTW881 | Стенка разделительная для шкафа #/8R8 | 1 | ШТ
RZ101 | STJRZ101 | Профиль для установки Е3 выкатного исп. | 1 | ШТ
RZ102 | STJRZ102 | Держатель поперечных профилей | 1 | ШТ
RZ111 | STJRZ111 | Скоба монтажная для изолятора ZX561 | 1 | ШТ
RZ112 | STJRZ112 | Держатель изолятора ZX561 горизонтальный | 1 | ШТ
RZ113 | STJRZ113 | Держатель профилей RZULH8 | 1 | ШТ
RZ119 | STJRZ119 | Держатель PE шины, горизонтальный | 1 | ШТ
RZ11P4 | STJRZ11P4 | Петли для подъема шкафа (упак = 4 шт.) | 1 | Пачка
RZ120 | STJRZ120 | Скоба монтажная для изолятора ZX561 | 1 | ШТ
RZ122P2 | STJRZ122P2 | Скоба для кабельного профиля (упак 2 шт) | 1 | Пачка
RZ124 | STJRZ124 | Скоба монтажная для ZX563 | 1 | ШТ
RZ128 | STJRZ128 | Плата монтажная для выключателя S7 | 1 | ШТ
RZ12P20 | STJRZ12P20. | Винт М6х10 (Torx 30) (упак 20 шт) | 1 | Пачка
RZ12P500 | STJRZ12P500 | Винт М6х10 (Torx 30) (упак 500 шт) | 1 | Пачка
RZ130 | STJRZ130 | Держатель изолятора | 1 | ШТ
RZ134 | STJRZ134 | Профиль вертикальн. для секционных ячеек | 1 | ШТ
RZ13P20 | STJRZ13P20. | Винт М6х12 (Torx 30) (упак 20 шт) | 1 | Пачка
RZ147 | STJRZ147 | Комплект для установки разделит.стенки | 1 | ШТ
RZ148 | STJRZ148 | Комплект для соединения шкафов в ряд | 1 | ШТ
RZ149 |  | Комплект соединения шкафов | 1 | ШТ
RZ14P20 | STJRZ14P20. | Винт М6х14 (Torx 30) (упак 20 шт) | 1 | Пачка
RZ151 | STJRZ151 | Перегородка вертикальная для шкафов TriLine, В8/Г4, металл. | 1 | ШТ
RZ152 | STJRZ152 | Перегородка вертикальная для шкафов TriLine, В8/Г6, металл. | 1 | ШТ
RZ155 |  | Перегородка вертикальная для шкафов TriLine, В10/Г4, металл. | 1 | ШТ
RZ156 |  | Перегородка вертикальная для шкафов TriLine, В10/Г6, металл. | 1 | ШТ
RZ15P20 | STJRZ15P20. | Винт М6х16 (Torx 30) (упак 20 шт) | 1 | Пачка
RZ160 | STJRZ160 | Держатель изолятора | 1 | ШТ
RZ161 | STJRZ161 | Перегородка горизонтальная для шкафов TrilIne-R Ш1/Г4, металл. | 1 | ШТ
RZ162 | STJRZ162 | Перегородка горизонтальная для шкафов TrilIne-R Ш2/Г4, металл. | 1 | ШТ
RZ163 | STJRZ163 | Перегородка горизонтальная для шкафов TrilIne-R Ш3/Г4, металл. | 1 | ШТ
RZ164 | STJRZ164 | Перегородка горизонтальная для шкафов TrilIne-R Ш1/Г6, металл. | 1 | ШТ
RZ165 | STJRZ165 | Перегородка горизонтальная для шкафов TrilIne-R Ш2/Г6, металл. | 1 | ШТ
RZ166 | STJRZ166 | Перегородка горизонтальная для шкафов TrilIne-R Ш3/Г6, металл. | 1 | ШТ
RZ170P8 | STJRZ170P8 | Петли для фиксации боковых стенок шкафа | 1 | Пачка
RZ171LR | STJRZ171LR | Кронштейн опорный для 19" оборудов-я | 1 | ШТ
RZ196 |  | Соединитель шинный ,3200A , 9 шт. | 1 | ШТ
RZ1P4 | STJRZ1P4 | Держатель рамы WR и монт.платы WM | 1 | Пачка
RZ200 | STJRZ200 | Набор угловых элементов TriLine-R | 1 | Пачка
RZ201 | STJRZ201 | Набор петель для станд. дверей TriLine-R | 1 | Пачка
RZ202 | STJRZ202 | Набор петель для мод. дверей TriLine-R | 1 | Пачка
RZ203 |  | Комплект дверных петель, 24 шт. | 1 | ШТ
RZ204 |  | Угловые детали угловой секции | 1 | ШТ
RZ210 |  | Уголок монтажный | 1 | ШТ
RZ211 |  | Уголок монтажный | 1 | ШТ
RZ22 |  | Рейка несущая, шир. 2 пан. | 1 | ШТ
RZ23 |  | Рейка несущая, шир. 3 пан. | 1 | ШТ
RZ24 |  | Рейка несущая, шир. 4 пан. | 1 | ШТ
RZ31P2 | STJRZ31P2 | Скоба для центральной планки (2 шт) | 1 | Пачка
RZ32P2 | STJRZ32P2 | Скоба для крепления шкафа к стене (2 шт) | 1 | Пачка
RZ33 | STJRZ33 | Набор для соединения шкафов | 1 | Пачка
RZ34P4 | STJRZ34P4 | Штифты для петель | 1 | Пачка
RZ35P2 | STJRZ35P2 | Скоба для кабельного профиля (упак 2 шт) | 1 | Пачка
RZ36 | STJRZ36 | Комплект заземления | 1 | ШТ
RZ37P20 | STJRZ37P20 | Гайка вставная (упак 20 шт) | 1 | Пачка
RZ39P2 | STJRZ39P2 | Держатель поперечных профилей(уп 2 шт) | 1 | Пачка
RZ39P20 | STJRZ39P20 | Держатель поперечных профилей (уп 20 шт) | 1 | Пачка
RZ3P4 | STJRZ3P4 | Крепление цоколя к полу (уп. 4 шт) | 1 | Пачка
RZ40P2 | STJRZ40P2 | Держатель поперечных профилей (уп 2 шт) | 1 | Пачка
RZ40P20 | STJRZ40P20 | Держатель поперечных профилей (уп 20 шт) | 1 | Пачка
RZ41P2 | STJRZ41P2 | Держатель поперечных профилей (уп 2 шт) | 1 | Пачка
RZ41P20 | STJRZ41P20 | Держатель поперечных профилей (уп 20 шт) | 1 | Пачка
RZ42 | STJRZ42 | Держатель изолятора ZX640, ZX639 | 1 | ШТ
RZ43 | STJRZ43 | Держатель изолятора ZX522 | 1 | ШТ
RZ44P4 | STJRZ44P4 | Держатель для установки аппаратов | 1 | Пачка
RZ46 | STJRZ46 | Держатель для шин PE/PEN | 1 | ШТ
RZ48 | STJRZ48 | Крепление монтажн. платы в глубине шкафа | 1 | ШТ
RZ49 |  | Комплект соединения | 1 | ШТ
RZ4P4 | STJRZ4P4 | Ножки для выравнивания цоколя по высоте | 1 | Пачка
RZ54P2 | STJRZ54P2 | Петли 180° для модульных дверей (2 шт) | 1 | Пачка
RZ5P4 | STJRZ5P4 | Комплект соединения двух цоколей | 1 | Пачка
RZ65 | STJRZ65 | Фланец из пористой резины | 1 | ШТ
RZ66 | STJRZ66 | Фланец из пористой резины | 1 | ШТ
RZ6P2 | STJRZ6P2 | Держатель поперечных профилей | 1 | Пачка
RZ6P20 | STJRZ6P20 | Держатель поперечных профилей (уп 20 шт) | 1 | Пачка
RZ7P2 | STJRZ7P2 | Держатель поперечных профилей (уп 2 шт) | 1 | Пачка
RZ7P20 | STJRZ7P20 | Держатель поперечных профилей (уп 20 шт) | 1 | Пачка
RZ80 | STJRZ80 | Держатель изолятора ZX561 вертикальный | 1 | ШТ
RZ82 | STJRZ82 | Скоба монтажная для ZX561 | 1 | ШТ
RZ83 | STJRZ83 | Скоба монтажная для изолятора ZX561 | 1 | ШТ
RZ85 | STJRZ85 | Скоба монтажная для RZ89 | 1 | ШТ
RZ86 | STJRZ86 | Траверса монт. для изолятора, 2 панели | 1 | ШТ
RZ8P4 | STJRZ8P4 | Петля 135° | 1 | Пачка
RZ91 | STJRZ91 | Держатель поперечных профилей | 1 | ШТ
RZ9P4 | STJRZ9P4 | Петля 180° | 1 | Пачка
RZA100 | STJRZA100 | Фильтр выходной 105 х 105 мм | 1 | ШТ
RZA200 | STJRZA200 | Фильтр выходной 130 x 130 мм | 1 | ШТ
RZA300 | STJRZA300 | Фильтр выходной 204 x 204 мм | 1 | ШТ
RZA400 | STJRZA400 | Фильтр выходной 250 x 250 мм | 1 | ШТ
RZB110 | STJRZB110 | Профиль №10 для ширины 1 | 1 | ШТ
RZB210 | STJRZB210 | Профиль №10 для ширины 2 | 1 | ШТ
RZB310 | STJRZB310 | Профиль №10 для ширины 3 | 1 | ШТ
RZB410 | STJRZB410 | Профиль №10 для ширины 4 | 1 | ШТ
RZBA210 | STJRZBA210 | Профиль №10 для ширины 2 | 1 | ШТ
RZBA310 | STJRZBA310 | Профиль №10 для Triline шириной 3 | 1 | ШТ
RZBA410 | STJRZBA410 | Профиль №10 для ширины 4 | 1 | ШТ
RZF10 |  | Сальник кабельный для кабеля 14-68 мм | 1 | ШТ
RZF100 | STJRZF100 | Вентилятор с решеткой 105х105 мм | 1 | ШТ
RZF12 |  | Фланец с сальниками | 1 | ШТ
RZF13 |  | Фланец с сальниками | 1 | ШТ
RZF18 |  | Сальник кабельный для кабеля 10-34мм | 1 | ШТ
RZF19 |  | Сальник кабельный для кабеля 18-54мм | 1 | ШТ
RZF200 | STJRZF200 | Вентилятор с решеткой 130x130 mm | 1 | ШТ
RZF300 | STJRZF300 | Вентилятор с решеткой 204x204 mm | 1 | ШТ
RZF400 | STJRZF400 | Вентилятор с решеткой 250x250 mm | 1 | ШТ
RZF9 |  | Сальник кабельный для кабеля 14-54 мм | 1 | ШТ
RZH100 | STJRZH100 | Обогреватель для шкафа 100W | 1 | ШТ
RZH30 | STJRZH30 | Обогреватель для шкафа 30W | 1 | ШТ
RZH75 | STJRZH75 | Обогреватель для шкафа 75W | 1 | ШТ
RZSR310 | STJRZSR310 | Рама поворотная 19" для шкафа 3/10R# | 1 | ШТ
RZSR38 | STJRZSR38 | Поворотная 19" рама для шкафа 3/8R# | 1 | ШТ
RZT3P2 | STJRZT3P2 | Элемент поперечный D3 для 2-х WR рам | 1 | Пачка
RZT4P2 | STJRZT4P2 | Элемент поперечный D4 для 2-х WR рам | 1 | Пачка
RZT610 |  | Профиль №10, для шкафа Г=625мм | 1 | ШТ
RZT6P2 | STJRZT6P2 | Элемент поперечный D6 для 2-х WR рам | 1 | Пачка
RZT8P2 | STJRZT8P2 | Элемент поперечный D8 для 2-х WR рам | 1 | Пачка
RZTA310 | STJRZTA310 | Профиль №10 для глубины 325 мм | 1 | ШТ
RZUB1 | STJRZUB1 | Профиль 65х30 для шкафов шириной 1 | 1 | ШТ
RZUB2 | STJRZUB2 | Профиль 65х30 для шкафов шириной 2 | 1 | ШТ
RZUB3 | STJRZUB3 | Профиль 65х30 для шкафов шириной 3 | 1 | ШТ
RZUB4 | STJRZUB4 | Профиль 65х30 для шкафов шириной 4 | 1 | ШТ
RZUB5 | STJRZUB5 | Профиль 65х30 для шкафов шириной 5 | 1 | ШТ
RZUH10 | STJRZUH10 | Профиль 65х30 для шкафов высотой 10 | 1 | ШТ
RZUH8 | STJRZUH8 | Профиль 65х30 для шкафов высотой 8 | 1 | ШТ
RZUL1 | STJRZUL1 | Профиль 50х25, длина 344 мм | 1 | ШТ
RZUL2 | STJRZUL2 | Профиль 50х25, длина 294 мм | 1 | ШТ
RZUL4 | STJRZUL4 | Профиль 50х25, длина 167.5 мм | 1 | ШТ
RZULB1 | STJRZULB1 | Профиль 50х25 для шкафов шириной 1 | 1 | ШТ
RZULB15 |  | Профиль 50х25 шир. 1,5 | 1 | ШТ
RZULB2 | STJRZULB2 | Профиль 50х25 для шкафов шириной 2 | 1 | ШТ
RZULB25 |  | Профиль 50х25 шир. 2,5 | 1 | ШТ
RZULB3 | STJRZULB3 | Профиль 50х25 для шкафов шириной 3 | 1 | ШТ
RZULB35 |  | Профиль 50х25 шир. 3,5 | 1 | ШТ
RZULB4 | STJRZULB4 | Профиль 50х25 для шкафов шириной 4 | 1 | ШТ
RZULB5 | STJRZULB5 | Профиль 50х25 для шкафов шириной 5 | 1 | ШТ
RZULH10 | STJRZULH10 | Профиль 50х25 для шкафов высотой 10 | 1 | ШТ
RZULH8 | STJRZULH8 | Профиль 50х25 для шкафов высотой 8 | 1 | ШТ
RZULT3 | STJRZULT3 | Профиль 50х25 для шкафов глуб. 318 мм | 1 | ШТ
RZULT4 | STJRZULT4 | Профиль 50х25 для шкафов глуб. 418 мм | 1 | ШТ
RZULT6 | STJRZULT6 | Профиль 50х25 для шкафов глуб. 618 мм | 1 | ШТ
RZULT8 | STJRZULT8 | Профиль 50х25 для шкафов глуб. 818 мм | 1 | ШТ
RZUT3 | STJRZUT3 | Профиль 65х30 для шкафов глуб. 318 мм | 1 | ШТ
RZUT4 | STJRZUT4 | Профиль 65х30 для шкафов глуб. 418 мм | 1 | ШТ
RZUT6 | STJRZUT6 | Профиль 65х30 для шкафов глуб. 618 мм | 1 | ШТ
RZUT8 | STJRZUT8 | Профиль 65х30 для шкафов глуб. 818 мм | 1 | ШТ
RZVR10P2 | STJRZVR10P2 | Профиль вертикальный 19" OH10 | 1 | Пачка
RZVR8P2 | STJRZVR8P2 | Профиль вертикальный 19" OH8 | 1 | Пачка
SK1700182 | SK1700182 | Кольцо уплотнительное для гайки, резиновое | 1 | ШТ
SK615512-1 | SK615512-1 | Кольцо защитное для плоских и выступающих кнопок | 10 | ШТ
SK615516-1 | SK615516-1 | Кольцо | 10 | ШТ
SK615540-1 | SK615540-1 | Шильдик алюминиевый без надписи 1-2 строки | 10 | ШТ
SK615546-13 | SK615546-13 | Шильдик круглый алюминиевый желтый EMERGENCY STOP для кнопо к Грибок | 10 | ШТ
SK615546-2 | SK615546-2 | Шильдик круглый алюминиевый желтый Emergency Stop для кнопо к Грибок | 10 | ШТ
SK615546-8 | SK615546-8 | Шильдик без текста SK615546-8 для кнопок аварийной остановки | 10 | ШТ
SK615550-29 | SK615550-29 | Шильдик с надписью In | 10 | ШТ
SK615550-44 | SK615550-44 | Шильдик с надписью Start | 10 | ШТ
SK615550-61 | SK615550-61 | Шильдик с надписью О | 10 | ШТ
SK615550-62 | SK615550-62 | Шильдик с надписью I | 10 | ШТ
SK615550-71 | SK615550-71 | Шильдик с надписью Hand Auto | 10 | ШТ
SK615550-75 | SK615550-75 | Шильдик с надписью О I | 10 | ШТ
SK615550-76 | SK615550-76 | Шильдик с надписью I II | 10 | ШТ
SK615550-80 | SK615550-80 | Шильдик алюмин для перекл Hand O Auto | 10 | ШТ
SK615552-13 | SK615552-13 | Шильдик с надписью Close | 10 | ШТ
SK615552-14 | SK615552-14 | Шильдик с надписью Down | 10 | ШТ
SK615552-15 | SK615552-15 | Шильдик с надписью Emergency stop | 10 | ШТ
SK615552-16 | SK615552-16 | Шильдик с надписью Fast | 10 | ШТ
SK615552-17 | SK615552-17 | Шильдик с надписью Forward | 10 | ШТ
SK615552-20 | SK615552-20 | Шильдик с надписью Lower | 10 | ШТ
SK615552-21 | SK615552-21 | Шильдик с надписью Off | 10 | ШТ
SK615552-22 | SK615552-22 | Шильдик с надписью On | 10 | ШТ
SK615552-23 | SK615552-23 | Шильдик с надписью Open | 10 | ШТ
SK615552-25 | SK615552-25 | Шильдик с надписью Raise | 10 | ШТ
SK615552-27 | SK615552-27 | Шильдик с надписью Reset | 10 | ШТ
SK615552-28 | SK615552-28 | Шильдик с надписью Reverse | 10 | ШТ
SK615552-29 | SK615552-29 | Шильдик с надписью Run | 10 | ШТ
SK615552-30 | SK615552-30 | Шильдик с надписью Slow | 10 | ШТ
SK615552-31 | SK615552-31 | Шильдик с надписью Stop | 10 | ШТ
SK615552-32 | SK615552-32 | Шильдик с надписью Up | 10 | ШТ
SK615552-53 | SK615552-53 | Шильдик серебряный *OFF-ON* (2-х позиционные переключатели) | 10 | ШТ
SK615552-55 | SK615552-55 | Шильдик с надписью Stop Start | 10 | ШТ
SK615562-12 | SK615562-12 | Шильдик с надписью <-- | 10 | ШТ
SK615562-82 | SK615562-82 | Шильдик с надписью <-- O --> | 10 | ШТ
SK615562-87 | SK615562-87 | Шильдик для потенциометра | 10 | ШТ
SK615562-88 | SK615562-88 | Шильдик для потенциометра (со шкалой) | 10 | ШТ
SK616021-71 | SK616021-71 | Ключ Ronis 455 для переключателя | 10 | ШТ
SK616701-AA | SK616701-AA | Корпус кнопочного поста KEM1-0 на 1 элемент металлический | 1 | ШТ
SK827041-AF | EK550-40-11 | Контактор EK550-40-11 с катушкой управления 110В AC | 1 | ШТ
SK827041-AL | EK550-40-11 | Контактор EK550-40-11 с катушкой управления 220-230В AC | 1 | ШТ
SK827041-AM | EK550-40-11 | Контактор EK550-40-11 с катушкой управления 230-240В AC | 1 | ШТ
SK827041-AP | EK550-40-11 | Контактор EK550-40-11 с катушкой управления 380В AC | 1 | ШТ
SK827041-AR | EK550-40-11 | Контактор EK550-40-11 с катушкой управления 400-415В AC | 1 | ШТ
SK827041-DD | EK550-40-21 | Контактор EK550-40-21 с катушкой управления 48В DC | 1 | ШТ
SK827041-DE | EK550-40-21 | Контактор EK550-40-21 с катушкой управления 110В DC | 1 | ШТ
SK827041-DF | EK550-40-21 | Контактор EK550-40-21 с катушкой управления 220В DC | 1 | ШТ
SK827041-DU | EK550-40-21 | Контактор EK550-40-21 с катушкой управления 125В DC | 1 | ШТ
SK827041-EL | EK550-40-11 | Контактор EK550-40-11 с катушкой управления 220В AC | 1 | ШТ
SK827041-EM | EK550-40-11 | Контактор EK550-40-11 с катушкой управления 220-230В AC | 1 | ШТ
SK827043-AF | EK550-40-22 | Контактор EK550-40-22 с катушкой управления 110В AC | 1 | ШТ
SK827043-AL | EK550-40-22 | Контактор EK550-40-22 с катушкой управления 220-230В AC | 1 | ШТ
SK827043-AM | EK550-40-22 | Контактор EK550-40-22 с катушкой управления 220-230В AC | 1 | ШТ
SK827043-AP | EK550-40-22 | Контактор EK550-40-22 с катушкой управления 380В AC | 1 | ШТ
SK827044-AF | EK1000-40-11 | Контактор EK1000-40-11 с катушкой управления 110В AC | 1 | ШТ
SK827044-AL | EK1000-40-11 | Контактор EK1000-40-11 с катушкой управления 220-230В AC | 1 | ШТ
SK827044-AM | EK1000-40-11 | Контактор EK1000-40-11 с катушкой управления 230-240В AC | 1 | ШТ
SK827044-AP | EK1000-40-11 | Контактор EK1000-40-11 с катушкой управления 380-400В AC | 1 | ШТ
SK827045-AL | EK1000-40-22 | Контактор EK1000-40-22 с катушкой управления 220-230В AC | 1 | ШТ
SK827045-AM | EK1000-40-22 | Контактор EK1000-40-22 с катушкой управления 230-240В AC | 1 | ШТ
SK827045-AP | EK1000-40-22 | Контактор EK1000-40-22 с катушкой управления 380-400В AC | 1 | ШТ
SRN10625K |  | SR2 Корпус шкафа с монт.платой 1000х600х250мм ВхШхГ | 1 | ШТ
SRN10625VK |  | SR2 Корпус шкафа (дверь со стеклом) 1000х600х250мм ВхШхГ | 1 | ШТ
SRN10630K |  | SR2 Корпус шкафа с монт.платой 1000х600х300мм ВхШхГ | 1 | ШТ
SRN10630VK |  | SR2 Корпус шкафа (дверь со стеклом) 1000х600х300мм ВхШхГ | 1 | ШТ
SRN10830K |  | SR2 Корпус шкафа с монт.платой 1000х800х300мм ВхШхГ | 1 | ШТ
SRN10830VK |  | SR2 Корпус шкафа (дверь со стеклом) 1000х800х300мм ВхШхГ | 1 | ШТ
SRN10830VX |  | Корпус шк.нерж(дверь-стекло)1000х800х300 | 1 | ШТ
SRN10830X |  | Корпус шк.нерж. с монт.плат.1000х800х300 | 1 | ШТ
SRN12630K |  | SR2 Корпус шкафа с монт.платой 1200х600х300мм ВхШхГ | 1 | ШТ
SRN12630VK |  | SR2 Корпус шкафа (дверь со стеклом) 1200х600х300мм ВхШхГ | 1 | ШТ
SRN12630X |  | Корпус шк.нерж. с монт.плат.1200х600х300 | 1 | ШТ
SRN12830K |  | SR2 Корпус шкафа с монт.платой 1200х800х300мм ВхШхГ | 1 | ШТ
SRN12830VK |  | SR2 Корпус шкафа (дверь со стеклом) 1200х800х300мм ВхШхГ | 1 | ШТ
SRN12830X |  | Корпус шк.нерж. с монт.плат.1200х800х300 | 1 | ШТ
SRN3215K |  | SR2 Корпус шкафа с монт.платой 300х200х150мм ВхШхГ | 1 | ШТ
SRN3215X |  | Корпус шк.нерж. с монт.плат.300х200х150 | 1 | ШТ
SRN3315K |  | SR2 Корпус шкафа с монт.платой 300х300х150мм ВхШхГ | 1 | ШТ
SRN3415K |  | SR2 Корпус шкафа с монт.платой 300х400х150мм ВхШхГ | 1 | ШТ
SRN3415X |  | Корпус шк.нерж. с монт.плат.300х400х150 | 1 | ШТ
SRN4315K |  | SR2 Корпус шкафа с монт.платой 400х300х150мм ВхШхГ | 1 | ШТ
SRN4315X |  | Корпус шк.нерж. с монт.плат.400х300х150 | 1 | ШТ
SRN4320K |  | SR2 Корпус шкафа с монт.платой 400х300х200мм ВхШхГ | 1 | ШТ
SRN4320X |  | Корпус шк.нерж. с монт.плат.400х300х200 | 1 | ШТ
SRN4420K |  | SR2 Корпус шкафа с монт.платой 400х400х200мм ВхШхГ | 1 | ШТ
SRN4420X |  | Корпус шк.нерж. с монт.плат.400х400х200 | 1 | ШТ
SRN4620K |  | SR2 Корпус шкафа с монт.платой 400х600х200мм ВхШхГ | 1 | ШТ
SRN4620X |  | Корпус шк.нерж. с монт.плат.400х600х200 | 1 | ШТ
SRN5320K |  | SR2 Корпус шкафа с монт.платой 500х300х200мм ВхШхГ | 1 | ШТ
SRN5420K |  | SR2 Корпус шк.с монт.плат.500х400х200мм ВхШхГ | 1 | ШТ
SRN5420VK |  | SR2 Корпус шк.(дв.со стеклом)500х400х200 | 1 | ШТ
SRN5420VX |  | Корпус шк.нерж(дв.со стеклом)500х400х200 | 1 | ШТ
SRN5420X |  | Корпус шк.нерж. с монт.плат.500х400х200 | 1 | ШТ
SRN5425K |  | SR2 Корпус шкафа с монт.платой 500х400х250мм ВхШхГ | 1 | ШТ
SRN5425VK |  | SR2 Корпус шкафа (дверь со стеклом) 500х400х250мм ВхШхГ | 1 | ШТ
SRN5520X |  | Корпус шк.нерж. с монт.плат.500х500х200 | 1 | ШТ
SRN6420K |  | SR2 Корпус шкафа с монт.платой 600х400х200мм ВхШхГ | 1 | ШТ
SRN6420VK |  | SR2 Корпус шкафа (дверь со стеклом) 600х400х200мм ВхШхГ | 1 | ШТ
SRN6420VX |  | Корпус шк.нерж(дв.со стеклом)600х400х200 | 1 | ШТ
SRN6420X |  | Корпус шк.нерж. с монт.плат.600х400х200 | 1 | ШТ
SRN6425K |  | SR2 Корпус шкафа с монт.платой 600х400х250мм ВхШхГ | 1 | ШТ
SRN6425VK |  | SR2 Корпус шкафа (дверь со стеклом) 600х400х250мм ВхШхГ | 1 | ШТ
SRN6620X |  | Корпус шк.нерж. с монт.плат.600х600х200 | 1 | ШТ
SRN6625K |  | SR2 Корпус шкафа с монт.платой 600х600х250мм ВхШхГ | 1 | ШТ
SRN6630X |  | Корпус шк.нерж. с монт.плат.600х600х300 | 1 | ШТ
SRN7520K |  | SR2 Корпус шкафа с монт.платой 700х500х200мм ВхШхГ | 1 | ШТ
SRN7520VK |  | SR2 Корпус шкафа (дверь со стеклом) 700х500х200мм ВхШхГ | 1 | ШТ
SRN7525K |  | SR2 Корпус шкафа с монт.платой 700х500х250мм ВхШхГ | 1 | ШТ
SRN7525VK |  | SR2 Корпус шкафа (дверь со стеклом) 700х500х250мм ВхШхГ | 1 | ШТ
SRN7525VX |  | Корпус шк.нерж(дв.со стеклом)700х500х250 | 1 | ШТ
SRN7525X |  | Корпус шк.нерж. с монт.плат.700х500х250 | 1 | ШТ
SRN8620X |  | Корпус шк.нерж. с монт.плат.800х600х200 | 1 | ШТ
SRN8625K |  | SR2 Корпус шкафа с монт.платой 800х600х250мм ВхШхГ | 1 | ШТ
SRN8625VK |  | SR2 Корпус шкафа (дверь со стеклом) 800х600х250мм ВхШхГ | 1 | ШТ
SRN8625VX |  | Корпус шк.нерж(дв.со стеклом)800х600х250 | 1 | ШТ
SRN8630K |  | SR2 Корпус шкафа с монт.платой 800х600х300мм ВхШхГ | 1 | ШТ
SRN8630VK |  | SR2 Корпус шкафа (дверь со стеклом) 800х600х300мм ВхШхГ | 1 | ШТ
SRN8630X |  | Корпус шк.нерж. с монт.плат.800х600х300 | 1 | ШТ
SRN8830K |  | SR2 Корпус шкафа с монт.платой 800х800х300мм ВхШхГ | 1 | ШТ
SRN8830X |  | Корпус шк.нерж. с монт.плат.800х800х300 | 1 | ШТ
TA5510 |  | Фиксатор для двери в открытом положении | 1 | ШТ
TA9601 |  | Петли для транспортировки шкафа (4шт) | 1 | ШТ
TE1041 |  | Перегородка горизонтальная 1000x400мм ШхГ | 1 | ШТ
TE6041 |  | Перегородка горизонтальная 600x400мм ШхГ | 1 | ШТ
TE8041 |  | Перегородка горизонтальная 800x400мм ШхГ | 1 | ШТ
TM2264K |  | АМ2 Корпус шкафа 1200х600х400мм ВхШхГ | 1 | ШТ
TQ1060 | TURTQ 1060 | Плата монтажная перфор.для шкафов SR 1000х600мм ВхШ | 1 | ШТ
TQ1080 | TURTQ 1080 | Плата монтажная перфор.для шкафов SR 1000х800мм ВхШ | 1 | ШТ
TQ1260 | TURTQ 1260 | Плата монтажная перфор.для шкафов SR 1200х600мм ВхШ | 1 | ШТ
TQ1280 | TURTQ 1280 | Плата монтажная перфор.для шкафов SR 1200х800мм ВхШ | 1 | ШТ
TQ3020 | TURTQ 3020 | Плата монтажная перфор.для шкафов SR 300х200мм ВхШ | 1 | ШТ
TQ3030 | TURTQ 3030 | Плата монтажная перфор.для шкафов SR 300х300мм ВхШ | 1 | ШТ
TQ3040 | TURTQ 3040 | Плата монтажная перфор.для шкафов SR 300х400мм ВхШ | 1 | ШТ
TQ4030 | TURTQ 4030 | Плата монтажная перфор.для шкафов SR 400х300мм ВхШ | 1 | ШТ
TQ4040 | TURTQ 4040 | Плата монтажная перфор.для шкафов SR 400х400мм ВхШ | 1 | ШТ
TQ4060 | TURTQ 4060 | Плата монтажная перфор.для шкафов SR 400х600мм ВхШ | 1 | ШТ
TQ5030 | TURTQ 5030 | Плата монтажная перфор.для шкафов SR 500х300мм ВхШ | 1 | ШТ
TQ5040 | TURTQ 5040 | Плата монтажная перфор.для шкафов SR 500х400мм ВхШ | 1 | ШТ
TQ6040 | TURTQ 6040 | Плата монтажная перфор.для шкафов SR 600х400мм ВхШ | 1 | ШТ
TQ6060 | TURTQ 6060 | Плата монтажная перфор.для шкафов SR 600х600мм ВхШ | 1 | ШТ
TQ6610 | TURTQ 6610 | Гайка защелкивающаяся (1упак=20шт) | 1 | Пачка
TQ7050 | TURTQ 7050 | Плата монтажная перфор.для шкафов SR 700х500мм ВхШ | 1 | ШТ
TQ8060 | TURTQ 8060 | Плата монтажная перфор.для шкафов SR 800х600мм ВхШ | 1 | ШТ
TQ8080 | TURTQ 8080 | Плата монтажная перфор.для шкафов SR 800х800мм ВхШ | 1 | ШТ
TS0060 |  | Элемент поперечный универс. Ш=600мм (2шт) | 1 | ШТ
TS0080 |  | Элемент поперечный универс. Ш=800мм (2шт) | 1 | ШТ
TS0100 |  | Элемент поперечный универс. Ш=1000мм (2шт) | 1 | ШТ
TS0120 |  | Элемент поперечный универс. Ш=1200мм (2шт) | 1 | ШТ
TS0160 |  | Элемент поперечный универс. Ш=1600мм (2шт) | 1 | ШТ
TS1004 |  | Профиль L=400 H=48 для монтажа аксессуаров (2шт) | 1 | ШТ
TS2004 |  | Профиль L=400 H=100 для монтажа аксессуаров (2шт) | 1 | ШТ
TS4000 |  | Элемент поперечный универс. Ш=600мм (2шт) | 1 | ШТ
TS4001 |  | Элемент поперечный универс. Ш=800мм (2шт) | 1 | ШТ
TS4002 |  | Элемент поперечный универс. Ш=1000мм (2шт) | 1 | ШТ
TS4003 |  | Элемент поперечный универс. Ш=1200мм (2шт) | 1 | ШТ
TS4004 | TS4004 FOR PPHV | Элемент поперечный универс. Ш=1600мм (2шт) | 1 | ШТ
TS4011 |  | Профиль EN50024 C30 H=2000мм (2шт) | 1 | ШТ
TS4012 |  | Профиль EN50035 G32 H=2000мм (2шт) | 1 | ШТ
TS4013 |  | DIN-рейка 35x7,5x2000мм (2шт) | 1 | ШТ
TS6009 |  | Рейка профильная для двери H=600мм (1упак=2шт) | 1 | ШТ
TS7009 |  | Рейка профильная для двери H=700мм (1упак=2шт) | 1 | ШТ
TS8009 | TS8009 | Рейка профильная для двери H=800мм (1упак=2шт) | 1 | ШТ
TT2015K |  | Крыша антидождевая для шкафов SR 200X150мм ШхГ | 1 | ШТ
TT2015X |  | Крыша антидождевая нерж.ст.200х150мм SRX | 1 | ШТ
TT3015K |  | Крыша антидождевая для шкафов SR 300X150мм ШхГ | 1 | ШТ
TT3015X |  | Крыша антидождевая нерж.ст.300х150мм SRX | 1 | ШТ
TT3020K |  | Крыша антидождевая для шкафов SR 300X200мм ШхГ | 1 | ШТ
TT3020X |  | Крыша антидождевая нерж.ст.300х200мм SRX | 1 | ШТ
TT4015K |  | Крыша антидождевая для шкафов SR 400X150мм ШхГ | 1 | ШТ
TT4015X |  | Крыша антидождевая нерж.ст.400х150мм SRX | 1 | ШТ
TT4020K |  | Крыша антидождевая для шкафов SR 400х200мм ШхГ | 1 | ШТ
TT4020X |  | Крыша антидождевая нерж.ст.400х200мм SRX | 1 | ШТ
TT4025K |  | Крыша антидождевая для шкафов SR 400х250мм ШхГ | 1 | ШТ
TT5020K |  | Крыша антидождевая для шкафов SR 500х200мм ШхГ | 1 | ШТ
TT5020X |  | Крыша антидождевая нерж.ст.500х200мм SRX | 1 | ШТ
TT5025K |  | Крыша антидождевая для шкафов SR 500х250мм ШхГ | 1 | ШТ
TT5025X |  | Крыша антидождевая нерж.ст.500х250мм SRX | 1 | ШТ
TT6020K |  | Крыша антидождевая для шкафов SR 600х200мм ШхГ | 1 | ШТ
TT6020X |  | Крыша антидождевая нерж.ст.600х200мм SRX | 1 | ШТ
TT6025K |  | Крыша антидождевая для шкафов SR 600х250мм ШхГ | 1 | ШТ
TT6025X |  | Крыша антидождевая нерж.ст.600х250мм SRX | 1 | ШТ
TT6030K |  | Крыша антидождевая для шкафов SR 600х300мм ШхГ | 1 | ШТ
TT6030X |  | Крыша антидождевая нерж.ст.600х300мм SRX | 1 | ШТ
TT8030K |  | Крыша антидождевая для шкафов SR 800х300мм ШхГ | 1 | ШТ
TT8030X |  | Крыша антидождевая нерж.ст.800х300мм SRX | 1 | ШТ
TU1000 |  | Балка транспортировочнаяШ=1000мм (2шт) | 1 | ШТ
TU73 |  | Щит распределительн. в нишу 1134х810х120 | 1 | ШТ
U32 | STJU 32 E | Щит распределительный в нишу 534х560х120 | 1 | ШТ
U41 | STJU 41 E | Щит распределительный в нишу 684х310х120 | 1 | ШТ
U42 | STJU 42 E | Щит распределительный в нишу 684х560х120 | 1 | ШТ
U42/2 | STJU 42/2 E | Щит распределительный в нишу 684x560x120 | 1 | ШТ
U42D | STJU 42 D | Щит распределительный в нишу 684х560х120 | 1 | ШТ
U42FPT | STJU 42 FPT | Щит распределительный в нишу 684х560х120 | 1 | ШТ
U42M | STJU 42 M | Щит распределительный в нишу 684х560х120 | 1 | ШТ
U42R3 |  | Щит распределительный в нишу 684х560х120 расстояние между DIN рейками 150мм | 1 | ШТ
U43 | STJU 43 E | Щит распределительный в нишу 684х810х120 | 1 | ШТ
U51 | STJU 51 E | Щит распределительный в нишу 834х310х120 | 1 | ШТ
U52 | STJU 52 E | Щит распределительный в нишу 834х560х120 | 1 | ШТ
U52K | STJU 52 K | Щит распределительный в нишу 834х560х120 | 1 | ШТ
U53 | STJU 53 E | Щит распределительный в нишу 834х810х120 | 1 | ШТ
U53K | STJU 53 K | Щит распределительный в нишу 834х810х120 | 1 | ШТ
U53M | STJU 53 M | Щит распределительный в нишу 834х810х120 | 1 | ШТ
U54E | STJU 54 E | Щит распределительн. в нишу 834х1060х120 | 1 | ШТ
U54K | STJU 54 K | Щит распределительн. в нишу 834х1060х120 | 1 | ШТ
U61 | STJU 61 E | Щит распределительный в нишу 984х310х120 | 1 | ШТ
U62 | STJU 62 E | Щит распределительный в нишу 984х560х120 | 1 | ШТ
U62K | STJU 62 K | Щит распределительный в нишу 984х560х120 | 1 | ШТ
U63E | STJU 63 E | Щит распределительный в нишу 984х810х120 | 1 | ШТ
U63K | STJU 63 K | Щит распределительный в нишу 984х810х120 | 1 | ШТ
U64K | STJU 64 K | Щит распределительн. в нишу 984х1060х120 | 1 | ШТ
U72 | STJU 72 E | Щит распределительн. в нишу 1134х560х120 | 1 | ШТ
U72K | STJU 72 K | Щит распределительн. в нишу 1134х560х120 | 1 | ШТ
U73K | STJU 73 K | Щит распределительн. в нишу 1134х810х120 | 1 | ШТ
U73R6 | STJU 73 R6 | Щит распределительн. в нишу 1134х810х120 | 1 | ШТ
U73TR6 | STJU 73 TR6 | Щит распределительн. в нишу 1134х810х120 | 1 | ШТ
UZ540G | STJUZ 540 G | Рама с 4 DIN-рейками | 1 | ШТ
VA7910 |  | Нагреватель антиконденсационный 160X82X42 100W | 1 | ШТ
VA7915 |  | Нагревательный элемент 150W - 130X82X48мм | 1 | ШТ
VA7930 |  | Нагревательный элемент 30W - 115X42X42мм | 1 | ШТ
VA7950 |  | Нагревательный элемент 50W - 160X42X42мм | 1 | ШТ
VA7975 |  | Нагревательный элемент 75W - 210X42X42мм | 1 | ШТ
VA8300 |  | Нагревательный элемент 300W - 140X82X95мм | 1 | ШТ
WNF1 | STJWNF1 | Комплект для установки стандарт. панелей | 1 | ШТ
WNF2 | STJWNF2 | Комплект для установки стандарт. панелей | 1 | ШТ
WNF3 | STJWNF3 | Комплект для установки стандарт. панелей | 1 | ШТ
WNF4 | STJWNF4 | Комплект для установки стандарт. панелей | 1 | ШТ
WR110 | STJWR 110 | Рама монтажная для шкафов 1/10R | 1 | ШТ
WR18 | STJWR 18 | Рама монтажная для шкафов 1/8R+W | 1 | ШТ
WR210 | STJWR 210 | Рама монтажная для шкафов 2/10R | 1 | ШТ
WR28 | STJWR 28 | Рама монтажная для шкафов 2/8R+W | 1 | ШТ
WR310 | STJWR 310 | Рама монтажная для шкафов 3/10R | 1 | ШТ
WR38 | STJWR 38 | Рама монтажная для шкафов 3/8R+W | 1 | ШТ
WR410 | STJWR 410 | Рама монтажная для шкафов 4/10R | 1 | ШТ
WR48 | STJWR 48 | Рама монтажная для шкафов 4/8R+W | 1 | ШТ
XAB10 | STJXAB 10 | Скоба для параллельного соед.шин CU10 | 1 | ШТ
XZ301E | STJXZ 301E | Профиль №1 длиной 6000мм | 1 | ШТ
XZ303E | STJXZ 303E | Профиль №3 длиной 6000мм | 1 | ШТ
XZ310E | STJXZ 310E | Профиль №10 длиной 6000мм | 1 | ШТ
ZA11 | STJZA 11 | Полосы для надписей ширина 20мм длина 1м | 1 | ШТ
ZA123 |  | Держатель кармана для документов | 1 | ШТ
ZA125 |  | Держатель кармана для документов | 1 | ШТ
ZA13 | STJZA 13 | Карман самоклеющийся для документов А4 | 1 | ШТ
ZA150 |  | Карман для документов А4 | 1 | ШТ
ZA1P5 | STJZA 1P5 | Заглушка на 12 модулей (1уп=5 шт) | 1 | Пачка
ZA2 | STJZA 2 | Заглушка 1 метр (серая) | 1 | ШТ
ZA300 | STJZA 300 | Гребенка для фиксации кабелей | 1 | ШТ
ZA375P10 | STJZA 375P10 | Соединитель шкафов А300 | 1 | Пачка
ZA3P5 | STJZA 3P5 | Заглушка на 12 модулей (1уп=5 шт) бел | 1 | Пачка
ZA4020 | TURZA 4020 | Цоколь для шкафов SR 100х400х200мм ВхШхГ | 1 | ШТ
ZA4020X |  | Цоколь для шкафов SRX 400х200х100мм | 1 | ШТ
ZA4025 | TURZA 4025 | Цоколь для шкафов SR 100х400х250мм ВхШхГ | 1 | ШТ
ZA5 | STJZA 5 | Карман самоклеющийся для документов А5 | 1 | ШТ
ZA5020X |  | Цоколь для шкафов SRX 500х200х100мм | 1 | ШТ
ZA5025X |  | Цоколь для шкафов SRX 500х250х100мм | 1 | ШТ
ZA6020X |  | Цоколь для шкафов SRX 600х200х100мм | 1 | ШТ
ZA6025 | TURZA 6025 | Цоколь для шкафов SR 100х600х250мм ВхШхГ | 1 | ШТ
ZA6030 | TURZA 6030 | Цоколь для шкафов SR 100х600х300мм ВхШхГ | 1 | ШТ
ZA6030X |  | Цоколь для шкафов SRX 600х300х100мм | 1 | ШТ
ZA71 | STJZA 71 | Маркеры шин (самоклеющиеся) 1лист=120шт | 1 | ШТ
ZA8030 | TURZA 8030 | Цоколь для шкафов SR 100х800х300мм ВхШхГ | 1 | ШТ
ZA8030X |  | Цоколь для шкафов SRX 800х300х100мм | 1 | ШТ
ZA9 | STJZA 9 | Маркеры самоклеющиеся | 1 | ШТ
ZB111 | STJZB 111 | Замок поворотный для шкафов B,AT,U | 1 | ШТ
ZB19 | STJZB 19 | Крышка защитная на шины 12х15 (12х10) | 1 | ШТ
ZB24P20 |  | Шайба 5,3x15x0,7мм, 20шт. | 1 | Пачка
ZB27P20 |  | Винт 4,8x11, 5мм, 20шт. | 1 | Пачка
ZB32P20 |  | Саморезы для крепл. реек (1уп=20 шт.) | 1 | Пачка
ZB32P500 |  | Саморезы для крепл. реек (1уп=500 шт.) | 1 | Пачка
ZB35P5 | STJZB 35P5 | Заглушка для пломбирования (1уп=5шт) | 1 | Пачка
ZB36P20 | STJZB 36P20 | Винты крепежные для EDF(1уп=20 шт) | 1 | Пачка
ZB40 | STJZB 40 | Ниппельный фланец для шкафов U/UL | 1 | ШТ
ZB43 | STJZB 43 | Фланец мембранный для шкафов типа B | 1 | ШТ
ZB5 | STJZB 5 | Держатель для 5 шин | 1 | ШТ
ZB59 | STJZB 59 | Замок с 2-мя ключами для уст.в шкафы | 1 | ШТ
ZB61P10 | STJZB 61P10 | Стойка крепежная 10мм (1pak=10 шт) | 1 | Пачка
ZB70 |  | Втулка для монтажа ДИН-реек, 1м. | 1 | Метр
ZH130 | STJZH 130 | Сердечник двусторонний (3мм) | 1 | ШТ
ZH131 | STJZH 131 | Сердечник двусторонний (5мм) | 1 | ШТ
ZH132 | STJZH 132 | Замок треугольник для держателя ZH 121 | 1 | ШТ
ZH133 | STJZH 133 | Замок трехгранный 8мм | 1 | ШТ
ZH134 | STJZH 134 | Замок четырехгранный 6мм | 1 | ШТ
ZH135 | STJZH 135 | Личинка замка *квардрат* 7 мм | 1 | ШТ
ZH136 | STJZH 136 | Замок 8мм под 4-гранный ключ | 1 | ШТ
ZH137 | STJZH 137 | Замок Даймлер-Бенц | 1 | ШТ
ZH138 | STJZH 138 | Ручка поворот.Т-обр. для держателя ZH122 | 1 | ШТ
ZH139 | STJZH 139 | Замок с ключем для держателя ZH 122 | 1 | ШТ
ZH140 | STJZH 140 | Ручка поворот. длин. для держателя ZH122 | 1 | ШТ
ZH141 | STJZH 141 | Замок с ключем в поворот.ручке для ZH122 | 1 | ШТ
ZH142 | STJZH 142 | Заглушка (вместо цилиндра) | 1 | ШТ
ZH148 | STJZH 148 | Замок для запорной штанги W | 1 | ШТ
ZH157 | STJZH 157 | Ключ для замка ZH 132 | 1 | ШТ
ZH158 | STJZH 158 | Ключ 8мм трехгранный | 1 | ШТ
ZH160 | STJZH 160 | Ключ для замка с механизмом ZH130 (3мм) | 1 | ШТ
ZH161 | STJZH 161 | Ключ для замка с механизмом ZH131 (5мм) | 1 | ШТ
ZH162 | STJZH 162 | Ключ 6мм четырехгранный | 1 | ШТ
ZH163 | STJZH 163 | Ключ для замка *квадрат* 7мм | 1 | ШТ
ZH164 | STJZH 164 | Ключ 4-гранный | 1 | ШТ
ZH165 | STJZH 165 | Ключ для замка Даймлер-Бенц | 1 | ШТ
ZH203 |  | Накладка дверного замка | 1 | ШТ
ZH212 | STJZH 212 | Разводка шинная для разъединит. NH00 | 1 | ШТ
ZH220 | STJZH 220 | Держатель для замков ZH130,ZH131 Triline | 1 | ШТ
ZH221 | STJZH 221 | Накладка дверного замка для TriLine | 1 | ШТ
ZH222 | STJZH 222 | Держатель для замков ZH138-ZH141 Triline | 1 | ШТ
ZH223 | STJZH 223 | Ручка двери поворотная для Triline | 1 | ШТ
ZH224 | STJZH 224 | Накладка дверного замка | 1 | ШТ
ZH225 | STJZH 225 | Накладка дверного замка | 1 | ШТ
ZH226 | STJZH 226 | Накладка дверного замка | 1 | ШТ
ZH228 | STJZH 228 | Ручка двери для AT и U | 1 | ШТ
ZH235 | STJZH 235 | Монтажная плата для SLP | 1 | ШТ
ZH428 | STJZH 428 | Пластрон глухой для 1 разъединителя NH00 | 1 | ШТ
ZH800 | STJZH 800 | Комплект установочный для ZH120-ZH122 | 1 | ШТ
ZH91 | STJZH 91 | Ключ для шкафа | 1 | ШТ
ZK143 | STJZK 143 | Зажим для кабеля d =22-28мм нетоковедущ. | 1 | ШТ
ZK1431P100 |  | Площадка для зажима ZK143 100шт. | 1 | Пачка
ZK144 | STJZK 144 | Зажим для кабеля d =40-46мм нетоковедущ. | 1 | ШТ
ZK1441P100 |  | Площадка для зажима ZK144 100шт. | 1 | Пачка
ZK145 | STJZK 145 | Зажим для кабеля d =64-70мм нетоковедущ. | 1 | ШТ
ZK1451P50 |  | Площадка для зажима ZK145 50шт. | 1 | Пачка
ZK150P50 | STJZK 150 P50 | Терминал шинный для каб. 1.5-50кв.мм 50ш | 1 | Пачка
ZK152P20 | STJZK 152 P20 | Терминал шинный для каб.50-120кв.мм 20шт | 1 | Пачка
ZK154P50 | STJZK 154 P50 | Терминал шинный для каб. 16-120кв.мм 50ш | 1 | Пачка
ZK156P50 | STJZK 156 P50 | Терминал шинный для каб. 35-70кв.мм 50шт | 1 | Пачка
ZK157P50 | STJZK 157 P50 | Терминал шинный для каб. 16-120кв.мм 50ш | 1 | Пачка
ZK178P50 | STJZK 178 P50 | Терминал шинный для каб. 16-70кв.мм 50шт | 1 | Пачка
ZK219 | STJZK 219 | Шина 'Ноль-Земля' | 1 | ШТ
ZK300 | STJZK 300 | Шина PE + N , 250A L=250mm | 1 | ШТ
ZK301 | STJZK 301 | Шина PE + N, 250A L=500mm | 1 | ШТ
ZK302P20 |  | Терминал шинный для каб.10-95кв.мм 20шт | 1 | Пачка
ZK303P20 |  | Терминал шинный для каб.16-150кв.мм 20шт | 1 | Пачка
ZK304P20 |  | Терминал шинный для каб.35-240кв.мм 20шт | 1 | Пачка
ZK75 | STJZK 75 | Терминал шинный ZK75 | 1 | ШТ
ZK79P50 | STJZK 79 P50 | Терминал шинный для каб. 1.5-16кв.мм 50ш | 1 | Пачка
ZK81P50 | STJZK 81 P50 | Терминал шинный для каб. 1.5-35кв.мм 50ш | 1 | Пачка
ZK83P50 | STJZK 83 P50 | Терминал шинный для каб.16-95кв.мм 50шт. | 1 | Пачка
ZK86P20 | STJZK 86 P20 | Терминал шинный для каб.35-150кв.мм 20шт | 1 | Пачка
ZK87P50 | STJZK 87 P50 | Терминал шинный для каб.1.5-16кв.мм 50шт | 1 | Пачка
ZK891P4 | STJZK 891 P4 | Терминал шинный для каб. 16-95кв.мм 4шт | 1 | Пачка
ZK90P2 | STJZK 90P2 | Стойка для крепления DIN-реек | 1 | Пачка
ZKV200P4 | STJZKV 200P4 | Устройство для монтажа шкафов U (уп=4шт) | 1 | Пачка
ZKV201 | STJZKV 201 | Самоклеющиеся маркеры для AT и U | 1 | ШТ
ZL8 | STJZL 8 | Комплект для заземления | 1 | ШТ
ZN0006 |  | Фланец цоколя вент.100х600мм ВхШ, 2 шт. | 1 | ШТ
ZN0008 |  | Фланец цоколя вент.100х800мм ВхШ, 2 шт. | 1 | ШТ
ZN0010 |  | Фланец цоколя вент.100х1000мм ВхШ, 2 шт | 1 | ШТ
ZN1000 |  | Фланец цоколя 100х1000мм ВхШ (2шт) | 1 | ШТ
ZN1001 |  | Фланцы усилит. для кабелей Ш=1000,2 шт. | 1 | ШТ
ZN1002 |  | Фланец цоколя 200х1000мм ВхШ, 2 шт. | 1 | ШТ
ZN1010 |  | Элемент угловой цоколя H=100мм (4шт) | 1 | ШТ
ZN1020 |  | Элементы промеж. цоколя H=100мм (2шт) | 1 | ШТ
ZN1040 |  | Крышка цоколя с логотипом АББ, 4 шт. | 1 | ШТ
ZN1041 |  | Элемент крепления цоколя к полу, 4 шт. | 1 | ШТ
ZN1200 |  | Фланец цоколя торц. 100х1200мм ВхШ (2шт) | 1 | ШТ
ZN1600 |  | Фланец цоколя торц. 100х1600мм ВхШ (2шт) | 1 | ШТ
ZN3000 |  | Фланец цоколя торц. 100x300мм ВхШ (2шт) | 1 | ШТ
ZN4000 |  | Фланец цоколя 100x400мм ВхШ (2шт) | 1 | ШТ
ZN4001 |  | Фланцы усилит. для кабелей Ш=400,2 шт. | 1 | ШТ
ZN4002 |  | Фланец цоколя 200х400мм ВхШ, 2 шт. | 1 | ШТ
ZN4011 |  | Фланец цоколя бок. 100х400мм ВхГ (2шт) | 1 | ШТ
ZN5000 |  | Фланец цоколя бок. 100x500мм ВхГ (2шт) | 1 | ШТ
ZN5001 |  | Фланцы усилит. для кабелей Ш=500,2 шт. | 1 | ШТ
ZN5002 |  | Фланец цоколя 200х500мм ВхШ, 2 шт. | 1 | ШТ
ZN6000 |  | Фланец цоколя 100х600 ВхШ (2шт) | 1 | ШТ
ZN6001 |  | Фланцы усилит. для кабелей Ш=600,2 шт. | 1 | ШТ
ZN6002 |  | Фланец цоколя 200х600мм ВхШ, 2 шт. | 1 | ШТ
ZN8000 |  | Фланец цоколя100х800 ВхШ (2шт) | 1 | ШТ
ZN8001 |  | Фланцы усилит. для кабелей Ш=800,2 шт. | 1 | ШТ
ZN8002 |  | Фланец цоколя 200х800мм ВхШ, 2 шт. | 1 | ШТ
ZP55 | STJZP 55 | Заглушка д/шк.типа С и G 1xPG42 / 2xPG21 | 1 | ШТ
ZP56 | STJZP 56 | Заглушка д/шк.типа С и G 1xPG42 / 2xPG22 | 1 | ШТ
ZP57 | STJZP 57 | Заглушка д/шк.типа С и G 2xPG29 / 4xPG16 | 1 | ШТ
ZP58 | STJZP 58 | Фланец мембранный для шкафа типа С и G | 1 | ШТ
ZU1100 |  | Цоколь транспортировочный H=100 | 1 | ШТ
ZU2100 |  | Цоколь транспортировочный H=200 | 1 | ШТ
ZW125P4 | STJZW 125P4 | Крепления к стене для шкафов C, G, W | 1 | Пачка
ZW142P2 | STJZW 142P2 | Регуляторы глубины установки профилей | 1 | Пачка
ZW143P2 | STJZW 143P2 | Регуляторы глубины для держ.шин ZX152 | 1 | Пачка
ZW144LR | STJZW 144LR | Регуляторы глубины для держ.шин ZX153 | 1 | Пачка
ZW164 | ZW164 | Элемент поперечный ZW (250 мм) | 1 | ШТ
ZW165 | ZW165 | Элемент поперечный ZW (500 мм) | 1 | ШТ
ZW166 | ZW166 | Элемент поперечный ZW (750 мм) | 1 | ШТ
ZW167 | ZW167 | Элемент поперечный ZW (1000 мм) | 1 | ШТ
ZW209 | ZW209 | Элемент поперечный рамы WR 250 мм | 1 | ШТ
ZW210 | STJZW 210 | Элемент поперечный рамы WR 500 мм | 1 | ШТ
ZW211 | ZW211 | Элемент поперечный рамы WR 750 мм | 1 | ШТ
ZW212 | ZW212 | Элемент поперечный рамы WR 1000 мм | 1 | ШТ
ZW213 | STJZW 213 | Профиль WR высотой 8 | 1 | ШТ
ZW214 | STJZW 214 | Профиль WR высотой 10 | 1 | ШТ
ZW220 | STJZW 220 | Профиль №10 длиной 494мм подключение Е | 1 | ШТ
ZW221 | STJZW 221 | Профиль №10 длиной 744мм подключение Е | 1 | ШТ
ZW250 |  | Профиль №10, для шкафа шир. 3 панели | 1 | ШТ
ZW336 | STJZW 336 | Плата монтажная 2 ряда - 1 рейка | 1 | ШТ
ZW337 | STJZW 337 | Плата монтажная 3 ряда - 1 рейка | 1 | ШТ
ZW338 | STJZW 338 | Плата монтажная 1 ряд - 2 рейки | 1 | ШТ
ZW339 | STJZW 339 | Плата монтажная 2 ряда - 2 рейки | 1 | ШТ
ZW340 | STJZW 340 | Плата монтажная 3 ряда - 2 рейки | 1 | ШТ
ZW341 | STJZW 341 | Плата монтажная 1 ряд - 3 рейки | 1 | ШТ
ZW342 | STJZW 342 | Плата монтажная 2 ряда - 3 рейки | 1 | ШТ
ZW343 | STJZW 343 | Плата монтажная 3 ряда - 3 рейки | 1 | ШТ
ZW344 | STJZW 344 | Плата монтажная 1 ряд - 4 рейки | 1 | ШТ
ZW345 | STJZW 345 | Плата монтажная 2 ряда - 4 рейки | 1 | ШТ
ZW346 | STJZW 346 | Плата монтажная 3 ряда - 4 рейки | 1 | ШТ
ZW349 |  | Скоба монтажная для ZX522 | 1 | ШТ
ZW349P10 |  | Скоба монтажная для ZX522, 10шт. | 1 | Пачка
ZW362 | STJZW 362 | Плата монтажная 1 ряд - 5 реек | 1 | ШТ
ZW363 | STJZW 363 | Плата монтажная 2 ряда - 5 реек | 1 | ШТ
ZW364 | STJZW 364 | Плата монтажная 3 ряда - 5 реек | 1 | ШТ
ZW365 | STJZW 365 | Плата монтажная 1 ряд - 1 рейка | 1 | ШТ
ZW367 | STJZW 367 | Профиль WR высотой 0000 | 1 | ШТ
ZW368 | STJZW 368 | Профиль WR высотой 000 | 1 | ШТ
ZW369 | STJZW 369 | Профиль WR высотой 00 | 1 | ШТ
ZW370 | STJZW 370 | Профиль WR высотой 0 | 1 | ШТ
ZW371 | STJZW 371 | Профиль WR высотой 1 | 1 | ШТ
ZW372 | STJZW 372 | Профиль WR высотой 2 | 1 | ШТ
ZW373 | STJZW 373 | Профиль WR высотой 3 | 1 | ШТ
ZW374 | STJZW 374 | Профиль WR высотой 4 | 1 | ШТ
ZW375 | STJZW 375 | Профиль WR высотой 5 | 1 | ШТ
ZW376 | STJZW 376 | Профиль WR высотой 6 | 1 | ШТ
ZW377 | STJZW 377 | Профиль WR высотой 7 | 1 | ШТ
ZW378 | STJZW 378 | Профиль WR высотой 9 | 1 | ШТ
ZW39P2 |  | Регуляторы глубины ZW39P2 (20-70мм, 2 шт) | 1 | Пачка
ZW41 | STJZW 41 | Рейка центральная несущая, 1 панель | 1 | ШТ
ZW42 | STJZW 42 | Рейка центральная несущая, 2 панели | 1 | ШТ
ZW43 | STJZW 43 | Рейка центральная несущая, 3 панели | 1 | ШТ
ZW44 | STJZW 44 | Рейка центральная несущая, 4 панели | 1 | ШТ
ZW455 |  | Фланец д/шк.типа R и W с каб. сальниками | 1 | ШТ
ZW456 |  | Фланец д/шк.типа R и W с каб. сальниками | 1 | ШТ
ZW51 | STJZW 51 | Заглушка для шкафов серии R и W | 1 | ШТ
ZW52 | STJZW 52 | Фланец д/шк.типа R, W 2xPG29, 5PG16 | 1 | ШТ
ZW53 | STJZW 53 | Фланец д/шк.типа R и W 4xPG21 | 1 | ШТ
ZW54 | STJZW 54 | Фланец д/шк.типа R и W из пор.резины | 1 | ШТ
ZW57 | STJZW 57 | Сальник д/подвода кабеля и проводов | 1 | ШТ
ZW58 | STJZW 58 | Сальник д/подвода кабеля и проводов | 1 | ШТ
ZW59P2 | STJZW 59P2 | Регуляторы глубины ZW59P2 (20-100мм, 2 шт | 1 | Пачка
ZW60P2 | STJZW 60P2 | Уголок (1 уп= 2шт) | 1 | Пачка
ZW61LR | STJZW61LR | Скоба NF (2шт=1лев.+ 1прав.) | 1 | Пачка
ZW62 | STJZW 62 | Гайка 4-хгранная д/уст.в раму WR | 1 | ШТ
ZW64 | STJZW 64 | Уголок к рамам WR | 1 | ШТ
ZW98 | STJZW 98 | Виброгаситель М6 | 1 | ШТ
ZX1001 | STJZX 1001 | Шины 12x5 мм, ширина 1 | 1 | ШТ
ZX1002 | STJZX 1002 | Шины 12x5 мм, ширина 2 | 1 | ШТ
ZX1003 | STJZX 1003 | Шины 12x5 мм, ширина 3 | 1 | ШТ
ZX1004 | STJZX 1004 | Шины 12x5 мм, ширина 4 | 1 | ШТ
ZX1005 | STJZX 1005 | Шины 12x5 мм, ширина 5 | 1 | ШТ
ZX1013 | STJZX 1013 | Шины 20x5 мм, ширина 1 | 1 | ШТ
ZX1014 | STJZX 1014 | Шины 20x5 мм, ширина 2 | 1 | ШТ
ZX1015 | STJZX 1015 | Шины 20x5 мм, ширина 3 | 1 | ШТ
ZX1016 | STJZX 1016 | Шины 20x5 мм, ширина 4 | 1 | ШТ
ZX1017 | STJZX 1017 | Шины 20x5 мм, ширина 5 | 1 | ШТ
ZX1019 | STJZX 1019 | Шины 30x5 мм, ширина 1 | 1 | ШТ
ZX1020 | STJZX 1020 | Шины 30x5 мм, ширина 2 | 1 | ШТ
ZX1021 | STJZX 1021 | Шины 30x5 мм, ширина 3 | 1 | ШТ
ZX1022 | STJZX 1022 | Шины 30x5 мм, ширина 4 | 1 | ШТ
ZX1023 | STJZX 1023 | Шины 30x5 мм, ширина 5 | 1 | ШТ
ZX1032 | STJZX 1032 | Шины 40x10 мм, ширина 2 | 1 | ШТ
ZX1033 | STJZX 1033 | Шины 40x10 мм, ширина 3 | 1 | ШТ
ZX1034 | STJZX 1034 | Шины 40x10 мм, ширина 4 | 1 | ШТ
ZX1035 | STJZX 1035 | Шины 40x10 мм, ширина 5 | 1 | ШТ
ZX1040 | STJZX 1040 | Шины 12x5 мм, ширина 1 | 1 | ШТ
ZX1041 | STJZX 1041 | Шины 12x5 мм, ширина 2 | 1 | ШТ
ZX1042 | STJZX 1042 | Шины 12x5 мм, ширина 3 | 1 | ШТ
ZX1043 | STJZX 1043 | Шины 12x5 мм, ширина 4 | 1 | ШТ
ZX1044 | STJZX 1044 | Шины 12x5 мм, ширина 5 | 1 | ШТ
ZX1046 | STJZX 1046 | Шины 12x10 мм, ширина 1 | 1 | ШТ
ZX1047 | STJZX 1047 | Шины 12x10 мм, ширина 2 | 1 | ШТ
ZX1048 | STJZX 1048 | Шины 12x10 мм, ширина 3 | 1 | ШТ
ZX1049 | STJZX 1049 | Шины 12x10 мм, ширина 4 | 1 | ШТ
ZX1050 | STJZX 1050 | Шины 12x10 мм, ширина 5 | 1 | ШТ
ZX1052 | STJZX 1052 | Шины 20x5 мм, ширина 1 | 1 | ШТ
ZX1053 | STJZX 1053 | Шины 20x5 мм, ширина 2 | 1 | ШТ
ZX1054 | STJZX 1054 | Шины 20x5 мм, ширина 3 | 1 | ШТ
ZX1055 | STJZX 1055 | Шины 20x5 мм, ширина 4 | 1 | ШТ
ZX1056 | STJZX 1056 | Шины 20x5 мм, ширина 5 | 1 | ШТ
ZX1058 | STJZX 1058 | Шины 30x5 мм, ширина 1 | 1 | ШТ
ZX1059 | STJZX 1059 | Шины 30x5 мм, ширина 2 | 1 | ШТ
ZX1060 | STJZX 1060 | Шины 30x5 мм, ширина 3 | 1 | ШТ
ZX1061 | STJZX 1061 | Шины 30x5 мм, ширина 4 | 1 | ШТ
ZX1062 | STJZX 1062 | Шины 30x5 мм, ширина 5 | 1 | ШТ
ZX1064 | STJZX 1064 | Шины 30x10 мм, ширина 1 | 1 | ШТ
ZX1065 | STJZX 1065 | Шины 30x10 мм, ширина 2 | 1 | ШТ
ZX1066 | STJZX 1066 | Шины 30x10 мм, ширина 3 | 1 | ШТ
ZX1067 | STJZX 1067 | Шины 30x10 мм, ширина 4 | 1 | ШТ
ZX1068 | STJZX 1068 | Шины 30x10 мм, ширина 5 | 1 | ШТ
ZX1070 | STJZX 1070 | Шины 40x10 мм, ширина 1 | 1 | ШТ
ZX1071 | STJZX 1071 | Шины 40x10 мм, ширина 2 | 1 | ШТ
ZX1072 | STJZX 1072 | Шины 40x10 мм, ширина 3 | 1 | ШТ
ZX1073 | STJZX 1073 | Шины 40x10 мм, ширина 4 | 1 | ШТ
ZX1074 | STJZX 1074 | Шины 40x10 мм, ширина 5 | 1 | ШТ
ZX1080 | STJZX 1080 | Шины 12x5 мм, ширина 1 | 1 | ШТ
ZX1081 | STJZX 1081 | Шины 12x5 мм, ширина 2 | 1 | ШТ
ZX1082 | STJZX 1082 | Шины 12x5 мм, ширина 3 | 1 | ШТ
ZX1083 | STJZX 1083 | Шины 12x5 мм, ширина 4 | 1 | ШТ
ZX1084 | STJZX 1084 | Шины 12x5 мм, ширина 5 | 1 | ШТ
ZX1086 | STJZX 1086 | Шины 12x10 мм, ширина 1 | 1 | ШТ
ZX1087 | STJZX 1087 | Шины 12x10 мм, ширина 2 | 1 | ШТ
ZX1088 | STJZX 1088 | Шины 12x10 мм, ширина 3 | 1 | ШТ
ZX1089 | STJZX 1089 | Шины 12x10 мм, ширина 4 | 1 | ШТ
ZX1090 | STJZX 1090 | Шины 12x10 мм, ширина 5 | 1 | ШТ
ZX1092 | STJZX 1092 | Шины 20x5 мм, ширина 1 | 1 | ШТ
ZX1093 | STJZX 1093 | Шины 20x5 мм, ширина 2 | 1 | ШТ
ZX1094 | STJZX 1094 | Шины 20x5 мм, ширина 3 | 1 | ШТ
ZX1095 | STJZX 1095 | Шины 20x5 мм, ширина 4 | 1 | ШТ
ZX1096 | STJZX 1096 | Шины 20x5 мм, ширина 5 | 1 | ШТ
ZX1098 | STJZX 1098 | Шины 30x5 мм, ширина 1 | 1 | ШТ
ZX1099 | STJZX 1099 | Шины 30x5 мм, ширина 2 | 1 | ШТ
ZX1100 | STJZX 1100 | Шины 30x5 мм, ширина 3 | 1 | ШТ
ZX1101 | STJZX 1101 | Шины 30x5 мм, ширина 4 | 1 | ШТ
ZX1102 | STJZX 1102 | Шины 30x5 мм, ширина 5 | 1 | ШТ
ZX1104 | STJZX 1104 | Шины 30x10 мм, ширина 1 | 1 | ШТ
ZX1105 | STJZX 1105 | Шины 30x10 мм, ширина 2 | 1 | ШТ
ZX1106 | STJZX 1106 | Шины 30x10 мм, ширина 3 | 1 | ШТ
ZX1107 | STJZX 1107 | Шины 30x10 мм, ширина 4 | 1 | ШТ
ZX1108 | STJZX 1108 | Шины 30x10 мм, ширина 5 | 1 | ШТ
ZX1110 | STJZX 1110 | Шины 40x10 мм, ширина 1 | 1 | ШТ
ZX1111 | STJZX 1111 | Шины 40x10 мм, ширина 2 | 1 | ШТ
ZX1112 | STJZX 1112 | Шины 40x10 мм, ширина 3 | 1 | ШТ
ZX1113 | STJZX 1113 | Шины 40x10 мм, ширина 4 | 1 | ШТ
ZX1114 | STJZX 1114 | Шины 40x10 мм, ширина 5 | 1 | ШТ
ZX1180 | STJZX 1180 | Соединитель шинный 12x5 мм | 1 | ШТ
ZX1181 | STJZX 1181 | Соединитель шинный 12x10 мм | 1 | ШТ
ZX1182 | STJZX 1182 | Соединитель шинный 20x5 мм | 1 | ШТ
ZX1183 | STJZX 1183 | Соединитель шинный 30x5 мм | 1 | ШТ
ZX1184 | STJZX 1184 | Соединитель шинный 30x10 мм | 1 | ШТ
ZX1185 | STJZX 1185 | Соединитель шинный 40x10 мм | 1 | ШТ
ZX146 | STJZX 146 | Держатель для 3-х шин | 1 | ШТ
ZX147 | STJZX 147 | Держатель для 1-й шины | 1 | ШТ
ZX149 | STJZX 149 | Держатель для 2-х шин | 1 | ШТ
ZX150 | STJZX 150 | Держатель для 3-х шин | 1 | ШТ
ZX151 | STJZX 151 | Держатель для 3-х шин | 1 | ШТ
ZX152 | STJZX 152 | Держатель для 3-х шин | 1 | ШТ
ZX153 | STJZX 153 | Держатель для 3-х шин | 1 | ШТ
ZX154 | STJZX 154 | Держатель вертикальный для 2 шин | 1 | ШТ
ZX155 | STJZX 155 | Держатель вертикальный для 3 шин | 1 | ШТ
ZX156 | STJZX 156 | Держатель вертикальный для 3 шин | 1 | ШТ
ZX157 | STJZX 157 | Держатель для шины N-PE | 1 | ШТ
ZX158 | STJZX 158 | Крепления для изолятора ZX 151 | 1 | ШТ
ZX172 | STJZX 172 | Уголок для крепления изолятора ZB5 | 1 | ШТ
ZX173 | STJZX 173 | Втулка для соединения шинных изоляторов Шины 30х10 и 20х5 | 1 | ШТ
ZX174 | STJZX 174 | Втулка для соединения шинных изоляторов Шины 40х10 и 30х5 | 1 | ШТ
ZX175 | STJZX 175 | Втулка для соединения шинных изоляторов Шины 50х10 | 1 | ШТ
ZX176 | STJZX 176 | Втулка для соединения шинных изоляторов Шины 60х10 | 1 | ШТ
ZX177 | STJZX 177 | Втулка для соединения шинных изоляторов Шины 80х10 | 1 | ШТ
ZX178 | STJZX 178 | Втулка для соединения шинных изоляторов Шины 100х10 | 1 | ШТ
ZX180 | STJZX 180 | Втулка для соединения шинных изоляторов нарезаемая 1 метр | 1 | ШТ
ZX181 | STJZX 181 | Болт М12х100 д/соедин-я шин-х изол. Шины 30х10 и 20х5 | 1 | ШТ
ZX182 | STJZX 182 | Болт М12х110 д/соедин-я шин-х изол. Шины 40х10 и 30х5 | 1 | ШТ
ZX183 | STJZX 183 | Болт М12х120 д/соедин-я шин-х изол. Шины 50х10 | 1 | ШТ
ZX184 | STJZX 184 | Болт М12х130 д/соедин-я шин-х изол. Шины 60х10 | 1 | ШТ
ZX185 |  | Болт спец.М12х140 д/соедин-я шин-х изол. | 1 | ШТ
ZX186 | STJZX 186 | Болт М12х150 д/соедин-я шин-х изол. Шины 80х10 | 1 | ШТ
ZX188 | STJZX 188 | Болт М12х170 д/соедин-я шин-х изол. Шины 100х10 | 1 | ШТ
ZX190 | STJZX 190 | Гайка спец. 25х25х8 М12 | 1 | ШТ
ZX192 | STJZX 192 | Шайба дистанционная для шин CU 17x7x4 | 1 | ШТ
ZX193 | STJZX 193 | Шайба дистанционная для шин CU 17x7x14 | 1 | ШТ
ZX195 | STJZX 195 | Болт М10х40 д/соедин-я шин-х изол. | 1 | ШТ
ZX197 | STJZX 197 | Болт М10х50 д/соедин-я шин-х изол. | 1 | ШТ
ZX198 | STJZX 198 | Болт М10х60 д/соедин-я шин-х изол. | 1 | ШТ
ZX199 | STJZX 199 | Болт М10х70 д/соедин-я шин-х изол. | 1 | ШТ
ZX200 | STJZX 200 | Болт М10х80 д/соедин-я шин-х изол. | 1 | ШТ
ZX201 | STJZX 201 | Болт М10х100 д/соедин-я шин-х изол. | 1 | ШТ
ZX202 | STJZX 202 | Болт M10x120 д/соедин-я шин-х изол. | 1 | ШТ
ZX209 |  | Болт спец.М12х120 д/соедин-я шин-х изол. | 1 | ШТ
ZX210 | STJZX210 | Болт спец.M12x130 | 1 | ШТ
ZX211 | STJZX211 | Болт спец.M12x150 | 1 | ШТ
ZX212 | STJZX212 | Болт спец.M12x170 | 1 | ШТ
ZX213 | STJZX 213 | Болт М12х190 д/соедин-я шин-х изол. | 1 | ШТ
ZX214 | STJZX 214 | Болт М12х230 д/соедин-я шин-х изол. | 1 | ШТ
ZX216P10 | STJZX216P10 | Пружина тарельчатая M6 (уп=10 шт) | 1 | Пачка
ZX216P1000 | STJZX216P1000 | Пружина тарельчатая M6 (уп=1000 шт) | 1 | Пачка
ZX217P10 | STJZX217P10 | Пружина тарельчатая M8 (уп=10 шт) | 1 | Пачка
ZX217P500 | STJZX217P500 | Пружина тарельчатая M8 (уп=500 шт) | 1 | Пачка
ZX218P10 | STJZX 218P10 | Пружина тарельчатая M10 (уп=10 шт) | 1 | Пачка
ZX218P500 | STJZX 218P500 | Пружина тарельчатая M10 (уп=500 шт) | 1 | Пачка
ZX219P10 | STJZX 219P10 | Пружина тарельчатая M12 (уп=10 шт) | 1 | Пачка
ZX219P250 | STJZX 219P250 | Пружина тарельчатая M12 (уп=250 шт) | 1 | Пачка
ZX221P2 | STJZX 221P2 | Уголок д/крепл-я к раме профилей уп=2шт | 1 | Пачка
ZX222P2 | STJZX 222P2 | Уголок д/крепл-я к раме профилей уп=2шт | 1 | Пачка
ZX226P10 | STJZX 226P10 | Гайка квадратная 20х20х4 М3 (уп=10шт) | 1 | Пачка
ZX227P10 | STJZX 227P10 | Гайка квадратная 20х20х4 М4 (уп=10шт) | 1 | Пачка
ZX228P10 | STJZX 228P10 | Гайка квадратная 20х20х4 М5 (уп=10шт) | 1 | Пачка
ZX229P10 | STJZX 229P10 | Гайка квадратная M6 20х20х4 (уп=10шт) | 1 | Пачка
ZX230P10 | STJZX 230P10 | Гайка квадратная 20x20x4 M8 (уп=10 шт) | 1 | Пачка
ZX231P10 | STJZX 231P10 | Гайка квадратная 25x25x8 M6 (уп=10 шт) | 1 | Пачка
ZX232P10 | STJZX 232P10 | Гайка квадратная 25x25x8 M8 (уп=10 шт) | 1 | Пачка
ZX233P10 | STJZX 233P10 | Гайка квадратная 25x25x10 M10 (уп=10 шт) | 1 | Пачка
ZX234P10 | STJZX 234P10 | Гайка квадратная 25x25x10 M12 (уп=10 шт) | 1 | Пачка
ZX235P10 | STJZX 235P10 | Гайка квадратная 25x25x8 M5 (уп=10 шт) | 1 | Пачка
ZX248P10 | STJZX 248P10 | Гайка спец 20x20x4 M5 (уп = 10 шт.) | 1 | Пачка
ZX249P10 | STJZX 249P10 | Гайка спец 20x14x4 M6 (уп = 10 шт.) | 1 | Пачка
ZX250P10 | STJZX 250P10 | Гайка специальная 24х16х4 М8 (уп = 10 шт) | 1 | Пачка
ZX254P10 | STJZX 254P10 | Гайка спец 24х16х6 М8 (уп = 10 шт) | 1 | Пачка
ZX255P10 | STJZX 255P10 | Гайка спец 25х16х6 М10 (уп = 10 шт) | 1 | Пачка
ZX256P10 | STJZX 256P10 | Гайка спец 20x11x4 M5 (уп = 10 шт.) | 1 | Пачка
ZX257P20 | STJZX 257P20 | Винты крепежные M6x30mm (20 шт) | 1 | Пачка
ZX258P10 | STJZX 258P10 | Винт спец. М6х12 д/креп.проф (уп=10шт) | 1 | Пачка
ZX259P20 |  | Винт М6х45мм, 20шт. | 1 | Пачка
ZX260P10 | STJZX 260P10 | Винт спец. М5х10 д/креп.проф (уп=10 шт) | 1 | Пачка
ZX261P10 | STJZX 261P10 | Винт спец. М6х20 д/креп.проф (уп=10 шт) | 1 | Пачка
ZX262P10 | STJZX 262P10 | Винт спец. М8х12 д/креп.проф (уп=10шт) | 1 | Пачка
ZX263P10 | STJZX 263P10 | Винт спец. М8х16 д/креп.проф (уп=10шт) | 1 | Пачка
ZX264P10 | STJZX 264P10 | Винт спец. М8х20 д/креп.проф (уп = 10шт) | 1 | Пачка
ZX265P10 | STJZX 265P10 | Винт спец. М8х30 д/креп.проф (уп= 10шт) | 1 | Пачка
ZX266P10 | STJZX 266P10 | Саморез 4.8x16 (уп =10 шт.) | 1 | Пачка
ZX267P10 | STJZX 267P10 | Саморез 4.8x19 (уп = 10 шт.) | 1 | Пачка
ZX270P10 | STJZX 270P10 | Саморез M6x20 (уп = 10 шт.) | 1 | Пачка
ZX278 | STJZX 278 | Шайба ''звездочка'' M6 | 1 | ШТ
ZX279P10 | STJZX 279P10 | Шайба ''звездочка'' M8 (уп = 10шт) | 1 | Пачка
ZX280P10 | STJZX 280P10 | Шайба ''звездочка'' M10 (уп = 10шт) | 1 | Пачка
ZX281P10 | STJZX 281P10 | Шайба ''звездочка'' M12 (уп=10шт) | 1 | Пачка
ZX283P10 | STJZX 283P10 | Шайба M6 (уп = 10шт) | 1 | Пачка
ZX284P10 | STJZX 284P10 | Шайба M8 (уп = 10шт) | 1 | Пачка
ZX285P10 | STJZX 285P10 | Шайба M10 (уп = 10шт) | 1 | Пачка
ZX286P10 | STJZX 286P10 | Шайба M12 (уп = 10шт) | 1 | Пачка
ZX287P10 |  | Винт самонарезающий 3.9x13 (10 шт) | 1 | Пачка
ZX288P10 | STJZX 288P10 | Шайба ''гровер'' M6 (уп = 10шт) | 1 | Пачка
ZX289P10 | STJZX 289P10 | Шайба ''гровер'' M8 (уп = 10шт) | 1 | Пачка
ZX29 |  | Монтажный уголок для ZE225 | 1 | ШТ
ZX290P10 | STJZX 290P10 | Шайба ''гровер'' M10 (уп = 10шт) | 1 | Пачка
ZX291P10 | STJZX 291P10 | Шайба-гровер M12 (уп = 10шт) | 1 | Пачка
ZX292P20 | STJZX292P20 | Гайка стопорная М6 (20 шт) | 1 | Пачка
ZX293P10 | STJZX 293P10 | Гайка шестигранная M6 DIN934 (уп=10шт) | 1 | Пачка
ZX294P10 | STJZX 294P10 | Гайка M8 (уп = 10шт) | 1 | Пачка
ZX295P10 | STJZX 295P10 | Гайка M10 (уп = 10шт) | 1 | Пачка
ZX296P10 | STJZX 296P10 | Гайка M12 (уп=10шт) | 1 | Пачка
ZX297P10 | STJZX 297P10 | Гайка вставная М6 для 19-дюймовой рамы (10 шт) | 1 | Пачка
ZX304 | ZX304 | Плата для установки счетчика | 1 | ШТ
ZX31 | STJZX 31 | Монтажная плата для SLP | 1 | ШТ
ZX321LR | ZX321LR | Скоба монтажная для изоляторов ZX518 | 1 | ШТ
ZX322 | ZX322 | Траверса монтажная для изоляторов ZX518 (длина - 250 мм) | 1 | ШТ
ZX333 | ZX333 | Траверса монтажная для изоляторов ZX518 (длина - 500 мм) | 1 | ШТ
ZX342 | STJZX 342 | Кронштейн | 1 | ШТ
ZX350 | STJZX 350E | Шина полосовая 12х5 250А (ST=4M) | 1 | ШТ
ZX351 | STJZX 351E | Шина полосовая 20х5 320А (ST=4M) | 1 | ШТ
ZX352 | STJZX 352E | Шина полосовая 25х5 390А (ST=4M) | 1 | ШТ
ZX353 | STJZX 353E | Шина полосовая 30х5 440А (ST=4M) | 1 | ШТ
ZX354 | STJZX 354E | Шина полосовая 12х10 360А (ST=4M) | 1 | ШТ
ZX355 | STJZX 355E | Шина полосовая 20х10 500А (ST=4M) | 1 | ШТ
ZX356 | STJZX 356E | Шина полосовая 30х10 630А (ST=4M) | 1 | ШТ
ZX357 | STJZX 357E | Шина полосовая 40х10 850А (ST=4M) | 1 | ШТ
ZX358 | STJZX 358E | Шина полосовая 50х10 1000А (ST=4M) | 1 | ШТ
ZX359 | STJZX 359E | Шина полосовая 60х10 1250А (ST=4M) | 1 | ШТ
ZX36 | STJZX 36 | Шайба дистанц. для шин CU20x8x11mm | 1 | ШТ
ZX360 | STJZX 360E | Шина полосовая 80х10 1450А (ST=4M) | 1 | ШТ
ZX361 | STJZX 361E | Шина полосовая 100х10 1700А (ST=4M) | 1 | ШТ
ZX362 |  | Шина медная 20х10 мм,1 м | 1 | ШТ
ZX363 |  | Шина медная 20х10 мм,2 м | 1 | ШТ
ZX364 |  | Шина медная 20х10 мм,3 м | 1 | ШТ
ZX37 | STJZX 37 | Шайба дистанц. для шин CU20x8x22mm | 1 | ШТ
ZX372P2 | STJZX 372P2 | Монтажная скоба для ZK90 | 1 | Пачка
ZX377P10 | STJZX 377P10 | Гайка M8 (уп = 10шт) | 1 | Пачка
ZX38 | STJZX 38 | Шайба дистанц-я д/ шин CU 20х8х33 мм | 1 | ШТ
ZX39 | STJZX 39 | Шайба дистанц-я д/ шин CU 30х10х11 мм | 1 | ШТ
ZX391 |  | Консоль вертикальная шир. 3, 5 рядов | 1 | ШТ
ZX397P10 | STJZX 397P10 | Гайка M10 (уп = 10шт) | 1 | Пачка
ZX398P10 | STJZX 398P10 | Гайка M12 (уп = 10шт) | 1 | Пачка
ZX40 | STJZX 40 | Шайба дистанц-я д/ шин CU 30х10х22 мм | 1 | ШТ
ZX41 | STJZX 41 | Шайба дистанц-я д/ шин CU 30х10х33 мм | 1 | ШТ
ZX412 |  | Шина медная 30х10 мм,1 м | 1 | ШТ
ZX413 | 000000000000061413 | Шина медная 30х10 мм,2 м | 1 | ШТ
ZX414 |  | Шина медная 30х10 мм,3 м | 1 | ШТ
ZX415 |  | Шина медная 40х10 мм,1 м | 1 | ШТ
ZX416 |  | Шина медная 40х10 мм,2 м | 1 | ШТ
ZX417 |  | Шина медная 40х10 мм,3 м | 1 | ШТ
ZX418 |  | Шина медная 50х10 мм,1 м | 1 | ШТ
ZX419 |  | Шина медная 50х10 мм,2 м | 1 | ШТ
ZX420 |  | Шина медная 50х10 мм,3 м | 1 | ШТ
ZX421 |  | Шина медная 60х10 мм,1 м | 1 | ШТ
ZX422 |  | Шина медная 60х10 мм,2 м | 1 | ШТ
ZX423 |  | Шина медная 60х10 мм,3 м | 1 | ШТ
ZX424 |  | Шина медная 80х10 мм,1 м | 1 | ШТ
ZX425 |  | Шина медная 80х10 мм,2 м | 1 | ШТ
ZX426 |  | Шина медная 80х10 мм,3 м | 1 | ШТ
ZX427 |  | Шина медная 100х10 мм,1 м | 1 | ШТ
ZX428 |  | Шина медная 100х10 мм,2 м | 1 | ШТ
ZX429 |  | Шина медная 100х10 мм,3 м | 1 | ШТ
ZX44 |  | Шайба дистанц-я д/ шин CU 40х10,5х33мм | 1 | ШТ
ZX46 |  | Шайба дистанц. для шин CU30x12,5x22мм | 1 | ШТ
ZX48 |  | Шайба дистанц. для шин CU30x12,5x43мм | 1 | ШТ
ZX50 | STJZX 50 | Изолятор M6 | 1 | ШТ
ZX51 | STJZX 51 | Изолятор M8 | 1 | ШТ
ZX518 | STJZX 518 | Держатель для шины N-PE | 1 | ШТ
ZX52 | STJZX 52 | Изолятор M10 | 1 | ШТ
ZX520 |  | Держатель для 3-х шин, 60/100мм | 1 | ШТ
ZX522 | STJZX522 | Держатель для 3-х шин | 1 | ШТ
ZX522P10 | STJZX522P10 | Держатель для 3-х шин (уп=10 шт) | 1 | Пачка
ZX525 |  | Крышка торцевая | 1 | ШТ
ZX53 | STJZX 53 | Изолятор M12 | 1 | ШТ
ZX54 | STJZX 54 | Изолятор M12 c вертик.выходом M12х65 | 1 | ШТ
ZX551 | STJZX551 | Держатель шин 3/185 для 60x10 | 1 | ШТ
ZX555 | STJZX555 | Держатель для шин 80х10, Slimline | 1 | ШТ
ZX559 | STJZX 559 | Держатель для 3-х шин | 1 | ШТ
ZX561 | STJZX561 | Держатель 1-й шины 80х10 или 100х10 | 1 | ШТ
ZX561P10 | STJZX561P10 | Держатель шины 80х10 или 100х10 уп=10 шт | 1 | Пачка
ZX563 | STJZX563 | Держатель 1-й шины 60х10 | 1 | ШТ
ZX563P10 | STJZX563P10 | Держатель шины 60х10 (уп=10 шт) | 1 | Пачка
ZX579 | STJZX 579 | Втулка 13x19,5x110 mm | 1 | ШТ
ZX580 | STJZX 580 | Втулка 13x19,5x150 mm | 1 | ШТ
ZX638 |  | Зажим для изолятора 2х20х10мм | 1 | ШТ
ZX638P20 |  | Зажим для изолятора 2х20х10мм | 1 | Пачка
ZX639 | STJZX639 | Держатель для 3-х шин на 4000А | 1 | ШТ
ZX640 | STJZX640 | Держатель для 3-х шин | 1 | ШТ
ZX641 | STJZX641 | Держатель для 4-х шин | 1 | ШТ
ZX642 | STJZX642 | Адаптер шинного держателя для 3-х шин | 1 | ШТ
ZX643 | STJZX643 | Адаптер шинного держателя для 4-х шин | 1 | ШТ
ZX644 | STJZX644 | Элемент зажимной для шинного держателя | 1 | ШТ
ZX645 | STJZX645 | Элемент зажимной для шинного держателя | 1 | ШТ
ZX646 | STJZX646 | Элемент зажимной для шинного держателя | 1 | ШТ
ZX647 | STJZX647 | Элемент зажимной для шинного держателя | 1 | ШТ
ZX647P20 |  | Элемент зажимной для шинного держателя, 20шт. | 1 | Пачка
ZX648 | STJZX648 | Элемент зажимной для шинного держателя | 1 | ШТ
ZX649 | STJZX649 | Адаптер шинного держателя(один на полюс) | 1 | ШТ
ZX650 | STJZX650 | Пластина медная промежуточная | 1 | ШТ
ZX651 | STJZX651 | Втулка CU 30x10 для шин | 1 | ШТ
ZX652 | STJZX652 | Втулка CU 30x20 для шин | 1 | ШТ
ZX653 | STJZX653 | Втулка CU 30x30 для шин | 1 | ШТ
ZX654 | STJZX654 | Втулка CU 30x40 для шин | 1 | ШТ
ZX655 | STJZX655 | Втулка CU 30x50 для шин | 1 | ШТ
ZX656 | STJZX656 | Пластина с отверстием М10 | 1 | ШТ
ZX657 | STJZX657 | Пластина с отверстием М12 | 1 | ШТ
ZX657P20 |  | Гайка вставная М12, 20шт. | 1 | Пачка
ZX658P10 | STJZX658P10 | Гайка скользящая М6 (уп=10 шт) | 1 | Пачка
ZX659P10 | STJZX659P10 | Гайка скользящая М8 (уп=10 шт) | 1 | Пачка
ZX660P10 | STJZX660P10 | Гайка скользящая М10 (уп=10 шт) | 1 | Пачка
ZX661P10 | STJZX661P10 | Гайка скользящая М12 (уп=10 шт) | 1 | Пачка
ZX662P10 |  | Гайка скользящая М5 (уп=10 шт) | 1 | Пачка
ZX663P20 | STJZX663P20 | Винт крепежный M6x25 (уп = 20шт) | 1 | Пачка
ZX664 |  | Шайба дистанц. для шин CU30x12,5x45мм | 1 | ШТ
ZX66P4 | STJZX 66P4 | Соединитель профилей EDF (1уп=4шт) | 1 | Пачка
ZX66P50 | STJZX 66P | Соединитель профилей EDF (1уп=50 шт) | 1 | Пачка
ZX671 | STJZX671 | Проставка из стекловолокна 190 мм | 1 | ШТ
ZX673 |  | Проставка из стекловолокна 120мм | 1 | ШТ
ZX679 |  | Проставка из стекловолокна L=2000 мм | 1 | ШТ
ZX680 | STJZX680 | Проставка из стекловолокна 50x10x150мм | 1 | ШТ
ZX682 | STJZX682 | Проставка из стекловолокна 50x10x226 мм | 1 | ШТ
ZX683 | STJZX683 | Проставка из стекловолокна 50x10x352 мм | 1 | ШТ
ZX69 | STJZX 69 | Разграничитель панелей H=450мм | 1 | ШТ
ZX694 | STJZX694 | Проставка из стекловолокна 50x8x352 мм | 1 | ШТ
ZX697 |  | Проставка из стекловолокна | 1 | ШТ
ZX70 | STJZX 70 | Разграничитель панелей H=600мм | 1 | ШТ
ZX71 | STJZX 71 | Разграничитель панелей H=750мм | 1 | ШТ
ZX711P10 |  | Винт М8х20мм, 10шт. | 1 | Пачка
ZX712P10 |  | Винт М10х30мм, 10шт. | 1 | Пачка
ZX72 | STJZX 72 | Разграничитель панелей H=900мм | 1 | ШТ
ZX721P10 | STJZX721P10 | Болт специальный М8х25 (уп = 10шт) | 1 | Пачка
ZX722P10 | STJZX722P10 | Болт специальный М8х30 (уп = 10шт) | 1 | Пачка
ZX723P10 |  | Винт с цилиндрической головкой М8х35мм (10 шт) | 1 | Пачка
ZX724P10 | STJZX724P10 | Болт специальный M8x40 (уп = 10шт) | 1 | Пачка
ZX725P10 | STJZX725P10 | Болт специальный M8x45 (уп = 10шт) | 1 | Пачка
ZX726P10 | STJZX726P10 | Болт специальный M8x50 (уп = 10шт) | 1 | Пачка
ZX728P10 | STJZX728P10 | Болт специальный М8х60 (уп = 10шт) | 1 | Пачка
ZX73 | STJZX 73 | Разграничитель панелей H=1050мм | 1 | ШТ
ZX739P10 |  | Болт крепежный M10x16мм | 1 | Пачка
ZX74 |  | Разграничитель панелей, высота 4, H=1200 | 1 | ШТ
ZX742P10 |  | Болт специальный М10х30мм, 10шт. | 1 | Пачка
ZX743P10 |  | Болт специальный М10х35мм, 10шт. | 1 | Пачка
ZX744P10 | STJZX744P10 | Винты M10x40 мм (10 шт) | 1 | Пачка
ZX746P10 | STJZX746P10 | Винты M10x50 мм (10 шт) | 1 | Пачка
ZX748P10 | STJZX748P10 | Винты M10x60 мм (10 шт) | 1 | Пачка
ZX75 |  | Разграничитель панелей, высота 5, H=1350 | 1 | ШТ
ZX762P10 | STJZX762P10 | Болт специальный M12x30 (уп = 10шт) | 1 | Пачка
ZX764P10 | STJZX764P10 | Болт специальный M12x40 (уп = 10шт) | 1 | Пачка
ZX766P10 | STJZX766P10 | Болт специальный M12x50 (уп = 10шт) | 1 | Пачка
ZX767P10 | STJZX767P10 | Болт специальный M12x55 (уп = 10шт) | 1 | Пачка
ZX768P10 | STJZX768P10 | Болт специальный M12x60 (уп = 10шт) | 1 | Пачка
ZX769P10 | STJZX769P10 | Болт специальный M12x65 (уп = 10шт) | 1 | Пачка
ZX770P10 | STJZX770P10 | Болт специальный M12x70 (уп = 10шт) | 1 | Пачка
ZX772P10 | STJZX772P10 | Болт специальный M12x80 (уп = 10шт) | 1 | Пачка
ZX774P10 | STJZX774P10 | Болт специальный M12x90 (уп = 10шт) | 1 | Пачка
ZX851 | STJZX851 | Втулка из луженой меди 30x10 мм | 1 | ШТ
ZX852 | STJZX852 | Втулка из луженой меди 30x20 мм | 1 | ШТ
ZX853 | STJZX853 | Втулка из луженой меди 30x30 мм | 1 | ШТ
ZX854 | STJZX854 | Втулка из луженой меди 30x40 мм | 1 | ШТ
ZX855 | STJZX855 | Втулка из луженой меди 30x50 мм | 1 | ШТ
ZX86 | STJZX 86 | Разграничитель панелей горизонтальный | 1 | ШТ
ZX87 | STJZX 87 | Разгранич. панелей горизонт. на 2 ряда | 1 | ШТ
1MKC950001-2 | 1MKC950001-2 | Cоединительный кабель связи | 1 | ШТ
1MRB380084001 | 1MRB380084001 | Кабель преобразователь HMI/PS | 1 | ШТ
1MRS050694 | 1MRS050694 | Монтажная рамка для одного бока | 1 | ШТ
1MRS050695 | 1MRS050695 | Монтажная рамка для двух блоков | 1 | ШТ
1MRS050696 | 1MRS050696 | Монтажная рамка для полуутопленного монтажа | 1 | ШТ
1MRS050697 | 1MRS050697 | Монтажная рамка для настенного монтажа | 1 | ШТ
1MRS050831 | 1MRS050831 | Монтажная рамка для полуутопленного наклонного монтажа | 1 | ШТ
1MRS050942 | 1MRS050942 | Коммуникационный кабель | 1 | ШТ
1MRS120547-3 | 1MRS120547-3 | Волоконно-оптический кабель LC-LC, 3м | 1 | ШТ
1MRS123009 | 1MRS123009 | Инструмент для удаления | 1 | ШТ
1MRS123010 | 1MRS123010 | Инструмент для удаления | 1 | ШТ
1SAZ211201R1005 | 1SAZ211201R1005 | Тепловое реле TA25-DU-0.16 для контакторов A9..A40 | 1 | ШТ
1SAZ211201R1009 | 1SAZ211201R1009 | Тепловое реле TA25-DU-0.25 для контакторов A9..A30 | 1 | ШТ
1SAZ211201R1013 | 1SAZ211201R1013 | Тепловое реле TA25-DU-0.4 для контакторов A9..A30 | 1 | ШТ
1SAZ211201R1017 | 1SAZ211201R1017 | Тепловое реле TA25-DU-0.63 для контакторов A9..A30 | 1 | ШТ
1SAZ211201R1021 | 1SAZ211201R1021 | Тепловое реле TA25-DU-1.0 для контакторов A9..A30 | 1 | ШТ
1SAZ211201R1023 | 1SAZ211201R1023 | Тепловое реле TA25-DU-1.4 для контакторов A9..A30 | 1 | ШТ
1SAZ211201R1025 | 1SAZ211201R1025 | Тепловое реле TA25-DU-1.8 для контакторов A9..A30 | 1 | ШТ
1SAZ211201R1028 | 1SAZ211201R1028 | Тепловое реле TA25-DU-2.4 для контакторов A9..A30 | 1 | ШТ
1SAZ211201R1031 | 1SAZ211201R1031 | Тепловое реле TA25-DU-3.1 для контакторов A9..A30 | 1 | ШТ
1SAZ211201R1033 | 1SAZ211201R1033 | Тепловое реле TA25-DU-4.0 для контакторов A9..A30 | 1 | ШТ
1SAZ211201R1035 | 1SAZ211201R1035 | Тепловое реле TA25-DU-5.0 для контакторов A9..A30 | 1 | ШТ
1SAZ211201R1038 | 1SAZ211201R1038 | Тепловое реле TA25-DU-6.5 для контакторов A9..A30 | 1 | ШТ
1SAZ211201R1040 | 1SAZ211201R1040 | Тепловое реле TA25-DU-8.5 для контакторов A9..A30 | 1 | ШТ
1SAZ211201R1043 | 1SAZ211201R1043 | Тепловое реле TA25-DU-11.0 для контакторов A9..A30 | 1 | ШТ
1SAZ211201R1045 | 1SAZ211201R1045 | Тепловое реле TA25-DU-14.0 для контакторов A9..A30 | 1 | ШТ
1SAZ211201R1047 | 1SAZ211201R1047 | Тепловое реле TA25-DU-19.0 для контакторов A9..A30 | 1 | ШТ
1SAZ211201R1051 | 1SAZ211201R1051 | Тепловое реле TA25-DU-25.0 для контакторов A9..A30 | 1 | ШТ
1SAZ211201R1053 | 1SAZ211201R1053 | Тепловое реле TA25-DU-32.0 для контакторов A9..A30 | 1 | ШТ
1SAZ311201R1001 | 1SAZ311201R1001 | Тепловое реле TA42-DU-25 для контакторов A30..A40 | 1 | ШТ
1SAZ311201R1002 | 1SAZ311201R1002 | Тепловое реле TA42-DU-32 для контакторов A30..A40 | 1 | ШТ
1SAZ311201R1003 | 1SAZ311201R1003 | Тепловое реле TA42-DU-42 для контакторов A30..A40 | 1 | ШТ
1SAZ321201R1001 | 1SAZ321201R1001 | Тепловое реле TA75-DU-25 для контакторов A50..A75 | 1 | ШТ
1SAZ321201R1002 | 1SAZ321201R1002 | Тепловое реле TA75-DU-32 для контакторов A50..A75 | 1 | ШТ
1SAZ321201R1003 | 1SAZ321201R1003 | Тепловое реле TA75-DU-42 для контакторов A50..A75 | 1 | ШТ
1SAZ321201R1004 | 1SAZ321201R1004 | Тепловое реле TA75-DU-52 для контакторов A50..A75 | 1 | ШТ
1SAZ321201R1005 | 1SAZ321201R1005 | Тепловое реле TA75-DU-63 для контакторов A50..A75 | 1 | ШТ
1SAZ321201R1006 | 1SAZ321201R1006 | Тепловое реле TA75-DU-80 для контакторов A50..A75 | 1 | ШТ
1SBL141001R8001 | 1SBL141001R8001 | Контактор A9-30-01 (9А AC3) катушка 220В AC | 1 | ШТ
1SBL141001R8010 | 1SBL141001R8010 | Контактор A9-30-10 (9А AC3) катушка 220В AC | 1 | ШТ
1SBL141001R8101 | 1SBL141001R8101 | Контактор A9-30-01 (9А AC3) катушка 24В AC | 1 | ШТ
1SBL141001R8110 | 1SBL141001R8110 | Контактор A9-30-10 (9А AC3) катушка 24В AC | 1 | ШТ
1SBL141001R8401 | 1SBL141001R8401 | Контактор A9-30-01 (9А AC3) катушка 110В AC | 1 | ШТ
1SBL141001R8410 | 1SBL141001R8410 | Контактор A9-30-10 (9А AC3) катушка 110В AC | 1 | ШТ
1SBL141001R8501 | 1SBL141001R8501 | Контактор A9-30-01 (9А AC3) катушка 380В AC | 1 | ШТ
1SBL141001R8510 | 1SBL141001R8510 | Контактор A9-30-10 (9А AC3) катушка 380В AC | 1 | ШТ
1SBL141001R8810 | 1SBL141001R8810 | Контактор A9-30-10 (9А AC3) катушка 240В AC | 1 | ШТ
1SBL141001R8910 | 1SBL141001R8910 | Контактор A9-30-10 (9А AC3) катушка 110-115В AC | 1 | ШТ
1SBL141201R8000 | 1SBL141201R8000 | Контактор A9-40-00 (9А AC3) катушка 220В AC | 1 | ШТ
1SBL141201R8100 | 1SBL141201R8100 | Контактор A9-40-00 (9А AC3) катушка 24В AC | 1 | ШТ
1SBL141201R8400 | 1SBL141201R8400 | Контактор A9-40-00 (9А AC3) катушка 110В AC | 1 | ШТ
1SBL141201R8500 | 1SBL141201R8500 | Контактор A9-40-00 (9А AC3) катушка 380В AC | 1 | ШТ
1SBL141501R8000 | 1SBL141501R8000 | Контактор A9-22-00 (9А AC3) катушка 220В AC | 1 | ШТ
1SBL141501R8100 | 1SBL141501R8100 | Контактор A9-22-00 (9А AC3) катушка 24В AC | 1 | ШТ
1SBL141501R8400 | 1SBL141501R8400 | Контактор A9-22-00 (9А AC3) катушка 110В AC | 1 | ШТ
1SBL141501R8500 | 1SBL141501R8500 | Контактор A9-22-00 (9А AC3) катушка 380В AC | 1 | ШТ
1SBL161001R8001 | 1SBL161001R8001 | Контактор A12-30-01 (12А AC3) катушка 220В AC | 1 | ШТ
1SBL161001R8010 | 1SBL161001R8010 | Контактор A12-30-10 (12А AC3) катушка 220В AC | 1 | ШТ
1SBL161001R8101 | 1SBL161001R8101 | Контактор A12-30-01 (12А AC3) катушка 24В AC | 1 | ШТ
1SBL161001R8110 | 1SBL161001R8110 | Контактор A12-30-10 (12А AC3) катушка 24В AC | 1 | ШТ
1SBL161001R8401 | 1SBL161001R8401 | Контактор A12-30-01 (12А AC3) катушка 110В AC | 1 | ШТ
1SBL161001R8410 | 1SBL161001R8410 | Контактор A12-30-10 (12А AC3) катушка 110В AC | 1 | ШТ
1SBL161001R8501 | 1SBL161001R8501 | Контактор A12-30-01 (12А AC3) катушка 380В AC | 1 | ШТ
1SBL161001R8510 | 1SBL161001R8510 | Контактор A12-30-10 (12А AC3) катушка 380В AC | 1 | ШТ
1SBL161001R8910 | 1SBL161001R8910 | Контактор A12-30-10 (12А AC3) катушка 110-115В AC | 1 | ШТ
1SBL181001R8001 | 1SBL181001R8001 | Контактор A16-30-01 (16А AC3) катушка 220В AC | 1 | ШТ
1SBL181001R8010 | 1SBL181001R8010 | Контактор A16-30-10 (16А AC3) катушка 220В AC | 1 | ШТ
1SBL181001R8101 | 1SBL181001R8101 | Контактор A16-30-01 (16А AC3) катушка 24В AC | 1 | ШТ
1SBL181001R8110 | 1SBL181001R8110 | Контактор A16-30-10 (16А AC3) катушка 24В AC | 1 | ШТ
1SBL181001R8201 | 1SBL181001R8201 | Контактор A16-30-01 (16А AC3) катушка 42В AC | 1 | ШТ
1SBL181001R8210 | 1SBL181001R8210 | Контактор A16-30-10 (16А AC3) катушка 42В AC | 1 | ШТ
1SBL181001R8401 | 1SBL181001R8401 | Контактор A16-30-01 (16А AC3) катушка 110В AC | 1 | ШТ
1SBL181001R8410 | 1SBL181001R8410 | Контактор A16-30-10 (16А AC3) катушка 110В AC | 1 | ШТ
1SBL181001R8501 | 1SBL181001R8501 | Контактор A16-30-01 (16А AC3) катушка 380В AC | 1 | ШТ
1SBL181001R8510 | 1SBL181001R8510 | Контактор A16-30-10 (16А AC3) катушка 380В AC | 1 | ШТ
1SBL181001R8810 | 1SBL181001R8810 | Контактор A16-30-10 (16А AC3) катушка 240В AC | 1 | ШТ
1SBL181001R8901 | 1SBL181001R8901 | Контактор A16-30-01 (16А AC3) катушка 110-115В AC | 1 | ШТ
1SBL181001R8910 | 1SBL181001R8910 | Контактор A16-30-10 (16А AC3) катушка 110-115В AC | 1 | ШТ
1SBL181201R8000 | 1SBL181201R8000 | Контактор A16-40-00 (16А AC3) катушка 220В AC | 1 | ШТ
1SBL181501R8000 | 1SBL181501R8000 | Контактор A16-22-00 (16А AC3) катушка 220В AC | 1 | ШТ
1SBL241001R8001 | 1SBL241001R8001 | Контактор A26-30-01 (26А AC3) катушка 220В AC | 1 | ШТ
1SBL241001R8010 | 1SBL241001R8010 | Контактор A26-30-10 (26А AC3) катушка 220В AC | 1 | ШТ
1SBL241001R8101 | 1SBL241001R8101 | Контактор A26-30-01 (26А AC3) катушка 24В AC | 1 | ШТ
1SBL241001R8110 | 1SBL241001R8110 | Контактор A26-30-10 (26А AC3) катушка 24В AC | 1 | ШТ
1SBL241001R8201 | 1SBL241001R8201 | Контактор A26-30-01 (26А AC3) катушка 42В AC | 1 | ШТ
1SBL241001R8210 | 1SBL241001R8210 | Контактор A26-30-10 (26А AC3) катушка 42В AC | 1 | ШТ
1SBL241001R8310 | 1SBL241001R8310 | Контактор A26-30-10 (26А AC3) катушка 48В AC | 1 | ШТ
1SBL241001R8401 | 1SBL241001R8401 | Контактор A26-30-01 (26А AC3) катушка 110В AC | 1 | ШТ
1SBL241001R8410 | 1SBL241001R8410 | Контактор A26-30-10 (26А AC3) катушка 110В AC | 1 | ШТ
1SBL241001R8501 | 1SBL241001R8501 | Контактор A26-30-01 (26А AC3) катушка 380В AC | 1 | ШТ
1SBL241001R8510 | 1SBL241001R8510 | Контактор A26-30-10 (26А AC3) катушка 380В AC | 1 | ШТ
1SBL241001R8810 | 1SBL241001R8810 | Контактор A26-30-10 (26А AC3) катушка 240В AC | 1 | ШТ
1SBL241001R8910 | 1SBL241001R8910 | Контактор A26-30-10 (26А AC3) катушка 110-110В AC | 1 | ШТ
1SBL241201R8000 | 1SBL241201R8000 | Контактор A26-40-00 (26А AC3) катушка 220В AC | 1 | ШТ
1SBL241201R8100 | 1SBL241201R8100 | Контактор A26-40-00 (26А AC3) катушка 24В AC | 1 | ШТ
1SBL241501R8000 | 1SBL241501R8000 | Контактор A26-22-00 (26А AC3) катушка 220В AC | 1 | ШТ
1SBL241501R8100 | 1SBL241501R8100 | Контактор A26-22-00 (26А AC3) катушка 24В AC | 1 | ШТ
1SBL241501R8400 | 1SBL241501R8400 | Контактор A26-22-00 (26А AC3) катушка 110В AC | 1 | ШТ
1SBL281001R8001 | 1SBL281001R8001 | Контактор A30-30-01 (30А AC3) катушка 220В AC | 1 | ШТ
1SBL281001R8010 | 1SBL281001R8010 | Контактор A30-30-10 (30А AC3) катушка 220В AC | 1 | ШТ
1SBL281001R8101 | 1SBL281001R8101 | Контактор A30-30-01 (30А AC3) катушка 24В AC | 1 | ШТ
1SBL281001R8110 | 1SBL281001R8110 | Контактор A30-30-10 (30А AC3) катушка 24В AC | 1 | ШТ
1SBL281001R8401 | 1SBL281001R8401 | Контактор A30-30-01 (30А AC3) катушка 110В AC | 1 | ШТ
1SBL281001R8410 | 1SBL281001R8410 | Контактор A30-30-10 (30А AC3) катушка 110В AC | 1 | ШТ
1SBL281001R8501 | 1SBL281001R8501 | Контактор A30-30-01 (30А AC3) катушка 380В AC | 1 | ШТ
1SBL281001R8510 | 1SBL281001R8510 | Контактор A30-30-10 (30А AC3) катушка 380В AC | 1 | ШТ
1SBL281001R8810 | 1SBL281001R8810 | Контактор A30-30-10 (30А AC3) катушка 230-240В AC | 1 | ШТ
1SBL321001R8001 | 1SBL321001R8001 | Контактор A40-30-01 (40А AC3) катушка 220В AC | 1 | ШТ
1SBL321001R8010 | 1SBL321001R8010 | Контактор A40-30-10 (40А AC3) катушка 220В AC | 1 | ШТ
1SBL321001R8101 | 1SBL321001R8101 | Контактор A40-30-01 (40А AC3) катушка 24В AC | 1 | ШТ
1SBL321001R8110 | 1SBL321001R8110 | Контактор A40-30-10 (40А AC3) катушка 24В AC | 1 | ШТ
1SBL321001R8401 | 1SBL321001R8401 | Контактор A40-30-01 (40А AC3) катушка 110В AC | 1 | ШТ
1SBL321001R8410 | 1SBL321001R8410 | Контактор A40-30-10 (40А AC3) катушка 110В AC | 1 | ШТ
1SBL321001R8501 | 1SBL321001R8501 | Контактор A40-30-01 (40А AC3) катушка 380В AC | 1 | ШТ
1SBL321001R8510 | 1SBL321001R8510 | Контактор A40-30-10 (40А AC3) катушка 380В AC | 1 | ШТ
1SBL321001R8810 | 1SBL321001R8810 | Контактор A40-30-10 (40А AC3) катушка 230-240В AC | 1 | ШТ
1SBL321001R8901 | 1SBL321001R8901 | Контактор A40-30-10 (40А AC3) катушка 110-115В AC | 1 | ШТ
1SBL321001R8910 | 1SBL321001R8910 | Контактор A40-30-10 (40А AC3) катушка 110-115В AC | 1 | ШТ
1SBL331201R8000 | 1SBL331201R8000 | Контактор A45-40-00 (45А AC3) катушка 220В AC | 1 | ШТ
1SBL331201R8100 | 1SBL331201R8100 | Контактор A45-40-00 (45А AC3) катушка 24В AC | 1 | ШТ
1SBL331201R8500 | 1SBL331201R8500 | Контактор A45-40-00 (45А AC3) катушка 380В AC | 1 | ШТ
1SBL331501R8000 | 1SBL331501R8000 | Контактор A45-22-00 (45А AC3) катушка 220В AC | 1 | ШТ
1SBL331501R8100 | 1SBL331501R8100 | Контактор A45-22-00 (45А AC3) катушка 24В AC | 1 | ШТ
1SBL331501R8400 | 1SBL331501R8400 | Контактор A45-22-00 (45А AC3) катушка 110В AC | 1 | ШТ
1SBL331501R8500 | 1SBL331501R8500 | Контактор A45-22-00 (45А AC3) катушка 380В AC | 1 | ШТ
1SBL337201R7000 | 1SBL337201R7000 | Контактор AF45-40-00 (45А AC3) катушка 100-250В AC/DC | 1 | ШТ
1SBL351001R8000 | 1SBL351001R8000 | Контактор A50-30-00 (50А AC3) катушка 220В AC | 1 | ШТ
1SBL351001R8100 | 1SBL351001R8100 | Контактор A50-30-00 (50А AC3) катушка 24В AC | 1 | ШТ
1SBL351001R8400 | 1SBL351001R8400 | Контактор A50-30-00 (50А AC3) катушка 110В AC | 1 | ШТ
1SBL351001R8500 | 1SBL351001R8500 | Контактор A50-30-00 (50А AC3) катушка 380В AC | 1 | ШТ
1SBL351001R8900 | 1SBL351001R8900 | Контактор A50-30-00 (50А AC3) катушка 110-115В AC | 1 | ШТ
1SBL351201R8000 | 1SBL351201R8000 | Контактор A50-40-00 (50А AC3) катушка 220В AC | 1 | ШТ
1SBL351201R8100 | 1SBL351201R8100 | Контактор A50-40-00 (50А AC3) катушка 24В AC | 1 | ШТ
1SBL351201R8500 | 1SBL351201R8500 | Контактор A50-40-00 (50А AC3) катушка 380В AC | 1 | ШТ
1SBL357001R6900 | 1SBL357001R6900 | Контактор AF50-30-00 (50А AC3) катушка 48-130В AC/DC | 1 | ШТ
1SBL357001R7000 | 1SBL357001R7000 | Контактор AF50-30-00 (50А AC3) катушка 100-250В AC/DC | 1 | ШТ
1SBL357001R7200 | 1SBL357001R7200 | Контактор AF50-30-00 (50А AC3) катушка 20-60В DC | 1 | ШТ
1SBL357201R7000 | 1SBL357201R7000 | Контактор AF50-40-00 с универсальной катушкой управления 100-250BAC/DC | 1 | ШТ
1SBL357201R7200 | 1SBL357201R7200 | Контактор AF50-40-00 (50А AC3)) катушка управления 20-60В DC | 1 | ШТ
1SBL371001R8000 | 1SBL371001R8000 | Контактор A63-30-00 (63А AC3) катушка 220В AC | 1 | ШТ
1SBL371001R8100 | 1SBL371001R8100 | Контактор A63-30-00 (63А AC3) катушка 24В AC | 1 | ШТ
1SBL371001R8400 | 1SBL371001R8400 | Контактор A63-30-00 (63А AC3) катушка 110В AC | 1 | ШТ
1SBL371001R8500 | 1SBL371001R8500 | Контактор A63-30-00 (63А AC3) катушка 380В AC | 1 | ШТ
1SBL371001R8900 | 1SBL371001R8900 | Контактор A63-30-00 (63А AC3) катушка 110-115В AC | 1 | ШТ
1SBL377001R6900 | 1SBL377001R6900 | Контактор AF-63-30-00 (63А AC3) катушка 48-130В AC/DC | 1 | ШТ
1SBL377001R7000 | 1SBL377001R7000 | Контактор AF-63-30-00 (63А AC3) катушка 100-250В AC/DC | 1 | ШТ
1SBL377001R7200 | 1SBL377001R7200 | Контактор AF-63-30-00 (63А AC3) катушка 20-60В DC | 1 | ШТ
1SBL411001R8000 | 1SBL411001R8000 | Контактор A75-30-00 (75А AC3) катушка 220В AC | 1 | ШТ
1SBL411001R8100 | 1SBL411001R8100 | Контактор A75-30-00 (75А AC3) катушка 24В AC | 1 | ШТ
1SBL411001R8400 | 1SBL411001R8400 | Контактор A75-30-00 (75А AC3) катушка 110В AC | 1 | ШТ
1SBL411001R8500 | 1SBL411001R8500 | Контактор A75-30-00 (75А AC3) катушка 380В AC | 1 | ШТ
1SBL411001R8800 | 1SBL411001R8800 | Контактор A75-30-00 (75А AC3) катушка 240В AC | 1 | ШТ
1SBL411001R8900 | 1SBL411001R8900 | Контактор A75-30-00 (75А AC3) катушка 110-115В AC | 1 | ШТ
1SBL411025R8000 | 1SBL411025R8000 | Контактор GA75-10-00 220-230V 50Hz / 230-240V 60Hz | 1 | ШТ
1SBL411201R8000 | 1SBL411201R8000 | Контактор A75-40-00 (75А AC3) катушка 220В AC | 1 | ШТ
1SBL411201R8100 | 1SBL411201R8100 | Контактор A75-40-00 (75А AC3) катушка 24В AC | 1 | ШТ
1SBL411201R8500 | 1SBL411201R8500 | Контактор A75-40-00 (75А AC3) катушка 380В AC | 1 | ШТ
1SBL411201R8900 | 1SBL411201R8900 | Контактор A75-40-00 (75А AC3) катушка 110-115В AC | 1 | ШТ
1SBL411501R8000 | 1SBL411501R8000 | Контактор A75-22-00 (75А AC3) катушка (75А AC3) катушка 220В AC | 1 | ШТ
1SBL411501R8100 | 1SBL411501R8100 | Контактор A75-22-00 (75А AC3) катушка 24В AC | 1 | ШТ
1SBL411501R8400 | 1SBL411501R8400 | Контактор A75-22-00 (75А AC3) катушка 110В AC | 1 | ШТ
1SBL411501R8500 | 1SBL411501R8500 | Контактор A75-22-00 (75А AC3) катушка 380В AC | 1 | ШТ
1SBL417001R6911 | 1SBL417001R6911 | Контактор AF75-30-11(75А AC3) катушка 48-130В AC | 1 | ШТ
1SBL417001R7000 | 1SBL417001R7000 | Контактор AF75-30-00 (75А AC3) катушка 100-250В AC/DC | 1 | ШТ
1SBL417001R7200 | 1SBL417001R7200 | Контактор AF75-30-00 (75А AC3) катушка 20-60В DC | 1 | ШТ
1SBL417201R6900 | 1SBL417201R6900 | Контактор AF75-40-00 (75А AC3) катушка 48-130В AC/DC | 1 | ШТ
1SBL417201R7200 | 1SBL417201R7200 | Контактор AF75-40-00 (75А AC3) катушка 20-60В DC | 1 | ШТ
1SBL417501R6900 | 1SBL417501R6900 | Контактор AF75-22-00 (75А AC3) катушка 48-130В AC/DC | 1 | ШТ
1SBL417501R7000 | 1SBL417501R7000 | Контактор AF75-22-00 (75А AC3) катушка 100-250В AC/DC | 1 | ШТ
1SBL419025R8800 | 1SBL419025R8800 | Контактор GAE-75-10-00 катушка 220В DC | 1 | ШТ
1SBN153510R8006 | 1SBN153510R8006 | Катушка питания ZA75 220В АС | 1 | ШТ
1SBN153510R8106 | 1SBN153510R8106 | Катушка питания ZA75 24В АС | 1 | ШТ
1SBN153510R8306 | 1SBN153510R8306 | Катушка питания ZA75 48В АС | 1 | ШТ
1SBN153510R8406 | 1SBN153510R8406 | Катушка питания ZA75 110В АС | 1 | ШТ
1SBN153510R8506 | 1SBN153510R8506 | Катушка питания ZA75 380В АС | 1 | ШТ
1SBN153510R8906 | 1SBN153510R8906 | Катушка питания ZA75 110-115В АС | 1 | ШТ
1SBN153570R7006 | 1SBN153570R7006 | Катушка питания ZAF75 100..250B AC/DC | 1 | ШТ
1SBN153590R6206 | 1SBN153590R6206 | Катушка питания ZAE75 77-143В DC | 1 | ШТ
1SBN153590R8106 | 1SBN153590R8106 | Катушка питания ZAE75 24B DC | 1 | ШТ
1SBN153590R8806 | 1SBN153590R8806 | Катушка питания ZAE75 220V DC | 1 | ШТ
1SBN163503R1000 | 1SBN163503R1000 | Главные контакты ZL50 для контакторов A/AF/AE/TAE/ 50-30 | 1 | ШТ
1SBN163703R1000 | 1SBN163703R1000 | Главные контакты ZL63 для контакторов A/AF/AE/TAE/ 63-30 | 1 | ШТ
1SBN164103R1000 | 1SBN164103R1000 | Главные контакты ZL75 для контакторов A/AF/AE/TAE/ 75-30 | 1 | ШТ
1SCA022762R2140 |  | Базовый механизм рубильника OT630-800 | 1 | ШТ
1SCA022785R7450 |  | Реверсивный механизм OT630-800_С no.I | 1 | ШТ
1SCA022785R7610 |  | Реверсивный механизм OT630-800_С no.II | 1 | ШТ
1SCA022804R0570 | 1SCA022804R0570 | Рукоятка OTV250ECMK для управления рубильником OTM160..250_C | 1 | ШТ
1SCA022804R3410 | 1SCA022804R3410 | Рукоятка OTV800ECMK для управления рубильником OTM630..800_C | 1 | ШТ
1SCA022843R2900 | 1SCA022843R2900 | Рукоятка OTV400ECMK для управления рубильником OTM315..400_C | 1 | ШТ
1SCA022862R0060 |  | Базовый механизм рубильника OT1000-2500 | 1 | ШТ
1SCA022871R6500 |  | Реверсивный механизм рубильника OT1000-2500_С no.I | 1 | ШТ
1SCA022871R6680 |  | Реверсивный механизм OT1000-2500_С no.II | 1 | ШТ
1SCA022872R4780 |  | Моторный привод OME3CM250V рубильника OTM630-800CM230C | 1 | ШТ
1SCA111300R1001 | 1SCA111300R1001 | Рукоятка OTV1000EMK для управления рубильником OTM1000..2500 | 1 | ШТ
1SCA111301R1001 | 1SCA111301R1001 | Рукоятка OTV1000ECMK для управления рубильником OTM1000..2500_C | 1 | ШТ
1SCA112725R1001 |  | Моторный привод OME4CM250V рубильника OTM1000…2500C | 1 | ШТ
1SCA113420R1001 | 1SCA113420R1001 | Плата управления OME1PB-250 типоразмер OTM160...250E, CM110V, CM230C | 1 | ШТ
1SCA113421R1001 | 1SCA113421R1001 | Плата управления OME2PB-250 типоразмер OTM315…400E, CM110V, CM230C | 1 | ШТ
1SCA113422R1001 | 1SCA113422R1001 | Плата управления OME3PB-250 типоразмер OTM630…800E, CM110V, CM230C | 1 | ШТ
1SCA120152R1001 | 1SCA120152R1001 | Плата управления OME4PB-250 типоразмер OTM1000…2500E, CM110V, CM230C | 1 | ШТ
1SCA121246R1001 | 1SCA121246R1001 | Электродвигатель OMEM4M/250VDC рубильника OTM1000…2500 | 1 | ШТ
1SCA121365R1001 | 1SCA121365R1001 | Боковина OTXP001 реверсивного рубильника OT160..250_C | 1 | ШТ
1SCA121366R1001 | 1SCA121366R1001 | Боковина OTMXP001 моторизованного рубильника OTM160..250_C | 1 | ШТ
1SCA121367R1001 | 1SCA121367R1001 | Боковина OTXP002 реверсивного рубильника OT315..400_C | 1 | ШТ
1SCA121368R1001 | 1SCA121368R1001 | Боковина OTMXP002 моторизованного рубильника OTM315..400_C | 1 | ШТ
1SCA124523R1001 | 1SCA124523R1001 | Ручка OTMXP3 переключения режимов моторизованного рубильника | 1 | ШТ
1SDA013575R1 | 1SDA013575R1 | Контакты состояния выключателя A+B S3 to S5 | 1 | ШТ
1SDA013576R1 | 1SDA013576R1 | Монтажная плата для крепления на рейке DIN PLATE 3P S3 | 1 | ШТ
1SDA013596R1 | 1SDA013596R1 | Выводы силовые для стационарного выключателя 3p F F>F EF S3-S4 (комплект из 6шт.) | 1 | ШТ
1SDA013598R1 | 1SDA013598R1 | Выводы силовые для стационарного выключателя 3p F F>F FC S3-S4 (комплект из 6шт.) | 1 | Пачка
1SDA013599R1 | 1SDA013599R1 | Выводы силовые для стационарного выключателя 4p F F>F FC S3-S4 (комплект из 8шт.) | 1 | Пачка
1SDA013602R1 | 1SDA013602R1 | Выводы силовые для стационарного выключателя 3p F F>F FC CuAl S3-S4 150 (1x95mm2) (комплект из 6шт.) | 1 | Пачка
1SDA013607R1 | 1SDA013607R1 | Выводы силовые для стационарного выключателя 4p F F>F R S3-S4 (комплект из 8шт.) | 1 | Пачка
1SDA013608R1 | 1SDA013608R1 | Комплект преобразования исполнения KIT 3p F > P MP S3-S4 | 1 | ШТ
1SDA013610R1 | 1SDA013610R1 | Комплект преобразования исполнения KIT 3p F > W MP S3-S4 | 1 | ШТ
1SDA013693R1 | 1SDA013693R1 | Крышки изолирующие низкие для силовых выводов TERMINAL COVERS LOW 3P S3-S4 (комплект из 2шт.) | 1 | ШТ
1SDA013694R1 | 1SDA013694R1 | Крышки изолирующие низкие для силовых выводов TERMINAL COVERS LOW 4P S3-S4 (комплект из 2шт.) | 1 | Пачка
1SDA013695R1 | 1SDA013695R1 | Крышки изолирующие высокие для силовых выводов TERMINAL COVERS HIGH 3P S3-S4 (комплект из 2шт.) | 1 | ШТ
1SDA013696R1 | 1SDA013696R1 | Крышки изолирующие высокие для силовых выводов TERMINAL COVERS HIGH 4P S3-S4 (комплект из 2шт.) | 1 | ШТ
1SDA013702R1 | 1SDA013702R1 | Разъём для подключения электрических аксессуаров CONN. PR211-PR212 ->EXT. CT/RT S4-S5 F | 1 | ШТ
1SDA013703R1 | 1SDA013703R1 | Разъём для подключения электрических аксессуаров CONN. PR211-PR212 ->EXT. CT/RT S4-S5 P | 1 | ШТ
1SDA013704R1 | 1SDA013704R1 | Разъём для подключения электрических аксессуаров CONN. PR212LSIG ->EXT. CT/RT S4..S7 F | 1 | ШТ
1SDA013705R1 | 1SDA013705R1 | Разъём для подключения электрических аксессуаров CONN. PR212LSIG ->EXT. CT/RT S4..S7 P/W | 1 | ШТ
1SDA013706R1 | 1SDA013706R1 | Выводы силовые для стационарного выключателя 3p F F>F EF S5 (комплект из 6шт.) | 1 | Пачка
1SDA013708R1 | 1SDA013708R1 | Выводы силовые для стационарного выключателя 3p F F>F FC S5 (комплект из 6шт.) | 1 | Пачка
1SDA013709R1 | 1SDA013709R1 | Выводы силовые для стационарного выключателя 4p F F>F FC S5 (комплект из 8шт.) | 1 | Пачка
1SDA013710R1 | 1SDA013710R1 | Выводы силовые для стационарного выключателя 3p F F>F FC CuAl S5 400 (комплект из 6шт.) | 1 | ШТ
1SDA013715R1 | 1SDA013715R1 | Выводы силовые для стационарного выключателя 4p F F>F R S5 (комплект из 8шт.) | 1 | Пачка
1SDA013718R1 | 1SDA013718R1 | Комплект преобразования исполнения KIT 3p F > W MP S5 400 | 1 | ШТ
1SDA013781R1 | 1SDA013781R1 | Реле отключения (независимый расцепитель) Shunt trip S3 to S5, 24VAC/DC | 1 | ШТ
1SDA013782R1 | 1SDA013782R1 | Реле отключения (независимый расцепитель) Shunt trip S3 to S5, 48VDC | 1 | ШТ
1SDA013783R1 | 1SDA013783R1 | Реле отключения (независимый расцепитель) Shunt trip S3 to S5, 120VAC/125VDC | 1 | ШТ
1SDA013785R1 | 1SDA013785R1 | Реле отключения (независимый расцепитель) Shunt trip S3 to S5, 240VAC | 1 | ШТ
1SDA013786R1 | 1SDA013786R1 | Реле отключения (независимый расцепитель) SOR 380/400VAC S3-S4-S5 | 1 | ШТ
1SDA013833R1 | 1SDA013833R1 | Реле минимального напряжения UVR S3 to S5 24VDC | 1 | ШТ
1SDA013835R1 | 1SDA013835R1 | Реле минимального напряжения UVR S3 to S5 48VDC | 1 | ШТ
1SDA013838R1 | 1SDA013838R1 | Реле минимального напряжения UVR S3 to S5 125VDC | 1 | ШТ
1SDA013839R1 | 1SDA013839R1 | Реле минимального напряжения UVR S3 to S5 250VDC | 1 | ШТ
1SDA013840R1 | 1SDA013840R1 | Устройство выдержки времени для реле минимального напряжения UVR +TIME-LAG DEVICE 110-220VAC S3-S4-S5 | 1 | ШТ
1SDA013842R1 | 1SDA013842R1 | Реле минимального напряжения UVR S3 to S5 24VAC | 1 | ШТ
1SDA013844R1 | 1SDA013844R1 | Реле минимального напряжения UVR S3 to S5 120VAC | 1 | ШТ
1SDA013846R1 | 1SDA013846R1 | Реле минимального напряжения UVR S3 to S5 240VAC | 1 | ШТ
1SDA013847R1 | 1SDA013847R1 | Реле минимального напряжения UVR 380/440VAC S3-S4-S5 | 1 | ШТ
1SDA013856R1 | 1SDA013856R1 | Контакты состояния выключателя 2 x A S3 to S5 | 1 | ШТ
1SDA013857R1 | 1SDA013857R1 | Разъём для подключения электрических аксессуаров CONNECTOR MOTOR S3-S4-S5-S6 F | 1 | ШТ
1SDA013858R1 | 1SDA013858R1 | Разъём штепсельный для вторичных цепей съемного выключателя MOTOR S3-S4-S5-S6 P/W | 1 | ШТ
1SDA013859R1 | 1SDA013859R1 | Контакты положения выключателя в фикс. части 1 CHANGEOVER CONT. RACKED OUT S3..S7 | 1 | ШТ
1SDA013860R1 | 1SDA013860R1 | Контакты положения выключателя в фикс. части 1 CHANGEOVER CONT. RACKED IN S2..S7 | 1 | ШТ
1SDA013863R1 | 1SDA013863R1 | Разъём для подключения электрических аксессуаров CONNECTOR CONTACTS AUX. S3-S4-S5 F | 1 | ШТ
1SDA013864R1 | 1SDA013864R1 | Разъём штепсельный для вторичных цепей съемного выключателя CONTACTS AUX. S3-S4-S5-S6 P/W | 1 | ШТ
1SDA013865R1 | 1SDA013865R1 | Разъём для подключения электрических аксессуаров CONNECTOR SOR-UVR S3-S4-S5-S6 F | 1 | ШТ
1SDA013866R1 | 1SDA013866R1 | Разъём штепсельный для вторичных цепей съемного выключателя SOR-UVR L=1MT S3-S4-S5-S6 P/W | 1 | ШТ
1SDA013867R1 | 1SDA013867R1 | Рукоятка поворотная на выключатель ROT. HANDLE S3-S4-S5 F/P | 1 | ШТ
1SDA013868R1 | 1SDA013868R1 | Рукоятка поворотная на выключатель ROT. HANDLE S3-S4-S5 W | 1 | ШТ
1SDA013869R1 | 1SDA013869R1 | Рукоятка поворотная на дверцу ROT. HANDLE DIST. ADJ. S3-S4-S5 F/P | 1 | ШТ
1SDA013871R1 | 1SDA013871R1 | Рукоятка поворотная на дверцу ROT. HANDLE EMERG. DIST.ADJ. S3..S5 F/P | 1 | ШТ
1SDA013872R1 | 1SDA013872R1 | Блокировка положения выключателя в фикс. части PADLOCKS DEVICE FIXED PART S3..S7 W | 1 | ШТ
1SDA013873R1 | 1SDA013873R1 | Привод моторный для дистанционного управления Motor operator S3 to S5, Ts3 UL 24VDC | 1 | ШТ
1SDA013874R1 | 1SDA013874R1 | Привод моторный для дистанционного управления Motor operator S3 to S5 48V to 60VDC | 1 | ШТ
1SDA013875R1 | 1SDA013875R1 | Привод моторный для дистанционного управления Motor operator S3 to S5 120VAC/125VDC | 1 | ШТ
1SDA013876R1 | 1SDA013876R1 | Привод моторный для дистанционного управления Motor operator S3 to S5 240VAC/250VDC | 1 | ШТ
1SDA013880R1 | 1SDA013880R1 | Рукоятка поворотная на дверцу DOOR FRONT/ROT. HANDLE S3..S7 | 1 | ШТ
1SDA013881R1 | 1SDA013881R1 | Блокировка выключателя в разомкнутом состоянии KEY LOCK FRONT/ROT. HANDLE 1 S3..S7 | 1 | ШТ
1SDA013882R1 | 1SDA013882R1 | Блокировка выключателя в разомкнутом состоянии KEY LOCK FRONT/ROT. HANDLE 2 S3..S7 | 1 | ШТ
1SDA013883R1 | 1SDA013883R1 | Блокировка выключателя в разомкнутом состоянии KEY LOCK MOTOR 1 S3-S4-S5 | 1 | ШТ
1SDA013885R1 | 1SDA013885R1 | Блокировка выключателя в разомкнутом состоянии KEY LOCK MOTOR 1 S6-S7 | 1 | ШТ
1SDA013886R1 | 1SDA013886R1 | Блокировка выключателя в разомкнутом состоянии KEY LOCK MOTOR 2 S6-S7 | 1 | ШТ
1SDA013888R1 | 1SDA013888R1 | Фланец с блокировкой для рычага управления LEVER FLANGE S3-S4-S5 W | 1 | ШТ
1SDA013889R1 | 1SDA013889R1 | Фланец с блокировкой для рычага управления FRONT LEVER S3-S4-S5 F/P | 1 | ШТ
1SDA013890R1 | 1SDA013890R1 | Фланец для выкатного исполнения S3-S4-S5 W | 1 | ШТ
1SDA013891R1 | 1SDA013891R1 | Комплект защиты IP54 для рукоятки на дверце ROT. HANDLE S3..S7 | 1 | ШТ
1SDA013895R1 | 1SDA013895R1 | Крышки изолирующие низкие для силовых выводов TERMINAL COVERS LOW 3P S5-400 (комплект из 2шт.) | 1 | ШТ
1SDA013896R1 | 1SDA013896R1 | Крышки изолирующие низкие для силовых выводов TERMINAL COVERS LOW 4P S5-400 (комплект из 2шт.) | 1 | Пачка
1SDA013897R1 | 1SDA013897R1 | Крышки изолирующие высокие для силовых выводов TERMINAL COVERS HIGH 3P S5-400 (комплект из 2шт.) | 1 | ШТ
1SDA013898R1 | 1SDA013898R1 | Крышки изолирующие высокие для силовых выводов TERMINAL COVERS HIGH 4P S5-400 (комплект из 2шт.) | 1 | ШТ
1SDA013961R1 | 1SDA013961R1 | Выводы силовые для стационарного выключателя 4p F F>F R S6 800 (комплект из 8шт.) | 1 | Пачка
1SDA013962R1 | 1SDA013962R1 | Комплект преобразования исполнения KIT 3p F > W MP S6 | 1 | ШТ
1SDA013963R1 | 1SDA013963R1 | Комплект преобразования исполнения KIT 4p F > W MP S6 | 1 | ШТ
1SDA014026R1 | 1SDA014026R1 | Рукоятка поворотная на выключатель ROT. HANDLE S6 F | 1 | ШТ
1SDA014027R1 | 1SDA014027R1 | Рукоятка поворотная на выключатель ROT. HANDLE S6 W | 1 | ШТ
1SDA014028R1 | 1SDA014028R1 | Рукоятка поворотная на дверцу ROT. HANDLE DIST. ADJ. S6 F | 1 | ШТ
1SDA014029R1 | 1SDA014029R1 | Привод моторный для дистанционного управления MOTOR 24VDC S6 | 1 | ШТ
1SDA014030R1 | 1SDA014030R1 | Привод моторный для дистанционного управления MOTOR 48VDC S6 | 1 | ШТ
1SDA014031R1 | 1SDA014031R1 | Привод моторный для дистанционного управления MOTOR 120/127V S6 | 1 | ШТ
1SDA014032R1 | 1SDA014032R1 | Привод моторный для дистанционного управления MOTOR 200/250V S6 | 1 | ШТ
1SDA014035R1 | 1SDA014035R1 | Фланец с блокировкой для рычага управления FRONT LEVER S6 F | 1 | ШТ
1SDA014036R1 | 1SDA014036R1 | Фланец для выкатного исполнения S6 W | 1 | ШТ
1SDA014079R1 | 1SDA014079R1 | Выводы силовые для стационарного выключателя 3p F F>F EF S7 (комплект из 6шт.) | 1 | ШТ
1SDA014080R1 | 1SDA014080R1 | Выводы силовые для стационарного выключателя 4p F F>F EF S7 (комплект из 8шт.) | 1 | ШТ
1SDA014081R1 | 1SDA014081R1 | Выводы силовые для стационарного выключателя 3p F F>F FC CuAl S7 1250 (комплект из 6шт.) | 1 | ШТ
1SDA014083R1 | 1SDA014083R1 | Выводы силовые для стационарного выключателя 3p F F>F VR/HR S7 (комплект из 6шт.) | 1 | ШТ
1SDA014087R1 | 1SDA014087R1 | Комплект преобразования исполнения KIT 4p F > W MP S7 | 1 | ШТ
1SDA014136R1 | 1SDA014136R1 | Реле отключения (независимый расцепитель) SOR 24V S6-S7 | 1 | ШТ
1SDA014137R1 | 1SDA014137R1 | Реле отключения (независимый расцепитель) SOR 48V S6-S7 | 1 | ШТ
1SDA014138R1 | 1SDA014138R1 | Реле отключения (независимый расцепитель) SOR 110V S6-S7 | 1 | ШТ
1SDA014140R1 | 1SDA014140R1 | Реле отключения (независимый расцепитель) SOR 220/230V S6-S7 | 1 | ШТ
1SDA014141R1 | 1SDA014141R1 | Реле отключения (независимый расцепитель) SOR 380/400VAC S6-S7 | 1 | ШТ
1SDA014179R1 | 1SDA014179R1 | Реле минимального напряжения UVR 24VDC S6-S7 | 1 | ШТ
1SDA014181R1 | 1SDA014181R1 | Реле минимального напряжения UVR 48VDC S6-S7 | 1 | ШТ
1SDA014184R1 | 1SDA014184R1 | Реле минимального напряжения UVR 110/125VDC S6-S7 | 1 | ШТ
1SDA014185R1 | 1SDA014185R1 | Реле минимального напряжения UVR 220/250VDC S6-S7 | 1 | ШТ
1SDA014186R1 | 1SDA014186R1 | Устройство выдержки времени для реле минимального напряжения UVR +TIME-LAG DEVICE 110-220VAC S6-S7 | 1 | ШТ
1SDA014188R1 | 1SDA014188R1 | Реле минимального напряжения UVR 24VAC S6-S7 | 1 | ШТ
1SDA014189R1 | 1SDA014189R1 | Реле минимального напряжения UVR 48VAC S6-S7 | 1 | ШТ
1SDA014190R1 | 1SDA014190R1 | Реле минимального напряжения UVR 110/127VAC S6-S7 | 1 | ШТ
1SDA014192R1 | 1SDA014192R1 | Реле минимального напряжения UVR 220/250VAC S6-S7 | 1 | ШТ
1SDA014193R1 | 1SDA014193R1 | Реле минимального напряжения UVR 380/440VAC S6-S7 | 1 | ШТ
1SDA014203R1 | 1SDA014203R1 | Разъём для подключения электрических аксессуаров CONNECTOR MOTOR S7 F | 1 | ШТ
1SDA014204R1 | 1SDA014204R1 | Разъём штепсельный для вторичных цепей съемного выключателя MOTOR S7 L= 1MT P | 1 | ШТ
1SDA014205R1 | 1SDA014205R1 | Блокировка взаимная механическая горизонтальная S7 | 1 | ШТ
1SDA014206R1 | 1SDA014206R1 | Блокировка взаимная механическая вертикальная S7 | 1 | ШТ
1SDA014207R1 | 1SDA014207R1 | Разъём для подключения электрических аксессуаров CONNECTOR CONTACTS AUX. S7 L=1MT F | 1 | ШТ
1SDA014208R1 | 1SDA014208R1 | Разъём штепсельный для вторичных цепей съемного выключателя CONTACTS AUX. S7 L=1MT W | 1 | ШТ
1SDA014209R1 | 1SDA014209R1 | Разъём для подключения электрических аксессуаров CONNECTOR SOR-UVR S7 L=1MT F | 1 | ШТ
1SDA014210R1 | 1SDA014210R1 | Разъём штепсельный для вторичных цепей съемного выключателя SOR-UVR S7 L= 1MT W | 1 | ШТ
1SDA014211R1 | 1SDA014211R1 | Рукоятка поворотная на выключатель ROT. HANDLE S7 F | 1 | ШТ
1SDA014212R1 | 1SDA014212R1 | Рукоятка поворотная на выключатель ROT. HANDLE S7 W | 1 | ШТ
1SDA014213R1 | 1SDA014213R1 | Рукоятка поворотная на дверцу ROT. HANDLE DIST. ADJ. S7 F | 1 | ШТ
1SDA014214R1 | 1SDA014214R1 | Привод моторный для дистанционного управления MOTOR 24VDC S7 | 1 | ШТ
1SDA014215R1 | 1SDA014215R1 | Привод моторный для дистанционного управления MOTOR 48VDC S7 | 1 | ШТ
1SDA014216R1 | 1SDA014216R1 | Привод моторный для дистанционного управления MOTOR 120/127V S7 | 1 | ШТ
1SDA014217R1 | 1SDA014217R1 | Привод моторный для дистанционного управления MOTOR 220/250V S7 | 1 | ШТ
1SDA014225R1 | 1SDA014225R1 | Фланец для дверцы (запасная часть) MOTOR FLANGE S6-S7 F/W | 1 | ШТ
1SDA014227R1 | 1SDA014227R1 | Фланец с блокировкой для рычага управления FRONT LEVER S7 F | 1 | ШТ
1SDA014228R1 | 1SDA014228R1 | Фланец для выкатного исполнения S7 | 1 | ШТ
1SDA020293R1 | 1SDA020293R1 | Выводы силовые для стационарного выключателя 3p F F>FFCCuAl S3-S4 225 1x150mm2 (комплект из 6шт.) | 1 | Пачка
1SDA023299R1 | 1SDA023299R1 | Комплект преобразования исполнения KIT 3p F > W MP S7 | 1 | ШТ
1SDA023300R1 | 1SDA023300R1 | Рукоятка поворотная на выключатель CRANK HANDLE S3..S7 | 1 | ШТ
1SDA023324R1 | 1SDA023324R1 | Крышки изолирующие низкие для силовых выводов TERMINAL COVERS LOW 3P S7 (комплект из 2шт.) | 1 | ШТ
1SDA023325R1 | 1SDA023325R1 | Крышки изолирующие низкие для силовых выводов TERMINAL COVERS LOW 4P S7 (комплект из 2шт.) | 1 | Пачка
1SDA023330R1 | 1SDA023330R1 | Блокировка взаимная механическая горизонтальная S3 | 1 | ШТ
1SDA023332R1 | 1SDA023332R1 | Контакты состояния выключателя 1 CHANGEOVER CONT. A/C+1 RT S6-S7 | 1 | ШТ
1SDA023349R1 | 1SDA023349R1 | Привод моторный для дистанционного управления MOTOR 110V S6 | 1 | ШТ
1SDA023350R1 | 1SDA023350R1 | Привод моторный для дистанционного управления MOTOR 60VDC S7 | 1 | ШТ
1SDA023351R1 | 1SDA023351R1 | Привод моторный для дистанционного управления MOTOR 110V S7 | 1 | ШТ
1SDA023354R1 | 1SDA023354R1 | Выводы силовые для стационарного выключателя 1/2 3p F F>F FC S3-S4 (комплект из 3шт.) | 1 | ШТ
1SDA023356R1 | 1SDA023356R1 | Выводы силовые для стационарного выключателя 1/2 3p F F>F FC CuAl S3-S4 150 (1x95 mm2) (комплект из 3шт.) | 1 | Пачка
1SDA023357R1 | 1SDA023357R1 | Выводы силовые для стационарного выключателя 1/2 3p F F>F FC CuAl S3-S4 225 (1x150 mm2) (комплект из 3шт.) | 1 | ШТ
1SDA023366R1 | 1SDA023366R1 | Контакты состояния выключателя 2 CHANGEOVER CONT. A/C S6-S7 | 1 | ШТ
1SDA023367R1 | 1SDA023367R1 | Выводы силовые для стационарного выключателя 1/2 3p F F>F EF S5 (комплект из 3шт.) | 1 | Пачка
1SDA023368R1 | 1SDA023368R1 | Выводы силовые для стационарного выключателя 1/2 3p F F>F FC S5 (комплект из 3шт.) | 1 | ШТ
1SDA023370R1 | 1SDA023370R1 | Выводы силовые для стационарного выключателя 1/2 3p F F>F FC CuAl S5 400 (комплект из 3шт.) | 1 | ШТ
1SDA023373R1 | 1SDA023373R1 | Выводы силовые для стационарного выключателя 1/2 4p F F>F EF S5 (комплект из 4шт.) | 1 | Пачка
1SDA023382R1 | 1SDA023382R1 | Выводы силовые для стационарного выключателя 1/2 3p F F>F R S6 800 (комплект из 3шт.) | 1 | ШТ
1SDA023387R1 | 1SDA023387R1 | Выводы силовые для стационарного выключателя 1/2 3p F F>F FC CuAl S7 1250 (комплект из 3шт.) | 1 | Пачка
1SDA023398R1 | 1SDA023398R1 | Выводы силовые для стационарного выключателя 1/2 4p F F>F HR-VR S7 (комплект из 4шт.) | 1 | Пачка
1SDA023399R1 | 1SDA023399R1 | Выводы силовые для стационарного выключателя 1/2 3p F F>F EF S7 (комплект из 3шт.) | 1 | Пачка
1SDA023400R1 | 1SDA023400R1 | Выводы силовые для стационарного выключателя 1/2 3p F F>F HR-VR S7 (комплект из 3шт.) | 1 | Пачка
1SDA023403R1 | 1SDA023403R1 | Реле отключения (независимый расцепитель) SOR S3 to S5, 12VDC | 1 | ШТ
1SDA023405R1 | 1SDA023405R1 | Реле отключения (независимый расцепитель) SOR 60V S3-S4-S5 | 1 | ШТ
1SDA023406R1 | 1SDA023406R1 | Реле отключения (независимый расцепитель) SOR 60V S6-S7 | 1 | ШТ
1SDA025427R1 | 1SDA025427R1 | Рукоятка поворотная на дверцу ROD DIST.ADJ. 500MM ROT. HANDLE S3..S5 | 1 | ШТ
1SDA025434R1 | 1SDA025434R1 | Блокировка положения выключателя в фикс. части KEY LOCK 1 C.BREAKERFIXED PART S3..S7 | 1 | ШТ
1SDA025435R1 | 1SDA025435R1 | Блокировка положения выключателя в фикс. части KEY LOCK 2 C.BREAKERFIXED PART S3..S7 | 1 | ШТ
1SDA025544R1 | 1SDA025544R1 | Контакты для слаботочных цифровых сигналов до 24В 2 C.O.CONTACT O/C (DIGIT.SIGN.) S3-S4-S5 | 1 | ШТ
1SDA025545R1 | 1SDA025545R1 | Контакты для слаботочных цифровых сигналов до 24В 1 C.O.CONT. O/C+1 RT(DIGIT.SIGN.) S3..S5 | 1 | ШТ
1SDA025546R1 | 1SDA025546R1 | Контакты для слаботочных цифровых сигналов до 24В 1 C.O.CONT.RACKED OUT(DIG.SIGN.) S3..S7 | 1 | ШТ
1SDA025547R1 | 1SDA025547R1 | Контакты для слаботочных цифровых сигналов до 24В 1 C.O.CONT.RACKED IN(DIGIT.SIGN.) S2..S7 | 1 | ШТ
1SDA025551R1 | 1SDA025551R1 | Контакт для опережающего включения реле минимального напряжения CONTACT EARLY S3-S4-S5-S6 | 1 | ШТ
1SDA025554R1 | 1SDA025554R1 | Удлинитель для тестирования вторичных цепей втычных/выкатных выключателей EXTENSION MOTOR S3..S7 | 1 | ШТ
1SDA025555R1 | 1SDA025555R1 | Рукоятка включения Isomax S3-S5 | 1 | ШТ
1SDA025562R1 | 1SDA025562R1 | Реле отключения для устройства защитного отключения RC S3 | 1 | ШТ
1SDA025766R1 | 1SDA025766R1 | Выводы силовые для стационарного выключателя 1/2 3p F F>F FC 2 CuAl S5 400 (комплект из 3шт.) | 1 | Пачка
1SDA025773R1 | 1SDA025773R1 | Контакты состояния выключателя 1 C.O.CONT. O/1 C.O.CONT.C+1 CH.RT S6-S7 | 1 | ШТ
1SDA025774R1 | 1SDA025774R1 | Контакты для слаботочных цифровых сигналов до 24В 2 C.O.CONTACT O/C (DIGIT.SIGN.) S6-S7 | 1 | ШТ
1SDA025776R1 | 1SDA025776R1 | Контакты для слаботочных цифровых сигналов до 24В 1 C.O.CONT.O+1C+1C RT(DIGIT.SIGN.) S6-S7 | 1 | ШТ
1SDA025777R1 | 1SDA025777R1 | Датчик тока нейтрали внешний CTs EXT 630A S6 630 | 1 | ШТ
1SDA025778R1 | 1SDA025778R1 | Датчик тока нейтрали внешний CTs EXT 800A S6 800 | 1 | ШТ
1SDA025779R1 | 1SDA025779R1 | Датчик тока нейтрали внешний CTs EXT 1000A S7 1000 | 1 | ШТ
1SDA025780R1 | 1SDA025780R1 | Датчик тока нейтрали внешний CTs EXT 1250A S7 1250 | 1 | ШТ
1SDA025781R1 | 1SDA025781R1 | Датчик тока нейтрали внешний CTs EXT 1600A S7 1600 | 1 | ШТ
1SDA025786R1 | 1SDA025786R1 | Рукоятка для S6 | 1 | ШТ
1SDA025790R1 | 1SDA025790R1 | Рукоятка для S7 | 1 | ШТ
1SDA036245R1 | 1SDA036245R1 | Блокировка привода от ручного управления KEY LOCK MOTOR OPERATION MANUAL S6-S7 | 1 | ШТ
1SDA037121R1 | 1SDA037121R1 | Устройство проверки срабатывания электронных расцепителей TRIP TEST PR211-212-111 | 1 | ШТ
1SDA037512R1 | 1SDA037512R1 | Реле отключения (независимый расцепитель) SOR 480V 60 HZ S3-S4-S5 | 1 | ШТ
1SDA037522R1 | 1SDA037522R1 | Разъём для подключения электрических аксессуаров CONNECTOR CONTACTS AUX. S3-S4-S5-S6 F | 1 | ШТ
1SDA037523R1 | 1SDA037523R1 | Разъём для подключения электрических аксессуаров CONNECTOR FOR SOR/UVR F IEC L=2M S3-6 | 1 | ШТ
1SDA037524R1 | 1SDA037524R1 | Разъём для подключения электрических аксессуаров CONNECTOR MOTOR S3-S4-S5-S6 F | 1 | ШТ
1SDA038030R1 | 1SDA038030R1 | Датчик тока главной шины CTs In=2500A 3p E3 | 1 | Пачка
1SDA038046R1 | 1SDA038046R1 | Датчик тока главной шины CTs In=5000A 3p E6 | 1 | Пачка
1SDA038052R1 | SAC 1SDA0 38052 R1 | Выводы силовые для стационарного выключателя F HR to VR E1 3P (комплект из 3шт.) | 1 | Пачка
1SDA038053R1 | SAC 1SDA0 38053 R1 | Выводы силовые для стационарного выключателя F HR -> VR E2 3P (комплект из 3шт.) | 1 | Пачка
1SDA038054R1 | SAC 1SDA0 38054 R1 | Выводы силовые для стационарного выключателя F HR -> VR E3 3P (комплект из 3шт.) | 1 | Пачка
1SDA038055R1 | SAC 1SDA0 38055 R1 | Выводы силовые для стационарного выключателя F HR to VR E4 3P (комплект из 3шт.) | 1 | Пачка
1SDA038056R1 | SAC 1SDA0 38056 R1 | Выводы силовые для стационарного выключателя F HR to VR E6 3P (комплект из 3шт.) | 1 | Пачка
1SDA038057R1 | SAC 1SDA0 38057 R1 | Выводы силовые для стационарного выключателя F HR to VR E1 4P (комплект из 4шт.) | 1 | Пачка
1SDA038058R1 | SAC 1SDA0 38058 R1 | Выводы силовые для стационарного выключателя F HR to VR E2 4P (комплект из 4шт.) | 1 | Пачка
1SDA038059R1 | SAC 1SDA0 38059 R1 | Выводы силовые для стационарного выключателя F HR to VR E3 4P (комплект из 4шт.) | 1 | Пачка
1SDA038060R1 | SAC 1SDA0 38060 R1 | Выводы силовые для стационарного выключателя F HR to VR E4 4P (комплект из 4шт.) | 1 | Пачка
1SDA038061R1 | SAC 1SDA0 38061 R1 | Выводы силовые для стационарного выключателя F HR to VR E6 4P (комплект из 4шт.) | 1 | Пачка
1SDA038062R1 | SAC 1SDA0 38062 R1 | Выводы силовые для стационарного выключателя F HR -> F E1 3P (комплект из 3шт.) | 1 | ШТ
1SDA038063R1 | SAC 1SDA0 38063 R1 | Выводы силовые для стационарного выключателя F HR -> F E2 3P (комплект из 3шт.) | 1 | Пачка
1SDA038064R1 | SAC 1SDA0 38064 R1 | Выводы силовые для стационарного выключателя F HR to F E3 3P (комплект из 3шт.) | 1 | Пачка
1SDA038065R1 | SAC 1SDA0 38065 R1 | Выводы силовые для стационарного выключателя F HR to F E4 3P (комплект из 3шт.) | 1 | Пачка
1SDA038066R1 | SAC 1SDA0 38066 R1 | Выводы силовые для стационарного выключателя F HR to F E6 3P (комплект из 3шт.) | 1 | Пачка
1SDA038067R1 | SAC 1SDA0 38067 R1 | Выводы силовые для стационарного выключателя F HR to F E1 4P (комплект из 4шт.) | 1 | Пачка
1SDA038068R1 | SAC 1SDA0 38068 R1 | Выводы силовые для стационарного выключателя F HR to F E2 4P (комплект из 4шт.) | 1 | Пачка
1SDA038069R1 | SAC 1SDA0 38069 R1 | Выводы силовые для стационарного выключателя F HR to F E3 4P (комплект из 4шт.) | 1 | Пачка
1SDA038070R1 | SAC 1SDA0 38070 R1 | Выводы силовые для стационарного выключателя F HR to F E4 4P (комплект из 4шт.) | 1 | Пачка
1SDA038071R1 | SAC 1SDA0 38071 R1 | Выводы силовые для стационарного выключателя F HR to F E6 4P (комплект из 4шт.) | 1 | Пачка
1SDA038092R1 | 1SDA038092R1 | Рукоятка выкатывания/установки выключателя Emax | 1 | ШТ
1SDA038093R1 | 1SDA038093R1 | Такелажная пластина Emax | 1 | ШТ
1SDA038096R1 | 1SDA038096R1 | Фланец для дверцы (запасная часть) Emax doorflange | 1 | ШТ
1SDA038261R1 | 1SDA038261R1 | Шторки защитные фикс.части Emax E1/2 3p | 1 | ШТ
1SDA038262R1 | 1SDA038262R1 | Шторки защитные фикс.части Emax E3 3p | 1 | ШТ
1SDA038263R1 | 1SDA038263R1 | Шторки защитные фикс.части Emax E4 3p | 1 | ШТ
1SDA038264R1 | 1SDA038264R1 | Шторки защитные фикс.части Emax E6 3p | 1 | ШТ
1SDA038265R1 | 1SDA038265R1 | Шторка защитная E2 4p | 1 | ШТ
1SDA038266R1 | 1SDA038266R1 | Шторки защитные фикс.части Emax E3 4p | 1 | ШТ
1SDA038267R1 | 1SDA038267R1 | Шторки защитные фикс.части Emax E4 4p | 1 | ШТ
1SDA038268R1 | 1SDA038268R1 | Шторки защитные фикс.части Emax E6 4p | 1 | ШТ
1SDA038286R1 | SAC 1SDA0 38286 R1 | Реле отключения (независимый расцепитель) SOR 24V E1/6 - T8 | 1 | ШТ
1SDA038287R1 | SAC 1SDA0 38287 R1 | Реле отключения (независимый расцепитель) SOR 30V E1/6 - T8 | 1 | ШТ
1SDA038288R1 | SAC 1SDA0 38288 R1 | Реле отключения (независимый расцепитель) SOR 48V E1/6 - T8 | 1 | ШТ
1SDA038289R1 | SAC 1SDA0 38289 R1 | Реле отключения (независимый расцепитель) SOR 60V E1/6 - T8 | 1 | ШТ
1SDA038290R1 | SAC 1SDA0 38290 R1 | Реле отключения (независимый расцепитель) SOR 110/115V E1/6 - T8 | 1 | ШТ
1SDA038291R1 | SAC 1SDA0 38291 R1 | Реле отключения (независимый расцепитель) SOR 120/127V E1/6 - T8 | 1 | ШТ
1SDA038292R1 | SAC 1SDA0 38292 R1 | Реле отключения (независимый расцепитель) SOR 220/230V E1/6 - T8 | 1 | ШТ
1SDA038293R1 | SAC 1SDA0 38293 R1 | Реле отключения (независимый расцепитель) SOR 240/250V E1/6 - T8 | 1 | ШТ
1SDA038294R1 | SAC 1SDA0 38294 R1 | Реле отключения (независимый расцепитель) SOR 380/400V E1/6 - T8 | 1 | ШТ
1SDA038295R1 | SAC 1SDA0 38295 R1 | Реле отключения (независимый расцепитель) SOR 440V E1/6 - T8 | 1 | ШТ
1SDA038296R1 | SAC 1SDA0 38296 R1 | Реле включения SCR 24V E1/6 - T8 | 1 | ШТ
1SDA038297R1 | SAC 1SDA0 38297 R1 | Реле включения SCR 30V E1/6 - T8 | 1 | ШТ
1SDA038298R1 | SAC 1SDA0 38298 R1 | Реле включения SCR 48V E1/6 - T8 | 1 | ШТ
1SDA038299R1 | SAC 1SDA0 38299 R1 | Реле включения SCR 60V E1/6 - T8 | 1 | ШТ
1SDA038300R1 | SAC 1SDA0 38300 R1 | Реле включения SCR 110/115V E1/6 - T8 | 1 | ШТ
1SDA038301R1 | SAC 1SDA0 38301 R1 | Реле включения SCR 120/127V E1/6 - T8 | 1 | ШТ
1SDA038302R1 | SAC 1SDA0 38302 R1 | Реле включения SCR 220/230V E1/6 - T8 | 1 | ШТ
1SDA038303R1 | SAC 1SDA0 38303 R1 | Реле включения SCR 240/250V E1/6 - T8 | 1 | ШТ
1SDA038304R1 | SAC 1SDA0 38304 R1 | Реле включения SCR 380/400V E1/6 - T8 | 1 | ШТ
1SDA038305R1 | SAC 1SDA0 38305 R1 | Реле включения SCR 440V E1/6 - T8 | 1 | ШТ
1SDA038306R1 | SAC 1SDA0 38306 R1 | Реле минимального напряжения UVR 24V E1/6 - T8 | 1 | ШТ
1SDA038307R1 | SAC 1SDA0 38307 R1 | Реле минимального напряжения UVR 30V E1/6 - T8 | 1 | ШТ
1SDA038308R1 | SAC 1SDA0 38308 R1 | Реле минимального напряжения UVR 48V E1/6 - T8 | 1 | ШТ
1SDA038309R1 | SAC 1SDA0 38309 R1 | Реле минимального напряжения UVR 60V E1/6 - T8 | 1 | ШТ
1SDA038310R1 | SAC 1SDA0 38310 R1 | Реле минимального напряжения UVR 110/115V E1/6 - T8 | 1 | ШТ
1SDA038311R1 | SAC 1SDA0 38311 R1 | Реле минимального напряжения UVR 120/127V E1/6 - T8 | 1 | ШТ
1SDA038312R1 | SAC 1SDA0 38312 R1 | Реле минимального напряжения UVR 220/230V E1/6 - T8 | 1 | ШТ
1SDA038313R1 | SAC 1SDA0 38313 R1 | Реле минимального напряжения UVR 240/250V E1/6 - T8 | 1 | ШТ
1SDA038314R1 | SAC 1SDA0 38314 R1 | Реле минимального напряжения UVR 380/400V E1/6 - T8 | 1 | ШТ
1SDA038315R1 | SAC 1SDA0 38315 R1 | Реле минимального напряжения UVR 440V E1/6 - T8 | 1 | ШТ
1SDA038321R1 | SAC 1SDA0 38321 R1 | Электродвигатель для взвода включающих пружин MOTOR 24/30V E1/6 - T8 | 1 | ШТ
1SDA038322R1 | SAC 1SDA0 38322 R1 | Электродвигатель для взвода включающих пружин MOTOR 48/60V E1/6 - T8 | 1 | ШТ
1SDA038323R1 | SAC 1SDA0 38323 R1 | Электродвигатель для взвода включающих пружин MOTOR 100/130V E1/6 - T8 | 1 | ШТ
1SDA038324R1 | SAC 1SDA0 38324 R1 | Электродвигатель для взвода включающих пружин MOTOR 220/250V E1/6 - T8 | 1 | ШТ
1SDA038325R1 | SAC 1SDA0 38325 R1 | Контакт сигнализации о взведении включающих пружин Emax S33 M/2 | 1 | ШТ
1SDA038326R1 | SAC 1SDA0 38326 R1 | Контакты состояния выключателя 4 перекидных при установленном PR121/P | 1 | Пачка
1SDA038327R1 | SAC 1SDA0 38327 R1 | Контакты состояния выключателя 10 перекидных при установленном PR121/P | 1 | Пачка
1SDA038328R1 | 1SDA038328R1 | Контакты вторичных цепей выключателя выкатного исполнения Emax Sliding contacts for moving part | 1 | ШТ
1SDA038329R1 | SAC 1SDA0 38329 R1 | Блокировка взаимная механическая - комплект тросиков типа "А", горизонтальное размещение Emax E1/6 (часть 1) | 1 | Пачка
1SDA038330R1 | SAC 1SDA0 38330 R1 | Блокировка взаимная механическая - комплект тросиков типа "B", горизонтальное размещение Emax E1/6 (часть 1) | 1 | ШТ
1SDA038331R1 | SAC 1SDA0 38331 R1 | Блокировка взаимная механическая - комплект тросиков типа "C", горизонтальное размещение Emax E1/6 (часть 1) | 1 | ШТ
1SDA038332R1 | SAC 1SDA0 38332 R1 | Блокировка взаимная механическая - комплект тросиков типа "D", горизонтальное размещение Emax E1/6 (часть 1) | 1 | ШТ
1SDA038333R1 | SAC 1SDA0 38333 R1 | Блокировка взаимная механическая - комплект тросиков типа "А", вертикальное размещение Emax E1/6 (часть 1) | 1 | Пачка
1SDA038334R1 | SAC 1SDA0 38334 R1 | Блокировка взаимная механическая - комплект тросиков типа "B", вертикальное размещение Emax E1/6 (часть 1) | 1 | Пачка
1SDA038335R1 | SAC 1SDA0 38335 R1 | Блокировка взаимная механическая - комплект тросиков типа "C", вертикальное размещение Emax E1/6 (часть 1) | 1 | Пачка
1SDA038336R1 | SAC 1SDA0 38336 R1 | Блокировка взаимная механическая - комплект тросиков типа "D", вертикальное размещение Emax E1/6 (часть 1) | 1 | Пачка
1SDA038337R1 | 1SDA038337R1 | Индикатор срабатывания защиты с блокировкой механики I1/4 MECC.TRIP INDICATION E1/6 | 1 | ШТ
1SDA038338R1 | 1SDA038338R1 | Контакт срабатывания расцепителя защиты I1/4 ELECTR.TRIP INDICATION E1/6 | 1 | ШТ
1SDA038339R1 | 1SDA038339R1 | Плата крепления управляющих реле Old/New Emax any | 1 | ШТ
1SDA038340R1 | SAC 1SDA0 38340 R1 | Контакт реле минимального напряжения UVR DE-ENERGIZED N.O. E1/6 | 1 | ШТ
1SDA038341R1 | SAC 1SDA0 38341 R1 | Контакт реле минимального напряжения UVR DE-ENERGIZED N.C. E1/6 | 1 | ШТ
1SDA038342R1 | 1SDA038342R1 | Колодка клеммная стационарного выключателя Emax Terminal board | 1 | ШТ
1SDA038343R1 | SAC 1SDA0 38343 R1 | Блокировка доступа к кнопкам прозрачная Emax E1/6 | 1 | ШТ
1SDA038344R1 | SAC 1SDA0 38344 R1 | Дверца прозрачная с защитой IP54 и замком E1/6-T8 - разные ключи | 1 | ШТ
1SDA038345R1 | SAC 1SDA0 38345 R1 | Механический счетчик числа коммутаций E1/6 - T8 | 1 | ШТ
1SDA038346R1 | 1SDA038346R1 | Блокировка выключателя в разомкнутом состоянии KEY LOCK IN OPEN POS. N.20005 E1/6 | 1 | ШТ
1SDA038350R1 | 1SDA038350R1 | Блокировка выключателя в разомкнутом состоянии KEY LOCK IN OPEN POS. DIFF. KEYS E1/6 | 1 | ШТ
1SDA038351R1 | SAC 1SDA0 38351 R1 | Блокировка доступа к кнопкам прозрачная PADLOCK E1/6 - T8 под навесной замок | 1 | ШТ
1SDA038352R1 | 1SDA038352R1 | Блокировка положения выключателя в фикс. части KEY-PADL.DEV.CON-ISOL.POS.N.20005 E | 1 | ШТ
1SDA038356R1 | 1SDA038356R1 | Блокировка положения выключателя в фикс. части KEY-PADL.DEV.CONN-ISOL.POS.DIFF.KEY | 1 | ШТ
1SDA038357R1 | SAC 1SDA0 38357 R1 | Блокировка положения выключателя в фикс. части - дополнительная деталь для положений Emax "тестирование", "выкачен" | 1 | ШТ
1SDA038358R1 | SAC 1SDA0 38358 R1 | Блокировка взаимная механическая - блокировочная пластина для каждого стационарного Emax E1/6 (часть 4) | 1 | ШТ
1SDA038360R1 | SAC 1SDA0 38360 R1 | Контакты положения выключателя в фикс. части 10 AUX.CONTACTS ISOL.-CONN.IND.3p E1/2 | 1 | Пачка
1SDA038361R1 | SAC 1SDA0 38361 R1 | Контакты положения выключателя в фикс. части 5 AUX.CONTACTS ISOL-CONN. IND.E1/6 | 1 | Пачка
1SDA038362R1 | 1SDA038362R1 | Колодка клеммная фиксированной части Emax Sliding contacts for fixed part | 1 | ШТ
1SDA038363R1 | SAC 1SDA0 38363 R1 | Блокировка шторок фиксированной части Emax под навесной замок | 1 | ШТ
1SDA038364R1 | SAC 1SDA0 38364 R1 | Блокировка взаимная механическая - блокировка типов "A/B/D" для каждого стац.выключателя или фикс.части выкатного E1/6 (часть 3) | 1 | ШТ
1SDA038365R1 | SAC 1SDA0 38365 R1 | Блокировка взаимная механическая - блокировка типа "C" для каждого стац.выключателя или фикс.части выкатного E1/6 (часть 3) | 1 | ШТ
1SDA038366R1 | SAC 1SDA0 38366 R1 | Блокировка взаимная механическая - блокирующее устройство для каждого стационарного/выкатного выключателя E1-E2 (часть 2) | 1 | ШТ
1SDA038367R1 | SAC 1SDA0 38367 R1 | Блокировка взаимная механическая - блокирующее устройство для каждого стационарного/выкатного выключателя E3 (часть 2) | 1 | ШТ
1SDA038368R1 | SAC 1SDA0 38368 R1 | Блокировка взаимная механическая - блокирующее устройство для каждого стационарного/выкатного выключателя E4 3p (часть 2) | 1 | ШТ
1SDA038369R1 | SAC 1SDA0 38369 R1 | Блокировка взаимная механическая - блокирующее устройство для каждого стационарного/выкатного выключателя E6 4p (часть 2) | 1 | ШТ
1SDA038778R1 | 1SDA038778R1 | Комплект преобразования исполнения KIT 3p F > W MP S5 630 | 1 | ШТ
1SDA043466R1 | SAC 1SDA0 43466 R1 | Блокировка взаимная механическая - блокирующее устройство для каждого стационарного/выкатного выключателя E4 4p - E6 3p (часть 2) | 1 | ШТ
1SDA043467R1 | SAC 1SDA0 43467 R1 | Контакты положения выключателя в фикс. части 10 AUX.CONTACTS ISOL.-CONN. IND.4p E1/2 | 1 | Пачка
1SDA043468R1 | SAC 1SDA0 43468 R1 | Контакты положения выключателя в фикс. части 10 AUX.CONTACTS ISOL.-CONN. IND.3p E3 | 1 | Пачка
1SDA043469R1 | SAC 1SDA0 43469 R1 | Контакты положения выключателя в фикс. части 10 AUX.CONTACTS ISOL.-CONN. IND.4p E3 | 1 | Пачка
1SDA043470R1 | SAC 1SDA0 43470 R1 | Контакты положения выключателя в фикс. части 10 AUX.cont. ISOL.-CONN.IND. E4/6 | 1 | Пачка
1SDA043475R1 | SAC 1SDA0 43475 R1 | Контакты состояния выключателя внешние 15 EXT. OPEN/CLOSED AUX.CONTACTS E1/6 | 1 | ШТ
1SDA043500R1 | 1SDA043500R1 | Рукоятка и фланец для S5 | 1 | ШТ
1SDA043505R1 | 1SDA043505R1 | Рычаг управления выключателем Cover Kit with operating lever (без наклеек) | 1 | ШТ
1SDA043506R1 | 1SDA043506R1 | Рычаг управления и фланец выключателя Isomax S7 3p | 1 | ШТ
1SDA044751R1 | 1SDA044751R1 | Разъём для подключения электрических аксессуаров CONNECT.+CABLES FOR AUX F L=2MT S7 | 1 | ШТ
1SDA044752R1 | 1SDA044752R1 | Разъём для подключения электрических аксессуаров CONNECT.+CABLES FOR SOR-UVR F L=2MT S7 | 1 | ШТ
1SDA044850R1 | 1SDA044850R1 | Разъём для подключения электрических аксессуаров CONNECT.+CABLES FOR MOTOR F L=2MT S7 | 1 | ШТ
1SDA045031R1 | SAC 1SDA0 45031 R1 | Выводы силовые для фиксированной части W FP E2 HR -> F (комплект из 3шт.) | 1 | Пачка
1SDA045032R1 | SAC 1SDA0 45032 R1 | Выводы силовые для фиксированной части W FP E3 HR -> F (комплект из 3шт.) | 1 | Пачка
1SDA045033R1 | SAC 1SDA0 45033 R1 | Выводы силовые для фиксированной части W FP E4 HR -> F (комплект из 3шт.) | 1 | Пачка
1SDA045034R1 | SAC 1SDA0 45034 R1 | Выводы силовые для фиксированной части W FP E6 HR -> F (комплект из 3шт.) | 1 | Пачка
1SDA045035R1 | SAC 1SDA0 45035 R1 | Выводы силовые для фиксированной части W FP E2 HR -> F (комплект из 4шт.) | 1 | Пачка
1SDA045036R1 | SAC 1SDA0 45036 R1 | Выводы силовые для фиксированной части W FP E3 HR -> F (комплект из 4шт.) | 1 | Пачка
1SDA045037R1 | SAC 1SDA0 45037 R1 | Выводы силовые для фиксированной части W FP E4 HR -> F (комплект из 4шт.) | 1 | Пачка
1SDA045038R1 | SAC 1SDA0 45038 R1 | Выводы силовые для фиксированной части W FP E6 HR -> F (комплект из 4шт.) | 1 | Пачка
1SDA045039R1 | SAC 1SDA0 45039 R1 | Блокировка открытия дверцы Emax | 1 | ШТ
1SDA045691R1 | 1SDA045691R1 | Полюс выключателя Old/New Emax E1 (только сервис уровень 3) | 1 | ШТ
1SDA045692R1 | 1SDA045692R1 | Полюс выключателя Old/New Emax E2BN,половина для E4SH (только сервис уровень 3) | 1 | ШТ
1SDA045693R1 | 1SDA045693R1 | Полюс выключателя Old/New Emax E3NSH (только сервис уровень 3) | 1 | ШТ
1SDA045694R1 | 1SDA045694R1 | Полюс выключателя Old/New Emax E6H (половина полноразмерного, только сервис уровень 3) | 1 | ШТ
1SDA045695R1 | 1SDA045695R1 | Полюс выключателя Old/New Emax E2L (только сервис уровень 3) | 1 | ШТ
1SDA045696R1 | 1SDA045696R1 | Полюс выключателя Old/New Emax E3L (только сервис уровень 3) | 1 | ШТ
1SDA045697R1 | 1SDA045697R1 | Камера дугогасительная E2 | 1 | ШТ
1SDA045698R1 | 1SDA045698R1 | Камера дугогашения Emax-New Emax E3NSH-E6SH | 1 | ШТ
1SDA045699R1 | 1SDA045699R1 | Камера дугогашения Emax-New Emax E2L | 1 | ШТ
1SDA045700R1 | 1SDA045700R1 | Камера дугогашения Emax-New Emax E3L | 1 | ШТ
1SDA045713R1 | 1SDA045713R1 | Комплект проводов C.T. conn.cab. E3 3p | 1 | ШТ
1SDA045714R1 | 1SDA045714R1 | Соединит. провода для E2 (3 шт.) | 1 | Пачка
1SDA045715R1 | 1SDA045715R1 | Комплект проводов C.T. conn.cab. E3 4p | 1 | ШТ
1SDA045716R1 | 1SDA045716R1 | Кабели соединительные E2 4p | 1 | Пачка
1SDA045717R1 | 1SDA045717R1 | Комплект проводов C.T. conn.cab. E4 3p | 1 | ШТ
1SDA045718R1 | 1SDA045718R1 | Комплект проводов C.T. conn.cab. E4 4p | 1 | ШТ
1SDA045722R1 | 1SDA045722R1 | Контакт заземления подвижной части выкатного Emax | 1 | ШТ
1SDA045724R1 | 1SDA045724R1 | Защитная крышка расцепителя Emax | 1 | ШТ
1SDA045735R1 | 1SDA045735R1 | Реле отключения Emax | 1 | ШТ
1SDA046517R1 | 1SDA046517R1 | Выводы силовые для стационарного выключателя EF S3-S4 (комплект из 6шт.) | 1 | Пачка
1SDA046518R1 | 1SDA046518R1 | Выводы силовые для стационарного выключателя EF S4 (комплект из 8шт.) | 1 | Пачка
1SDA046523R1 | SAC 1SDA0 46523 R1 | Код дополнения - 10 доп. контактов (5NO+5NC for PR121) установлены в выключателе | 1 | ШТ
1SDA046569R1 | 1SDA046569R1 | Рукоятка поворотная аварийная на дверцу RHE_EM S6 F | 1 | ШТ
1SDA046572R1 | 1SDA046572R1 | Рукоятка поворотная на дверцу RHE_EM FOR F S7 | 1 | ШТ
1SDA047549R1 | 1SDA047549R1 | Выводы силовые для стационарного выключателя 3p F F>F ES S5 400/630 (комплект из 6шт.) | 1 | ШТ
1SDA047551R1 | 1SDA047551R1 | Выводы силовые для стационарного выключателя 1/2 3p F F>F ES S5 (комплект из 3шт.) | 1 | Пачка
1SDA047552R1 | 1SDA047552R1 | Выводы силовые для стационарного выключателя 1/2 4p F F>F ES S5 (комплект из 4шт.) | 1 | Пачка
1SDA047823R1 | 1SDA047823R1 | Контакты силовые cкользящие фиксированной части Emax E1 8шт | 1 | ШТ
1SDA047824R1 | 1SDA047824R1 | Сил. контакты на фикс. часть E2 | 1 | Пачка
1SDA047825R1 | 1SDA047825R1 | Контакт силовой скользящий фикс.ч. Emax E3 (комплект из 8шт) | 1 | ШТ
1SDA047826R1 | 1SDA047826R1 | Контакты силовые cкользящие фиксированной части Emax E4 14шт | 1 | ШТ
1SDA047827R1 | 1SDA047827R1 | Контакты силовые cкользящие фиксированной части Emax E6 16шт | 1 | ШТ
1SDA047828R1 | 1SDA047828R1 | Панель лицевая выключателя Emax E1-E2 3p (без наклеек) | 1 | ШТ
1SDA047829R1 | 1SDA047829R1 | Панель лицевая выключателя Emax E1-E2 4р (без наклеек) | 1 | ШТ
1SDA047830R1 | 1SDA047830R1 | Панель лицевая выключателя Emax E3 3р (без наклеек) | 1 | ШТ
1SDA047831R1 | 1SDA047831R1 | Панель лицевая выключателя Emax E3 4р (без наклеек) | 1 | ШТ
1SDA047832R1 | 1SDA047832R1 | Панель лицевая выключателя Emax E4 3р (без наклеек) | 1 | ШТ
1SDA047833R1 | 1SDA047833R1 | Панель лицевая выключателя Emax E4 4р (без наклеек) | 1 | ШТ
1SDA047834R1 | 1SDA047834R1 | Панель лицевая выключателя Emax E6 3р (без наклеек) | 1 | ШТ
1SDA047835R1 | 1SDA047835R1 | Панель лицевая выключателя Emax E6 4р (без наклеек) | 1 | ШТ
1SDA048071R1 | 1SDA048071R1 | Рукоятка поворотная на дверцу RHE FOR CSR-MNS W/O SHAFT S3-4-5 | 1 | ШТ
1SDA048072R1 | 1SDA048072R1 | Рукоятка поворотная на дверцу RHE FOR CSR-MNS W/O SHAFT S6 | 1 | ШТ
1SDA048073R1 | 1SDA048073R1 | Рукоятка поворотная на дверцу RHE FOR CSR-MNS W/O SHAFT S7 | 1 | ШТ
1SDA048718R1 | SAC 1SDA0 48718 R1 | Выводы силовые для фиксированной части W FP E4/fs HR -> F (комплект из 4шт.) | 1 | Пачка
1SDA048719R1 | SAC 1SDA0 48719 R1 | Выводы силовые для стационарного выключателя 1/2 4p full size F HR>VR E4 (комплект из 4шт.) | 1 | Пачка
1SDA048720R1 | SAC 1SDA0 48720 R1 | Выводы силовые для стационарного выключателя 1/2 4p full size F HR>F E4 (комплект из 4шт.) | 1 | Пачка
1SDA048732R1 | 1SDA048732R1 | Шторки защитные фикс.части Emax E4/f 4p | 1 | ШТ
1SDA048827R1 | SAC 1SDA0 48827 R1 | Контакты состояния выключателя внешние 15 EXT. AUX.CON. X WITHDRAWABLE E1/6 | 1 | Пачка
1SDA048947R1 | 1SDA048947R1 | Разъём штепсельный для вторичных цепей съемного выключателя aux. contacts S7 for W CB - L=2m | 1 | ШТ
1SDA048956R1 | 1SDA048956R1 | Контакты состояния выключателя 1 N.O.CONT. O/1 N.O.CONT.C+1 OP.RT S6-S7 | 1 | ШТ
1SDA050145R1 | SAC 1SDA0 50145 R1 | Контакты для слаботочных цифровых сигналов до 24В 15 EXT. OP/CL AUX.CONTACTS V<24V E1/6 | 1 | Пачка
1SDA050146R1 | SAC 1SDA0 50146 R1 | Контакты для слаботочных цифровых сигналов до 24В 5 AUX.CONTACTS ISOL-CONN. IND.V<24V | 1 | Пачка
1SDA050147R1 | SAC 1SDA0 50147 R1 | Контакты для слаботочных цифровых сигналов до 24В 10 AUX.-CON.IN.V<24V E1-2 III/E4-6 | 1 | Пачка
1SDA050148R1 | SAC 1SDA0 50148 R1 | Контакты для слаботочных цифровых сигналов до 24В 10 AUX.CON.ISOL.-CONN.IND.V<24V 4p | 1 | Пачка
1SDA050149R1 | SAC 1SDA0 50149 R1 | Контакты для слаботочных цифровых сигналов до 24В 10 AUX.CON.ISOL.-CONN. IND.V<24V 3p | 1 | Пачка
1SDA050150R1 | SAC 1SDA0 50150 R1 | Контакты для слаботочных цифровых сигналов до 24В 10 AUX.CON. ISOL.-CONN. IND.V<24V 4 | 1 | Пачка
1SDA050151R1 | SAC 1SDA0 50151 R1 | Контакты для слаботочных цифровых сигналов до 24В 15 EXT.AUX.CON. X WITHDRAWABL V<24V | 1 | Пачка
1SDA050152R1 | SAC 1SDA0 50152 R1 | Контакты для слаботочных цифровых сигналов до 24В 10 OPEN/CLOSED AUX.CONTACTS V<24V | 1 | Пачка
1SDA050153R1 | SAC 1SDA0 50153 R1 | Контакты для слаботочных цифровых сигналов до 24В 4 OP/CL AUX.CONT.V<24V E1/6+PR232-3 | 1 | Пачка
1SDA050157R1 | SAC 1SDA0 50157 R1 | Реле отключения второе SHUNT OPEN.RELEASE ADDITIONAL 24VDC E1/6 | 1 | ШТ
1SDA050158R1 | SAC 1SDA0 50158 R1 | Реле отключения второе SHUNT OPEN.RELEASE ADDITIONAL 30V E1/6 | 1 | ШТ
1SDA050159R1 | SAC 1SDA0 50159 R1 | Реле отключения второе SHUNT OPEN.RELEASE ADDITIONAL 48V E1/6 | 1 | ШТ
1SDA050160R1 | SAC 1SDA0 50160 R1 | Реле отключения второе SHUNT OPEN.RELEASE ADDITIONAL 60V E1/6 | 1 | ШТ
1SDA050161R1 | SAC 1SDA0 50161 R1 | Реле отключения второе SHUNT OPEN.RELEASE ADDIT.110/120V E1/6 | 1 | ШТ
1SDA050162R1 | SAC 1SDA0 50162 R1 | Реле отключения второе SHUNT OPEN.RELEASE ADDIT.120/127V E1/6 | 1 | ШТ
1SDA050163R1 | SAC 1SDA0 50163 R1 | Реле отключения второе SHUNT OPEN.RELEASE ADDIT.220/240V E1/6 | 1 | ШТ
1SDA050164R1 | SAC 1SDA0 50164 R1 | Реле отключения второе SHUNT OPEN.RELEASE ADDIT.240/250V E1/6 | 1 | ШТ
1SDA050165R1 | SAC 1SDA0 50165 R1 | Реле отключения второе SHUNT OPEN.REL.ADDIT. 380/400V AC E1/6 | 1 | ШТ
1SDA050166R1 | SAC 1SDA0 50166 R1 | Реле отключения второе SHUNT OPEN.REL.ADDIT. 440V AC E1/6 | 1 | ШТ
1SDA050694R1 | 1SDA050694R1 | Выводы силовые для стационарного выключателя 1/2 3p F F>F ES S7 (комплект из 3шт.) | 1 | ШТ
1SDA050701R1 | 1SDA050701R1 | Панель лицевая Emax с ключем Ronis | 1 | ШТ
1SDA050705R1 | 1SDA050705R1 | Выводы силовые для стационарного выключателя 1/2 3p F F>F ES S7 (комплект из 3шт.) | 1 | ШТ
1SDA050715R1 | 1SDA050715R1 | Рукоятка поворотная на дверцу ROT. HANDLE DIST. ADJ. S6 W | 1 | ШТ
1SDA050716R1 | 1SDA050716R1 | Рукоятка поворотная на дверцу ROT. HANDLE DIST. ADJ. S7 W | 1 | ШТ
1SDA050718R1 | 1SDA050718R1 | Модуль связи для расцепителя защиты PR212/DM MODBUS X PR212/P S4-7 | 1 | ШТ
1SDA050846R1 | 1SDA050846R1 | Шторки защитные фикс.части Emax E6/f 4p | 1 | ШТ
1SDA051329R1 | 1SDA051329R1 | Фиксированная часть втычного исполнения T2 P FP 3p F (максимально допустимый ток 144А) | 1 | ШТ
1SDA051330R1 | 1SDA051330R1 | Фиксированная часть втычного исполнения T2 P FP 4p F (максимально допустимый ток 144А) | 1 | ШТ
1SDA051331R1 | 1SDA051331R1 | Фиксированная часть втычного исполнения T3 P FP 3p F (максимально допустимый ток 225А) | 1 | ШТ
1SDA051332R1 | 1SDA051332R1 | Фиксированная часть втычного исполнения T3 P FP 4p F (максимально допустимый ток 225А) | 1 | ШТ
1SDA051333R1 | 1SDA051333R1 | Реле отключения (независимый расцепитель) SOR T1-T2-T3 24...30Va.c./d.c. | 1 | ШТ
1SDA051334R1 | 1SDA051334R1 | Реле отключения (независимый расцепитель) SOR T1-T2-T3 48...60Va.c./d.c. | 1 | ШТ
1SDA051335R1 | 1SDA051335R1 | Реле отключения (независимый расцепитель) SOR T1-T2-T3 110...127Vac-110...125Vdc | 1 | ШТ
1SDA051336R1 | 1SDA051336R1 | Реле отключения (независимый расцепитель) SOR T1-T2-T3 220...240Vac-220...250Vdc | 1 | ШТ
1SDA051337R1 | 1SDA051337R1 | Реле отключения (независимый расцепитель) SOR T1-T2-T3 380...440Va.c. | 1 | ШТ
1SDA051338R1 | 1SDA051338R1 | Реле отключения (независимый расцепитель) SOR T1-T2-T3 480...500Va.c. | 1 | ШТ
1SDA051339R1 | 1SDA051339R1 | Реле отключения (независимый расцепитель) SOR-C T1-T2-T3 24...30Va.c./d.c. | 1 | ШТ
1SDA051340R1 | 1SDA051340R1 | Реле отключения (независимый расцепитель) SOR-C T1-T2-T3 48...60Va.c./d.c. | 1 | ШТ
1SDA051341R1 | 1SDA051341R1 | Реле отключения (независимый расцепитель) SOR-C T1-T2-T3 110...127Vac-110...125Vdc | 1 | ШТ
1SDA051342R1 | 1SDA051342R1 | Реле отключения (независимый расцепитель) SOR-C T1-T2-T3 220...240Vac-220...250Vdc | 1 | ШТ
1SDA051343R1 | 1SDA051343R1 | Реле отключения (независимый расцепитель) SOR-C T1-T2-T3 380...440Va.c. | 1 | ШТ
1SDA051344R1 | 1SDA051344R1 | Реле отключения (независимый расцепитель) SOR-C T1-T2-T3 480...500Va.c. | 1 | ШТ
1SDA051345R1 | 1SDA051345R1 | Реле минимального напряжения UVR T1-T2-T3 24...30Va.c./d.c. | 1 | ШТ
1SDA051346R1 | 1SDA051346R1 | Реле минимального напряжения UVR T1-T2-T3 48Va.c./d.c. | 1 | ШТ
1SDA051347R1 | 1SDA051347R1 | Реле минимального напряжения UVR T1-T2-T3 110...127Vac-110...125Vdc | 1 | ШТ
1SDA051348R1 | 1SDA051348R1 | Реле минимального напряжения UVR T1-T2-T3 220...240Vac-220...250Vdc | 1 | ШТ
1SDA051349R1 | 1SDA051349R1 | Реле минимального напряжения UVR T1-T2-T3 380...440Va.c. | 1 | ШТ
1SDA051350R1 | 1SDA051350R1 | Реле минимального напряжения UVR T1-T2-T3 480...500Va.c. | 1 | ШТ
1SDA051351R1 | 1SDA051351R1 | Реле минимального напряжения UVR-C T1-T2-T3 24...30Va.c./d.c. | 1 | ШТ
1SDA051352R1 | 1SDA051352R1 | Реле минимального напряжения UVR-C T1-T2-T3 48Va.c./d.c. | 1 | ШТ
1SDA051353R1 | 1SDA051353R1 | Реле минимального напряжения UVR-C T1-T2-T3 110...127Vac-110...125Vdc | 1 | ШТ
1SDA051354R1 | 1SDA051354R1 | Реле минимального напряжения UVR-C T1-T2-T3 220...240Vac-220...250Vdc | 1 | ШТ
1SDA051355R1 | 1SDA051355R1 | Реле минимального напряжения UVR-C T1-T2-T3 380...440Va.c. | 1 | ШТ
1SDA051356R1 | 1SDA051356R1 | Реле минимального напряжения UVR-C T1-T2-T3 480...500Va.c. | 1 | ШТ
1SDA051365R1 | SAC 1SDA0 51365 R1 | Провода KIT 12 CABLES L=2M AUX T1-T2-T3 (комплект из 12шт.) | 1 | Пачка
1SDA051366R1 | SAC 1SDA0 51366 R1 | Провода KIT 6 CABLES L=2M AUX T1-T2-T3 (комплект из 6шт.) | 1 | ШТ
1SDA051367R1 | SAC 1SDA0 51367 R1 | Провода KIT 2 CABLES L=2M SOR-UVR T1-T2-T3 (комплект из 2шт.) | 1 | ШТ
1SDA051370R1 | 1SDA051370R1 | Контакты состояния выключателя AUX-C T1-T2-T3 1Q 1SY | 1 | ШТ
1SDA051371R1 | 1SDA051371R1 | Контакты состояния выключателя AUX-C T1-T2-T3 3Q 1SY | 1 | ШТ
1SDA051372R1 | 1SDA051372R1 | Контакты положения выключателя в фикс. части AUP T2-T3 1 CON.INSERTED SIGNALLING | 1 | ШТ
1SDA051374R1 | 1SDA051374R1 | Контакт для опережающего включения реле минимального напряжения AUE T1-T2-T3 2 EARLY CONTACTS | 1 | ШТ
1SDA051381R1 | 1SDA051381R1 | Рукоятка поворотная на выключатель RHD T1-T2-T3 STAND. DIRECT | 1 | ШТ
1SDA051382R1 | 1SDA051382R1 | Рукоятка поворотная на выключатель RHD_EM T1-T2-T3 EMER. DIRECT | 1 | ШТ
1SDA051383R1 | 1SDA051383R1 | Рукоятка поворотная на дверцу RHE T1-T2-T3 STAND. RETURNED | 1 | ШТ
1SDA051384R1 | 1SDA051384R1 | Рукоятка поворотная на дверцу RHE_EM T1-T2-T3 EMER. RETURNED | 1 | ШТ
1SDA051385R1 | 1SDA051385R1 | Рукоятка поворотная на дверцу RHE_B T1-T2-T3 (только основание для стац. и втычн. выключателей) | 1 | ШТ
1SDA051386R1 | 1SDA051386R1 | Рукоятка поворотная на дверцу RHE_S T1-T2-T3 500MM (только стержень длиной 500мм) | 1 | ШТ
1SDA051387R1 | 1SDA051387R1 | Рукоятка поворотная на дверцу RHE_H T1-T2-T3 HANDLE (только рукоятка) | 1 | ШТ
1SDA051388R1 | 1SDA051388R1 | Рукоятка поворотная на дверцу RHE_H_EM T1-2-3 HAND.EME. (только рукоятка аварийного исполнения) | 1 | ШТ
1SDA051389R1 | 1SDA051389R1 | Блокировка выключателя в разомкнутом состоянии RHL T1-2-3 KEY LOCK SEV. ROT.HANDLE1 | 1 | ШТ
1SDA051390R1 | 1SDA051390R1 | Блокировка выключателя в разомкнутом состоянии RHL T1-2-3 KEY LOCK EQ.N2005 ROT.HANDLE2 | 1 | ШТ
1SDA051392R1 | 1SDA051392R1 | Комплект защиты IP54 для рукоятки на дверце RHE IP54 T1-2-3 ROT.HANDL | 1 | ШТ
1SDA051393R1 | 1SDA051393R1 | Блокировка выключателя в разомкнутом состоянии PLL T1-2-3 под навесные замки | 1 | ШТ
1SDA051394R1 | 1SDA051394R1 | Блокировка выключателя в разомкнутом состоянии PLL T1-T2-T3 PADLOCKS DEVICE OP/CL | 1 | ШТ
1SDA051396R1 | 1SDA051396R1 | Блокировка взаимная механическая MIF T1-T2-T3 фронтальная на 2 выключателя | 1 | ШТ
1SDA051397R1 | 1SDA051397R1 | Блокировка настройки расцепителя пломбируемая ANTI-ADJUSTMENT T1-T2-T3 | 1 | ШТ
1SDA051398R1 | 1SDA051398R1 | Устройство Защитного Отключения присоединяемое к выключателю RC221/1 FOR T1 3p F | 1 | ШТ
1SDA051400R1 | 1SDA051400R1 | Устройство Защитного Отключения присоединяемое к выключателю RC222/1 FOR T1 3p F | 1 | ШТ
1SDA051401R1 | 1SDA051401R1 | Устройство Защитного Отключения присоединяемое к выключателю RC221/1 FOR T1 4p F | 1 | ШТ
1SDA051402R1 | 1SDA051402R1 | Устройство Защитного Отключения присоединяемое к выключателю RC222/1 FOR T1 4p F | 1 | ШТ
1SDA051403R1 | 1SDA051403R1 | Устройство Защитного Отключения присоединяемое к выключателю RC221/2 FOR T2 3p F | 1 | ШТ
1SDA051404R1 | 1SDA051404R1 | Устройство Защитного Отключения присоединяемое к выключателю RC222/2 FOR T2 3p F | 1 | ШТ
1SDA051405R1 | 1SDA051405R1 | Устройство Защитного Отключения присоединяемое к выключателю RC221/2 FOR T2 4p F | 1 | ШТ
1SDA051406R1 | 1SDA051406R1 | Устройство Защитного Отключения присоединяемое к выключателю RC222/2 FOR T2 4p F | 1 | ШТ
1SDA051407R1 | 1SDA051407R1 | Устройство Защитного Отключения присоединяемое к выключателю RC221/3 FOR T3 3p F | 1 | ШТ
1SDA051408R1 | 1SDA051408R1 | Устройство Защитного Отключения присоединяемое к выключателю RC222/3 FOR T3 3p F | 1 | ШТ
1SDA051409R1 | 1SDA051409R1 | Устройство Защитного Отключения присоединяемое к выключателю RC221/3 FOR T3 4p F | 1 | ШТ
1SDA051410R1 | 1SDA051410R1 | Устройство Защитного Отключения присоединяемое к выключателю RC222/3 FOR T3 4p F | 1 | ШТ
1SDA051411R1 | 1SDA051411R1 | Комплект преобразования исполнения KIT MP T2 P 3p (макс. допустимый ток 144А) | 1 | ШТ
1SDA051412R1 | 1SDA051412R1 | Комплект преобразования исполнения KIT MP T2 P 4p (макс. допустимый ток 144А) | 1 | ШТ
1SDA051413R1 | 1SDA051413R1 | Комплект преобразования исполнения KIT MP T3 P 3p (макс. допустимый ток 225А) | 1 | ШТ
1SDA051414R1 | 1SDA051414R1 | Комплект преобразования исполнения KIT MP T3 P 4p (макс. допустимый ток 225А) | 1 | ШТ
1SDA051415R1 | 1SDA051415R1 | Крышки изолирующие высокие для силовых выводов HTC T1 3p TERMINAL COVERS HIGH (комплект из 2шт.) | 1 | ШТ
1SDA051416R1 | 1SDA051416R1 | Крышки изолирующие высокие для силовых выводов HTC T1 4p TERMINAL COVERS HIGH (комплект из 2шт.) | 1 | ШТ
1SDA051417R1 | 1SDA051417R1 | Крышки изолирующие высокие для силовых выводов HTC T2 3p TERMINAL COVERS HIGH (комплект из 2шт.) | 1 | ШТ
1SDA051418R1 | 1SDA051418R1 | Крышки изолирующие высокие для силовых выводов HTC T2 4p TERMINAL COVERS HIGH (комплект из 2шт.) | 1 | Пачка
1SDA051419R1 | 1SDA051419R1 | Крышки изолирующие высокие для силовых выводов HTC T3 3p TERMINAL COVERS HIGH (комплект из 2шт.) | 1 | Пачка
1SDA051420R1 | 1SDA051420R1 | Крышки изолирующие высокие для силовых выводов HTC T3 4p TERMINAL COVERS HIGH (комплект из 2шт.) | 1 | Пачка
1SDA051421R1 | 1SDA051421R1 | Крышки изолирующие низкие для силовых выводов LTC T1 3p TERMINAL COVERS LOW (комплект из 2шт.) | 1 | ШТ
1SDA051422R1 | 1SDA051422R1 | Крышки изолирующие низкие для силовых выводов LTC T1 4p TERMINAL COVERS LOW (комплект из 2шт.) | 1 | ШТ
1SDA051423R1 | 1SDA051423R1 | Крышки изолирующие низкие для силовых выводов LTC T2 3p TERMINAL COVERS LOW (комплект из 2шт.) | 1 | ШТ
1SDA051424R1 | 1SDA051424R1 | Крышки изолирующие низкие для силовых выводов LTC T2 4p TERMINAL COVERS LOW (комплект из 2шт.) | 1 | Пачка
1SDA051425R1 | 1SDA051425R1 | Крышки изолирующие низкие для силовых выводов LTC T3 3p TERMINAL COVERS LOW (комплект из 2шт.) | 1 | ШТ
1SDA051426R1 | 1SDA051426R1 | Крышки изолирующие низкие для силовых выводов LTC T3 4p TERMINAL COVERS LOW (комплект из 2шт.) | 1 | Пачка
1SDA051427R1 | 1SDA051427R1 | Перегородки межфазные разделительные PB100 T1-2-3 3p (комплект из 4шт.) | 1 | ШТ
1SDA051428R1 | 1SDA051428R1 | Перегородки межфазные разделительные PB100 T1-2-3 4p (комплект из 6шт.) | 1 | Пачка
1SDA051429R1 | 1SDA051429R1 | Перегородки межфазные разделительные PB200 T1-2-3 3p (комплект из 4шт.) | 1 | ШТ
1SDA051430R1 | 1SDA051430R1 | Перегородки межфазные разделительные PB200 T1-2-3 4p (комплект из 6шт.) | 1 | Пачка
1SDA051437R1 | 1SDA051437R1 | Монтажная плата для крепления на рейке DIN KIT DIN50022 T1-2 | 1 | ШТ
1SDA051439R1 | 1SDA051439R1 | Монтажная плата для крепления на рейке DIN KIT DIN50022 T3 | 1 | ШТ
1SDA051440R1 | 1SDA051440R1 | Выводы силовые для стационарного выключателя EF T1 (комплект из 6шт.) | 1 | Пачка
1SDA051441R1 | 1SDA051441R1 | Выводы силовые для стационарного выключателя EF T1 (комплект из 8шт.) | 1 | Пачка
1SDA051442R1 | 1SDA051442R1 | Выводы силовые для стационарного выключателя EF T1 (комплект из 3шт.) | 1 | Пачка
1SDA051443R1 | 1SDA051443R1 | Выводы силовые для стационарного выключателя EF T1 (комплект из 4шт.) | 1 | Пачка
1SDA051444R1 | 1SDA051444R1 | Выводы силовые для стационарного выключателя FC CuAl 35...95mm2 T1 (комплект из 6шт.) | 1 | Пачка
1SDA051445R1 | 1SDA051445R1 | Выводы силовые для стационарного выключателя FC CuAl 35...95mm2 T1 (комплект из 8шт.) | 1 | Пачка
1SDA051446R1 | 1SDA051446R1 | Выводы силовые для стационарного выключателя FC CuAl 35...95mm2 T1 (комплект из 3шт.) | 1 | Пачка
1SDA051447R1 | 1SDA051447R1 | Выводы силовые для стационарного выключателя FC CuAl 35...95mm2 T1 (комплект из 4шт.) | 1 | Пачка
1SDA051448R1 | 1SDA051448R1 | Выводы силовые для стационарного выключателя F T2 (комплект из 6шт.) | 1 | Пачка
1SDA051449R1 | 1SDA051449R1 | Выводы силовые для стационарного выключателя F T2 (комплект из 8шт.) | 1 | Пачка
1SDA051450R1 | 1SDA051450R1 | Выводы силовые для стационарного выключателя F T2 (комплект из 3шт.) | 1 | Пачка
1SDA051451R1 | 1SDA051451R1 | Выводы силовые для стационарного выключателя F T2 (комплект из 4шт.) | 1 | Пачка
1SDA051452R1 | 1SDA051452R1 | Выводы стац.выкл. FC Cu T2 6шт | 1 | Пачка
1SDA051453R1 | 1SDA051453R1 | Выводы силовые для стационарного выключателя FC Cu T2 (комплект из 8шт.) | 1 | Пачка
1SDA051454R1 | 1SDA051454R1 | Выводы силовые для стационарного выключателя FC Cu T2 (комплект из 3шт.) | 1 | Пачка
1SDA051455R1 | 1SDA051455R1 | Выводы силовые для стационарного выключателя FC Cu T2 (комплект из 4шт.) | 1 | Пачка
1SDA051456R1 | 1SDA051456R1 | Выводы силовые для стационарного выключателя FC CuAl 1...95mm2 T2 (комплект из 6шт.) | 1 | Пачка
1SDA051457R1 | 1SDA051457R1 | Выводы силовые для стационарного выключателя FC CuAl 1...95mm2 T2 (комплект из 8шт.) | 1 | Пачка
1SDA051458R1 | 1SDA051458R1 | Выводы силовые для стационарного выключателя FC CuAl 1...95mm2 T2 (комплект из 3шт.) | 1 | Пачка
1SDA051459R1 | 1SDA051459R1 | Выводы силовые для стационарного выключателя FC CuAl 1...95mm2 T2 (комплект из 4шт.) | 1 | Пачка
1SDA051460R1 | 1SDA051460R1 | Выводы силовые для стационарного выключателя FC CuAl 70...185mm2 T2 (комплект из 6шт.) | 1 | Пачка
1SDA051461R1 | 1SDA051461R1 | Выводы силовые для стационарного выключателя FC CuAl 70...185mm2 T2 (комплект из 8шт.) | 1 | Пачка
1SDA051462R1 | 1SDA051462R1 | Выводы силовые для стационарного выключателя FC CuAl 70...185mm2 T2 (комплект из 3шт.) | 1 | Пачка
1SDA051463R1 | 1SDA051463R1 | Выводы силовые для стационарного выключателя FC CuAl 70...185mm2 T2 (комплект из 4шт.) | 1 | Пачка
1SDA051464R1 | 1SDA051464R1 | Выводы силовые для стационарного выключателя EF T2 (комплект из 6шт.) | 1 | ШТ
1SDA051465R1 | 1SDA051465R1 | Выводы силовые для стационарного выключателя EF T2 (комплект из 8шт.) | 1 | Пачка
1SDA051466R1 | 1SDA051466R1 | Выводы силовые для стационарного выключателя EF T2 (комплект из 3шт.) | 1 | Пачка
1SDA051467R1 | 1SDA051467R1 | Выводы силовые для стационарного выключателя EF T2 (комплект из 4шт.) | 1 | Пачка
1SDA051468R1 | 1SDA051468R1 | Выводы силовые для стационарного выключателя ES T2 (комплект из 6шт.) | 1 | Пачка
1SDA051469R1 | 1SDA051469R1 | Выводы силовые для стационарного выключателя ES T2 (комплект из 8шт.) | 1 | Пачка
1SDA051470R1 | 1SDA051470R1 | Выводы силовые для стационарного выключателя ES T2 (комплект из 3шт.) | 1 | Пачка
1SDA051471R1 | 1SDA051471R1 | Выводы силовые для стационарного выключателя ES T2 (комплект из 4шт.) | 1 | Пачка
1SDA051472R1 | 1SDA051472R1 | Выводы силовые для стационарного выключателя R T2 (комплект из 6шт.) | 1 | Пачка
1SDA051473R1 | 1SDA051473R1 | Выводы силовые для стационарного выключателя R T2 (комплект из 8шт.) | 1 | Пачка
1SDA051474R1 | 1SDA051474R1 | Выводы силовые для стационарного выключателя R T2 (комплект из 3шт.) | 1 | Пачка
1SDA051475R1 | 1SDA051475R1 | Выводы силовые для стационарного выключателя R T2 (комплект из 4шт.) | 1 | Пачка
1SDA051476R1 | 1SDA051476R1 | Выводы силовые для стационарного выключателя F T3 (комплект из 6шт.) | 1 | Пачка
1SDA051477R1 | 1SDA051477R1 | Выводы силовые для стационарного выключателя F T3 (комплект из 8шт.) | 1 | Пачка
1SDA051478R1 | 1SDA051478R1 | Выводы силовые для стационарного выключателя F T3 (комплект из 3шт.) | 1 | Пачка
1SDA051479R1 | 1SDA051479R1 | Выводы силовые для стационарного выключателя F T3 (комплект из 4шт.) | 1 | Пачка
1SDA051480R1 | 1SDA051480R1 | Выводы силовые для стационарного выключателя FC Cu T3 (комплект из 6шт.) | 1 | Пачка
1SDA051481R1 | 1SDA051481R1 | Выводы силовые для стационарного выключателя FC Cu T3 (комплект из 8шт.) | 1 | Пачка
1SDA051482R1 | 1SDA051482R1 | Выводы силовые для стационарного выключателя FC Cu T3 (комплект из 3шт.) | 1 | Пачка
1SDA051483R1 | 1SDA051483R1 | Выводы силовые для стационарного выключателя FC Cu T3 (комплект из 4шт.) | 1 | ШТ
1SDA051484R1 | 1SDA051484R1 | Выводы силовые для стационарного выключателя FC CuAl 70...185mm2 T3 (комплект из 6шт.) | 1 | Пачка
1SDA051485R1 | 1SDA051485R1 | Выводы силовые для стационарного выключателя FC CuAl 70...185mm2 T3 (комплект из 8шт.) | 1 | Пачка
1SDA051486R1 | 1SDA051486R1 | Выводы силовые для стационарного выключателя FC CuAl 70...185mm2 T3 (комплект из 3шт.) | 1 | Пачка
1SDA051487R1 | 1SDA051487R1 | Выводы силовые для стационарного выключателя FC CuAl 70...185mm2 T3 (комплект из 4шт.) | 1 | Пачка
1SDA051488R1 | 1SDA051488R1 | Выводы силовые для стационарного выключателя EF T3 (комплект из 6шт.) | 1 | ШТ
1SDA051489R1 | 1SDA051489R1 | Выводы силовые для стационарного выключателя EF T3 (комплект из 8шт.) | 1 | Пачка
1SDA051490R1 | 1SDA051490R1 | Выводы силовые для стационарного выключателя EF T3 (комплект из 3шт.) | 1 | Пачка
1SDA051491R1 | 1SDA051491R1 | Выводы силовые для стационарного выключателя EF T3 (комплект из 4шт.) | 1 | Пачка
1SDA051492R1 | 1SDA051492R1 | Выводы силовые для стационарного выключателя ES T3 (комплект из 6шт.) | 1 | Пачка
1SDA051493R1 | 1SDA051493R1 | Выводы силовые для стационарного выключателя ES T3 (комплект из 8шт.) | 1 | Пачка
1SDA051494R1 | 1SDA051494R1 | Выводы силовые для стационарного выключателя ES T3 (комплект из 3шт.) | 1 | Пачка
1SDA051495R1 | 1SDA051495R1 | Выводы силовые для стационарного выключателя ES T3 (комплект из 4шт.) | 1 | Пачка
1SDA051496R1 | 1SDA051496R1 | Выводы силовые для стационарного выключателя R T3 (комплект из 6шт.) | 1 | Пачка
1SDA051497R1 | 1SDA051497R1 | Выводы силовые для стационарного выключателя R T3 (комплект из 8шт.) | 1 | Пачка
1SDA051498R1 | 1SDA051498R1 | Выводы силовые для стационарного выключателя R T3 (комплект из 3шт.) | 1 | Пачка
1SDA051499R1 | 1SDA051499R1 | Выводы силовые для стационарного выключателя R T3 (комплект из 4шт.) | 1 | Пачка
1SDA051500R1 | 1SDA051500R1 | Комплект для подключения электропитания от силовых выводов к вспомогательным устройствам KIT AuxV T2 3pcs x FC Cu (комплект из 3шт.) | 1 | Пачка
1SDA051501R1 | 1SDA051501R1 | Комплект для подключения электропитания от силовых выводов к вспомогательным устройствам KIT AuxV T2 4pcs x FC Cu (комплект из 4шт.) | 1 | Пачка
1SDA051502R1 | 1SDA051502R1 | Комплект для подключения электропитания от силовых выводов к вспомогательным устройствам KIT AuxV T3 3pcs x FC Cu (комплект из 3шт.) | 1 | Пачка
1SDA051503R1 | 1SDA051503R1 | Комплект для подключения электропитания от силовых выводов к вспомогательным устройствам KIT AuxV T3 4pcs x FC Cu (комплект из 4шт.) | 1 | Пачка
1SDA051504R1 | 1SDA051504R1 | Винты пломбируемые для изолирующих крышек T1-T2-T3 (комплект из 2шт.) | 1 | ШТ
1SDA051505R1 | 1SDA051505R1 | Катушка отключ. PR221 T2 | 1 | ШТ
1SDA051506R1 | 1SDA051506R1 | Реле отключения для устройства защитного отключения RC221-222/1+Aux K87 | 1 | ШТ
1SDA051507R1 | 1SDA051507R1 | Реле отключения для устройства защитного отключения RC221-222/2+Aux K87 | 1 | ШТ
1SDA051508R1 | 1SDA051508R1 | Реле отключения для устройства защитного отключения RC221-222/3+Aux K87 | 1 | ШТ
1SDA051509R1 | 1SDA051509R1 | Фланец для дверцы (запасная часть) FLANGE T1-T2-T3 | 1 | ШТ
1SDA051510R1 | 1SDA051510R1 | Фланец для дверцы (запасная часть) DOOR FLANGE FOR MOS/RHD T1-T2-T3 | 1 | ШТ
1SDA051511R1 | 1SDA051511R1 | Фланец для дверцы (запасная часть) DOOR FLANGE FOR RC221/1 3p T1 | 1 | ШТ
1SDA051512R1 | 1SDA051512R1 | Фланец для дверцы (запасная часть) DOOR FLANGE FOR RC221/2 3p T2 | 1 | ШТ
1SDA051513R1 | 1SDA051513R1 | Фланец для дверцы (запасная часть) DOOR FLANGE FOR RC221/3 3p T3 | 1 | ШТ
1SDA051514R1 | 1SDA051514R1 | Фланец для дверцы (запасная часть) DOOR FLANGE FOR RC221 4p T1-T2-T3 | 1 | ШТ
1SDA051937R1 | 1SDA051937R1 | Монтажная плата для крепления на рейке DIN KIT DIN50022 RC..T1-T2 III-IV | 1 | ШТ
1SDA051938R1 | 1SDA051938R1 | Монтажная плата для крепления на рейке DIN KIT DIN50022 RC..T3 III-IV | 1 | ШТ
1SDA051939R1 | 1SDA051939R1 | Монтажная плата для крепления на рейке DIN KIT DIN50022 MOS A.MOUT. T1-2 | 1 | ШТ
1SDA051940R1 | 1SDA051940R1 | Выводы силовые для стационарного выключателя FC CuAl 150...240mm2 T3 (комплект из 3шт.) | 1 | Пачка
1SDA051941R1 | 1SDA051941R1 | Выводы силовые для стационарного выключателя FC CuAl 150...240mm2 T3 (комплект из 4шт.) | 1 | Пачка
1SDA052015R1 | 1SDA052015R1 | Блокировка выключателя в разомкнутом состоянии KLC T2 KEY LOCK RONIS WIT.OP/CL | 1 | ШТ
1SDA052016R1 | 1SDA052016R1 | Блокировка выключателя в разомкнутом состоянии KLC T3 KEY LOCK RONIS WIT.OP/CL | 1 | ШТ
1SDA052021R1 | 1SDA052021R1 | Блокировка выключателя в разомкнутом состоянии RHL T1-2-3 KEY LOCK SEV. ROT.HANDLE1 | 1 | ШТ
1SDA052165R1 | 1SDA052165R1 | Блокировка взаимная механическая MIF T1-T2-T3 фронтальная на 3 выключателя | 1 | ШТ
1SDA052808R1 | 1SDA052808R1 | Устройство тестирования CABLE x PR112-3/P NEW x PR010/T | 1 | Пачка
1SDA053000R1 | 1SDA053000R1 | Реле отключения (независимый расцепитель) SOR T1-T2-T3 12Vd.c. | 1 | ШТ
1SDA053001R1 | 1SDA053001R1 | Реле отключения (независимый расцепитель) SOR-C T1-T2-T3 12Vd.c. | 1 | ШТ
1SDA053529R1 | 1SDA053529R1 | Блокировка выключателя в разомкнутом состоянии KLC T2 KEY LOCK RONIS OP. | 1 | ШТ
1SDA053530R1 | 1SDA053530R1 | Блокировка выключателя в разомкнутом состоянии KLC T3 KEY LOCK RONIS OP. | 1 | ШТ
1SDA053704R1 | 1SDA053704R1 | Контакты состояния выключателя AUX-C T2 1Q 1SY 1S51 - PR221 | 1 | ШТ
1SDA053865R1 | 1SDA053865R1 | Выводы силовые для стационарного выключателя HR T1 (комплект из 3шт.) | 1 | Пачка
1SDA053866R1 | 1SDA053866R1 | Выводы силовые для стационарного выключателя HR T1 (комплект из 4шт.) | 1 | Пачка
1SDA053867R1 | 1SDA053867R1 | Выводы силовые для стационарного выключателя HR T1 (комплект из 6шт.) | 1 | Пачка
1SDA053868R1 | 1SDA053868R1 | Выводы силовые для стационарного выключателя HR T1 (комплект из 8шт.) | 1 | Пачка
1SDA053869R1 | 1SDA053869R1 | Устройство Защитного Отключения присоединяемое к выключателю RC222/1 REDUCED FOR T1 4p F | 1 | ШТ
1SDA053988R1 | 1SDA053988R1 | Механизм выключателя Old/New Emax E1-3p,E2BNL-3p,E3L-3/4p (только сервис уровень 3) | 1 | ШТ
1SDA053989R1 | 1SDA053989R1 | Механизм выключателя Old/New Emax E1-4p,E2BNL-4p,E3NSH-3/4p (только сервис уровень 3) | 1 | ШТ
1SDA053990R1 | 1SDA053990R1 | Пружины включения Old/New Emax E1-3p, E2L-3/4p (только сервис уровень 3) | 1 | ШТ
1SDA053991R1 | 1SDA053991R1 | Пружины включения Old/New Emax E1-4p, E2BN-3p, E3L-3/4p (только сервис уровень 3) | 1 | ШТ
1SDA053992R1 | 1SDA053992R1 | Пружины включения Old/New Emax E2BN-4p (только сервис уровень 3) | 1 | Пачка
1SDA053993R1 | 1SDA053993R1 | Пружины включения Old/New Emax E2S-3p, E3NSH-3p (только сервис уровень 3) | 1 | ШТ
1SDA053994R1 | 1SDA053994R1 | Пружины включения Old/New Emax E2S-4p, E3NSH-4p (только сервис уровень 3) | 1 | ШТ
1SDA053995R1 | 1SDA053995R1 | Пружины включения Old/New Emax E4-3p/full size, E6-3p (только сервис уровень 3) | 1 | ШТ
1SDA053996R1 | 1SDA053996R1 | Пружины включения Old/New Emax E4-4p, E6-4p/full size (только сервис уровень 3) | 1 | ШТ
1SDA053997R1 | 1SDA053997R1 | Выключатель автоматический T4N 250 PR221DS-LS/I In=100 3p F F | 1 | ШТ
1SDA053998R1 | 1SDA053998R1 | Выключатель автоматический T4N 250 PR221DS-LS/I In=160 3p F F | 1 | ШТ
1SDA053999R1 | 1SDA053999R1 | Выключатель автоматический T4N 250 PR221DS-LS/I In=250 3p F F | 1 | ШТ
1SDA054000R1 | 1SDA054000R1 | Выключатель автоматический для защиты электродвигателей T4N 250 PR221DS-I In=100 3p F F | 1 | ШТ
1SDA054001R1 | 1SDA054001R1 | Выключатель автоматический для защиты электродвигателей T4N 250 PR221DS-I In=160 3p F F | 1 | ШТ
1SDA054002R1 | 1SDA054002R1 | Выключатель автоматический для защиты электродвигателей T4N 250 PR221DS-I In=250 3p F F | 1 | ШТ
1SDA054003R1 | 1SDA054003R1 | Выключатель автоматический T4N 250 PR222DS/P-LSI In=100 3p F F | 1 | ШТ
1SDA054004R1 | 1SDA054004R1 | Выключатель автоматический T4N 250 PR222DS/P-LSI In=160 3p F F | 1 | ШТ
1SDA054005R1 | 1SDA054005R1 | Выключатель автоматический T4N 250 PR222DS/P-LSI In=250 3p F F | 1 | ШТ
1SDA054006R1 | 1SDA054006R1 | Выключатель автоматический T4N 250 PR222DS/P-LSIG In=100 3p F F | 1 | ШТ
1SDA054007R1 | 1SDA054007R1 | Выключатель автоматический T4N 250 PR222DS/P-LSIG In=160 3p F F | 1 | ШТ
1SDA054008R1 | 1SDA054008R1 | Выключатель автоматический T4N 250 PR222DS/P-LSIG In=250 3p F F | 1 | ШТ
1SDA054009R1 | 1SDA054009R1 | Выключатель автоматический T4N 250 PR221DS-LS/I In=100 4p F F | 1 | ШТ
1SDA054010R1 | 1SDA054010R1 | Выключатель автоматический T4N 250 PR221DS-LS/I In=160 4p F F | 1 | ШТ
1SDA054011R1 | 1SDA054011R1 | Выключатель автоматический T4N 250 PR221DS-LS/I In=250 4p F F | 1 | ШТ
1SDA054012R1 | 1SDA054012R1 | Выключатель автоматический для защиты электродвигателей T4N 250 PR221DS-I In=100 4p F F | 1 | ШТ
1SDA054013R1 | 1SDA054013R1 | Выключатель автоматический для защиты электродвигателей T4N 250 PR221DS-I In=160 4p F F | 1 | ШТ
1SDA054014R1 | 1SDA054014R1 | Выключатель автоматический для защиты электродвигателей T4N 250 PR221DS-I In=250 4p F F | 1 | ШТ
1SDA054015R1 | 1SDA054015R1 | Выключатель автоматический T4N 250 PR222DS/P-LSI In=100 4p F F | 1 | ШТ
1SDA054016R1 | 1SDA054016R1 | Выключатель автоматический T4N 250 PR222DS/P-LSI In=160 4p F F | 1 | ШТ
1SDA054017R1 | 1SDA054017R1 | Выключатель автоматический T4N 250 PR222DS/P-LSI In=250 4p F F | 1 | ШТ
1SDA054018R1 | 1SDA054018R1 | Выключатель автоматический T4N 250 PR222DS/P-LSIG In=100 4p F F | 1 | ШТ
1SDA054019R1 | 1SDA054019R1 | Выключатель автоматический T4N 250 PR222DS/P-LSIG In=160 4p F F | 1 | ШТ
1SDA054020R1 | 1SDA054020R1 | Выключатель автоматический T4N 250 PR222DS/P-LSIG In=250 4p F F | 1 | ШТ
1SDA054021R1 | 1SDA054021R1 | Выключатель автоматический T4S 250 PR221DS-LS/I In=100 3p F F | 1 | ШТ
1SDA054022R1 | 1SDA054022R1 | Выключатель автоматический T4S 250 PR221DS-LS/I In=160 3p F F | 1 | ШТ
1SDA054023R1 | 1SDA054023R1 | Выключатель автоматический T4S 250 PR221DS-LS/I In=250 3p F F | 1 | ШТ
1SDA054024R1 | 1SDA054024R1 | Выключатель автоматический для защиты электродвигателей T4S 250 PR221DS-I In=100 3p F F | 1 | ШТ
1SDA054025R1 | 1SDA054025R1 | Выключатель автоматический для защиты электродвигателей T4S 250 PR221DS-I In=160 3p F F | 1 | ШТ
1SDA054026R1 | 1SDA054026R1 | Выключатель автоматический для защиты электродвигателей T4S 250 PR221DS-I In=250 3p F F | 1 | ШТ
1SDA054027R1 | 1SDA054027R1 | Выключатель автоматический T4S 250 PR222DS/P-LSI In=100 3p F F | 1 | ШТ
1SDA054028R1 | 1SDA054028R1 | Выключатель автоматический T4S 250 PR222DS/P-LSI In=160 3p F F | 1 | ШТ
1SDA054029R1 | 1SDA054029R1 | Выключатель автоматический T4S 250 PR222DS/P-LSI In=250 3p F F | 1 | ШТ
1SDA054030R1 | 1SDA054030R1 | Выключатель автоматический T4S 250 PR222DS/P-LSIG In=100 3p F F | 1 | ШТ
1SDA054031R1 | 1SDA054031R1 | Выключатель автоматический T4S 250 PR222DS/P-LSIG In=160 3p F F | 1 | ШТ
1SDA054032R1 | 1SDA054032R1 | Выключатель автоматический T4S 250 PR222DS/P-LSIG In=250 3p F F | 1 | ШТ
1SDA054033R1 | 1SDA054033R1 | Выключатель автоматический T4S 250 PR221DS-LS/I In=100 4p F F | 1 | ШТ
1SDA054034R1 | 1SDA054034R1 | Выключатель автоматический T4S 250 PR221DS-LS/I In=160 4p F F | 1 | ШТ
1SDA054035R1 | 1SDA054035R1 | Выключатель автоматический T4S 250 PR221DS-LS/I In=250 4p F F | 1 | ШТ
1SDA054036R1 | 1SDA054036R1 | Выключатель автоматический для защиты электродвигателей T4S 250 PR221DS-I In=100 4p F F | 1 | ШТ
1SDA054037R1 | 1SDA054037R1 | Выключатель автоматический для защиты электродвигателей T4S 250 PR221DS-I In=160 4p F F | 1 | ШТ
1SDA054038R1 | 1SDA054038R1 | Выключатель автоматический для защиты электродвигателей T4S 250 PR221DS-I In=250 4p F F | 1 | ШТ
1SDA054039R1 | 1SDA054039R1 | Выключатель автоматический T4S 250 PR222DS/P-LSI In=100 4p F F | 1 | ШТ
1SDA054040R1 | 1SDA054040R1 | Выключатель автоматический T4S 250 PR222DS/P-LSI In=160 4p F F | 1 | ШТ
1SDA054041R1 | 1SDA054041R1 | Выключатель автоматический T4S 250 PR222DS/P-LSI In=250 4p F F | 1 | ШТ
1SDA054042R1 | 1SDA054042R1 | Выключатель автоматический T4S 250 PR222DS/P-LSIG In=100 4p F F | 1 | ШТ
1SDA054043R1 | 1SDA054043R1 | Выключатель автоматический T4S 250 PR222DS/P-LSIG In=160 4p F F | 1 | ШТ
1SDA054044R1 | 1SDA054044R1 | Выключатель автоматический T4S 250 PR222DS/P-LSIG In=250 4p F F | 1 | ШТ
1SDA054045R1 | 1SDA054045R1 | Выключатель автоматический T4H 250 PR221DS-LS/I In=100 3p F F | 1 | ШТ
1SDA054046R1 | 1SDA054046R1 | Выключатель автоматический T4H 250 PR221DS-LS/I In=160 3p F F | 1 | ШТ
1SDA054047R1 | 1SDA054047R1 | Выключатель автоматический T4H 250 PR221DS-LS/I In=250 3p F F | 1 | ШТ
1SDA054048R1 | 1SDA054048R1 | Выключатель автоматический для защиты электродвигателей T4H 250 PR221DS-I In=100 3p F F | 1 | ШТ
1SDA054049R1 | 1SDA054049R1 | Выключатель автоматический для защиты электродвигателей T4H 250 PR221DS-I In=160 3p F F | 1 | ШТ
1SDA054050R1 | 1SDA054050R1 | Выключатель автоматический для защиты электродвигателей T4H 250 PR221DS-I In=250 3p F F | 1 | ШТ
1SDA054051R1 | 1SDA054051R1 | Выключатель автоматический T4H 250 PR222DS/P-LSI In=100 3p F F | 1 | ШТ
1SDA054052R1 | 1SDA054052R1 | Выключатель автоматический T4H 250 PR222DS/P-LSI In=160 3p F F | 1 | ШТ
1SDA054053R1 | 1SDA054053R1 | Выключатель автоматический T4H 250 PR222DS/P-LSI In=250 3p F F | 1 | ШТ
1SDA054054R1 | 1SDA054054R1 | Выключатель автоматический T4H 250 PR222DS/P-LSIG In=100 3p F F | 1 | ШТ
1SDA054055R1 | 1SDA054055R1 | Выключатель автоматический T4H 250 PR222DS/P-LSIG In=160 3p F F | 1 | ШТ
1SDA054056R1 | 1SDA054056R1 | Выключатель автоматический T4H 250 PR222DS/P-LSIG In=250 3p F F | 1 | ШТ
1SDA054057R1 | 1SDA054057R1 | Выключатель автоматический T4H 250 PR221DS-LS/I In=100 4p F F | 1 | ШТ
1SDA054058R1 | 1SDA054058R1 | Выключатель автоматический T4H 250 PR221DS-LS/I In=160 4p F F | 1 | ШТ
1SDA054059R1 | 1SDA054059R1 | Выключатель автоматический T4H 250 PR221DS-LS/I In=250 4p F F | 1 | ШТ
1SDA054060R1 | 1SDA054060R1 | Выключатель автоматический для защиты электродвигателей T4H 250 PR221DS-I In=100 4p F F | 1 | ШТ
1SDA054061R1 | 1SDA054061R1 | Выключатель автоматический для защиты электродвигателей T4H 250 PR221DS-I In=160 4p F F | 1 | ШТ
1SDA054062R1 | 1SDA054062R1 | Выключатель автоматический для защиты электродвигателей T4H 250 PR221DS-I In=250 4p F F | 1 | ШТ
1SDA054063R1 | 1SDA054063R1 | Выключатель автоматический T4H 250 PR222DS/P-LSI In=100 4p F F | 1 | ШТ
1SDA054064R1 | 1SDA054064R1 | Выключатель автоматический T4H 250 PR222DS/P-LSI In=160 4p F F | 1 | ШТ
1SDA054065R1 | 1SDA054065R1 | Выключатель автоматический T4H 250 PR222DS/P-LSI In=250 4p F F | 1 | ШТ
1SDA054066R1 | 1SDA054066R1 | Выключатель автоматический T4H 250 PR222DS/P-LSIG In=100 4p F F | 1 | ШТ
1SDA054067R1 | 1SDA054067R1 | Выключатель автоматический T4H 250 PR222DS/P-LSIG In=160 4p F F | 1 | ШТ
1SDA054068R1 | 1SDA054068R1 | Выключатель автоматический T4H 250 PR222DS/P-LSIG In=250 4p F F | 1 | ШТ
1SDA054069R1 | 1SDA054069R1 | Выключатель автоматический T4L 250 PR221DS-LS/I In=100 3p F F | 1 | ШТ
1SDA054070R1 | 1SDA054070R1 | Выключатель автоматический T4L 250 PR221DS-LS/I In=160 3p F F | 1 | ШТ
1SDA054071R1 | 1SDA054071R1 | Выключатель автоматический T4L 250 PR221DS-LS/I In=250 3p F F | 1 | ШТ
1SDA054072R1 | 1SDA054072R1 | Выключатель автоматический для защиты электродвигателей T4L 250 PR221DS-I In=100 3p F F | 1 | ШТ
1SDA054073R1 | 1SDA054073R1 | Выключатель автоматический для защиты электродвигателей T4L 250 PR221DS-I In=160 3p F F | 1 | ШТ
1SDA054074R1 | 1SDA054074R1 | Выключатель автоматический для защиты электродвигателей T4L 250 PR221DS-I In=250 3p F F | 1 | ШТ
1SDA054075R1 | 1SDA054075R1 | Выключатель автоматический T4L 250 PR222DS/P-LSI In=100 3p F F | 1 | ШТ
1SDA054076R1 | 1SDA054076R1 | Выключатель автоматический T4L 250 PR222DS/P-LSI In=160 3p F F | 1 | ШТ
1SDA054077R1 | 1SDA054077R1 | Выключатель автоматический T4L 250 PR222DS/P-LSI In=250 3p F F | 1 | ШТ
1SDA054078R1 | 1SDA054078R1 | Выключатель автоматический T4L 250 PR222DS/P-LSIG In=100 3p F F | 1 | ШТ
1SDA054079R1 | 1SDA054079R1 | Выключатель автоматический T4L 250 PR222DS/P-LSIG In=160 3p F F | 1 | ШТ
1SDA054080R1 | 1SDA054080R1 | Выключатель автоматический T4L 250 PR222DS/P-LSIG In=250 3p F F | 1 | ШТ
1SDA054081R1 | 1SDA054081R1 | Выключатель автоматический T4L 250 PR221DS-LS/I In=100 4p F F | 1 | ШТ
1SDA054082R1 | 1SDA054082R1 | Выключатель автоматический T4L 250 PR221DS-LS/I In=160 4p F F | 1 | ШТ
1SDA054083R1 | 1SDA054083R1 | Выключатель автоматический T4L 250 PR221DS-LS/I In=250 4p F F | 1 | ШТ
1SDA054084R1 | 1SDA054084R1 | Выключатель автоматический для защиты электродвигателей T4L 250 PR221DS-I In=100 4p F F | 1 | ШТ
1SDA054085R1 | 1SDA054085R1 | Выключатель автоматический для защиты электродвигателей T4L 250 PR221DS-I In=160 4p F F | 1 | ШТ
1SDA054086R1 | 1SDA054086R1 | Выключатель автоматический для защиты электродвигателей T4L 250 PR221DS-I In=250 4p F F | 1 | ШТ
1SDA054087R1 | 1SDA054087R1 | Выключатель автоматический T4L 250 PR222DS/P-LSI In=100 4p F F | 1 | ШТ
1SDA054088R1 | 1SDA054088R1 | Выключатель автоматический T4L 250 PR222DS/P-LSI In=160 4p F F | 1 | ШТ
1SDA054089R1 | 1SDA054089R1 | Выключатель автоматический T4L 250 PR222DS/P-LSI In=250 4p F F | 1 | ШТ
1SDA054090R1 | 1SDA054090R1 | Выключатель автоматический T4L 250 PR222DS/P-LSIG In=100 4p F F | 1 | ШТ
1SDA054091R1 | 1SDA054091R1 | Выключатель автоматический T4L 250 PR222DS/P-LSIG In=160 4p F F | 1 | ШТ
1SDA054092R1 | 1SDA054092R1 | Выключатель автоматический T4L 250 PR222DS/P-LSIG In=250 4p F F | 1 | ШТ
1SDA054093R1 | 1SDA054093R1 | Выключатель автоматический T4V 250 PR221DS-LS/I In=100 3p F F | 1 | ШТ
1SDA054094R1 | 1SDA054094R1 | Выключатель автоматический T4V 250 PR221DS-LS/I In=160 3p F F | 1 | ШТ
1SDA054095R1 | 1SDA054095R1 | Выключатель автоматический T4V 250 PR221DS-LS/I In=250 3p F F | 1 | ШТ
1SDA054096R1 | 1SDA054096R1 | Выключатель автоматический для защиты электродвигателей T4V 250 PR221DS-I In=100 3p F F | 1 | ШТ
1SDA054097R1 | 1SDA054097R1 | Выключатель автоматический для защиты электродвигателей T4V 250 PR221DS-I In=160 3p F F | 1 | ШТ
1SDA054098R1 | 1SDA054098R1 | Выключатель автоматический для защиты электродвигателей T4V 250 PR221DS-I In=250 3p F F | 1 | ШТ
1SDA054099R1 | 1SDA054099R1 | Выключатель автоматический T4V 250 PR222DS/P-LSI In=100 3p F F | 1 | ШТ
1SDA054100R1 | 1SDA054100R1 | Выключатель автоматический T4V 250 PR222DS/P-LSI In=160 3p F F | 1 | ШТ
1SDA054101R1 | 1SDA054101R1 | Выключатель автоматический T4V 250 PR222DS/P-LSI In=250 3p F F | 1 | ШТ
1SDA054102R1 | 1SDA054102R1 | Выключатель автоматический T4V 250 PR222DS/P-LSIG In=100 3p F F | 1 | ШТ
1SDA054103R1 | 1SDA054103R1 | Выключатель автоматический T4V 250 PR222DS/P-LSIG In=160 3p F F | 1 | ШТ
1SDA054104R1 | 1SDA054104R1 | Выключатель автоматический T4V 250 PR222DS/P-LSIG In=250 3p F F | 1 | ШТ
1SDA054105R1 | 1SDA054105R1 | Выключатель автоматический T4V 250 PR221DS-LS/I In=100 4p F F | 1 | ШТ
1SDA054106R1 | 1SDA054106R1 | Выключатель автоматический T4V 250 PR221DS-LS/I In=160 4p F F | 1 | ШТ
1SDA054107R1 | 1SDA054107R1 | Выключатель автоматический T4V 250 PR221DS-LS/I In=250 4p F F | 1 | ШТ
1SDA054108R1 | 1SDA054108R1 | Выключатель автоматический для защиты электродвигателей T4V 250 PR221DS-I In=100 4p F F | 1 | ШТ
1SDA054109R1 | 1SDA054109R1 | Выключатель автоматический для защиты электродвигателей T4V 250 PR221DS-I In=160 4p F F | 1 | ШТ
1SDA054110R1 | 1SDA054110R1 | Выключатель автоматический для защиты электродвигателей T4V 250 PR221DS-I In=250 4p F F | 1 | ШТ
1SDA054111R1 | 1SDA054111R1 | Выключатель автоматический T4V 250 PR222DS/P-LSI In=100 4p F F | 1 | ШТ
1SDA054112R1 | 1SDA054112R1 | Выключатель автоматический T4V 250 PR222DS/P-LSI In=160 4p F F | 1 | ШТ
1SDA054113R1 | 1SDA054113R1 | Выключатель автоматический T4V 250 PR222DS/P-LSI In=250 4p F F | 1 | ШТ
1SDA054114R1 | 1SDA054114R1 | Выключатель автоматический T4V 250 PR222DS/P-LSIG In=100 4p F F | 1 | ШТ
1SDA054115R1 | 1SDA054115R1 | Выключатель автоматический T4V 250 PR222DS/P-LSIG In=160 4p F F | 1 | ШТ
1SDA054116R1 | 1SDA054116R1 | Выключатель автоматический T4V 250 PR222DS/P-LSIG In=250 4p F F | 1 | ШТ
1SDA054171R1 | 1SDA054171R1 | Выключатель автоматический T4N 250 TMD 20-320 3p F F | 1 | ШТ
1SDA054172R1 | 1SDA054172R1 | Выключатель автоматический T4N 250 TMD 32-320 3p F F | 1 | ШТ
1SDA054173R1 | 1SDA054173R1 | Выключатель автоматический T4N 250 TMD 50-500 3p F F | 1 | ШТ
1SDA054174R1 | 1SDA054174R1 | Выключатель автоматический T4N 250 TMA 80-800 3p F F | 1 | ШТ
1SDA054175R1 | 1SDA054175R1 | Выключатель автоматический T4N 250 TMA 100-1000 3p F F | 1 | ШТ
1SDA054176R1 | 1SDA054176R1 | Выключатель автоматический T4N 250 TMA 125-1250 3p F F | 1 | ШТ
1SDA054177R1 | 1SDA054177R1 | Выключатель автоматический T4N 250 TMA 160-1600 3p F F | 1 | ШТ
1SDA054178R1 | 1SDA054178R1 | Выключатель автоматический T4N 250 TMA 200-2000 3p F F | 1 | ШТ
1SDA054179R1 | 1SDA054179R1 | Выключатель автоматический T4N 250 TMA 250-2500 3p F F | 1 | ШТ
1SDA054180R1 | 1SDA054180R1 | Выключатель автоматический T4N 250 TMD 20-320 4p F F | 1 | ШТ
1SDA054181R1 | 1SDA054181R1 | Выключатель автоматический T4N 250 TMD 32-320 4p F F | 1 | ШТ
1SDA054182R1 | 1SDA054182R1 | Выключатель автоматический T4N 250 TMD 50-500 4p F F | 1 | ШТ
1SDA054183R1 | 1SDA054183R1 | Выключатель автоматический T4N 250 TMA 80-800 4p F F | 1 | ШТ
1SDA054184R1 | 1SDA054184R1 | Выключатель автоматический T4N 250 TMA 100-1000 4p F F | 1 | ШТ
1SDA054185R1 | 1SDA054185R1 | Выключатель автоматический T4N 250 TMA 125-1250 4p F F | 1 | ШТ
1SDA054186R1 | 1SDA054186R1 | Выключатель автоматический T4N 250 TMA 160-1600 4p F F | 1 | ШТ
1SDA054187R1 | 1SDA054187R1 | Выключатель автоматический T4N 250 TMA 200-2000 4p F F | 1 | ШТ
1SDA054188R1 | 1SDA054188R1 | Выключатель автоматический T4N 250 TMA 250-2500 4p F F | 1 | ШТ
1SDA054189R1 | 1SDA054189R1 | Выключатель автоматический T4S 250 TMD 20-200 3p F F | 1 | ШТ
1SDA054190R1 | 1SDA054190R1 | Выключатель автоматический T4S 250 TMD 32-320 3p F F | 1 | ШТ
1SDA054191R1 | 1SDA054191R1 | Выключатель автоматический T4S 250 TMD 50-500 3p F F | 1 | ШТ
1SDA054192R1 | 1SDA054192R1 | Выключатель автоматический T4S 250 TMA 80-800 3p F F | 1 | ШТ
1SDA054193R1 | 1SDA054193R1 | Выключатель автоматический T4S 250 TMA 100-1000 3p F F | 1 | ШТ
1SDA054194R1 | 1SDA054194R1 | Выключатель автоматический T4S 250 TMA 125-1250 3p F F | 1 | ШТ
1SDA054195R1 | 1SDA054195R1 | Выключатель автоматический T4S 250 TMA 160-1600 3p F F | 1 | ШТ
1SDA054196R1 | 1SDA054196R1 | Выключатель автоматический T4S 250 TMA 200-2000 3p F F | 1 | ШТ
1SDA054197R1 | 1SDA054197R1 | Выключатель автоматический T4S 250 TMA 250-2500 3p F F | 1 | ШТ
1SDA054198R1 | 1SDA054198R1 | Выключатель автоматический T4S 250 TMD 20-200 4p F F | 1 | ШТ
1SDA054199R1 | 1SDA054199R1 | Выключатель автоматический T4S 250 TMD 32-320 4p F F | 1 | ШТ
1SDA054200R1 | 1SDA054200R1 | Выключатель автоматический T4S 250 TMD 50-500 4p F F | 1 | ШТ
1SDA054201R1 | 1SDA054201R1 | Выключатель автоматический T4S 250 TMA 80-800 4p F F | 1 | ШТ
1SDA054202R1 | 1SDA054202R1 | Выключатель автоматический T4S 250 TMA 100-1000 4p F F | 1 | ШТ
1SDA054203R1 | 1SDA054203R1 | Выключатель автоматический T4S 250 TMA 125-1250 4p F F | 1 | ШТ
1SDA054204R1 | 1SDA054204R1 | Выключатель автоматический T4S 250 TMA 160-1600 4p F F | 1 | ШТ
1SDA054205R1 | 1SDA054205R1 | Выключатель автоматический T4S 250 TMA 200-2000 4p F F | 1 | ШТ
1SDA054206R1 | 1SDA054206R1 | Выключатель автоматический T4S 250 TMA 250-2500 4p F F | 1 | ШТ
1SDA054207R1 | 1SDA054207R1 | Выключатель автоматический T4H 250 TMD 20-200 3p F F | 1 | ШТ
1SDA054208R1 | 1SDA054208R1 | Выключатель автоматический T4H 250 TMD 32-320 3p F F | 1 | ШТ
1SDA054209R1 | 1SDA054209R1 | Выключатель автоматический T4H 250 TMD 50-500 3p F F | 1 | ШТ
1SDA054210R1 | 1SDA054210R1 | Выключатель автоматический T4H 250 TMA 80-800 3p F F | 1 | ШТ
1SDA054211R1 | 1SDA054211R1 | Выключатель автоматический T4H 250 TMA 100-1000 3p F F | 1 | ШТ
1SDA054212R1 | 1SDA054212R1 | Выключатель автоматический T4H 250 TMA 125-1250 3p F F | 1 | ШТ
1SDA054213R1 | 1SDA054213R1 | Выключатель автоматический T4H 250 TMA 160-1600 3p F F | 1 | ШТ
1SDA054214R1 | 1SDA054214R1 | Выключатель автоматический T4H 250 TMA 200-2000 3p F F | 1 | ШТ
1SDA054215R1 | 1SDA054215R1 | Выключатель автоматический T4H 250 TMA 250-2500 3p F F | 1 | ШТ
1SDA054216R1 | 1SDA054216R1 | Выключатель автоматический T4H 250 TMD 20-200 4p F F | 1 | ШТ
1SDA054217R1 | 1SDA054217R1 | Выключатель автоматический T4H 250 TMD 32-320 4p F F | 1 | ШТ
1SDA054218R1 | 1SDA054218R1 | Выключатель автоматический T4H 250 TMD 50-500 4p F F | 1 | ШТ
1SDA054219R1 | 1SDA054219R1 | Выключатель автоматический T4H 250 TMA 80-800 4p F F | 1 | ШТ
1SDA054220R1 | 1SDA054220R1 | Выключатель автоматический T4H 250 TMA 100-1000 4p F F | 1 | ШТ
1SDA054221R1 | 1SDA054221R1 | Выключатель автоматический T4H 250 TMA 125-1250 4p F F | 1 | ШТ
1SDA054222R1 | 1SDA054222R1 | Выключатель автоматический T4H 250 TMA 160-1600 4p F F | 1 | ШТ
1SDA054223R1 | 1SDA054223R1 | Выключатель автоматический T4H 250 TMA 200-2000 4p F F | 1 | ШТ
1SDA054224R1 | 1SDA054224R1 | Выключатель автоматический T4H 250 TMA 250-2500 4p F F | 1 | ШТ
1SDA054225R1 | 1SDA054225R1 | Выключатель автоматический T4L 250 TMD 20-200 3p F F | 1 | ШТ
1SDA054226R1 | 1SDA054226R1 | Выключатель автоматический T4L 250 TMD 32-320 3p F F | 1 | ШТ
1SDA054227R1 | 1SDA054227R1 | Выключатель автоматический T4L 250 TMD 50-500 3p F F | 1 | ШТ
1SDA054228R1 | 1SDA054228R1 | Выключатель автоматический T4L 250 TMA 80-800 3p F F | 1 | ШТ
1SDA054229R1 | 1SDA054229R1 | Выключатель автоматический T4L 250 TMA 100-1000 3p F F | 1 | ШТ
1SDA054230R1 | 1SDA054230R1 | Выключатель автоматический T4L 250 TMA 125-1250 3p F F | 1 | ШТ
1SDA054231R1 | 1SDA054231R1 | Выключатель автоматический T4L 250 TMA 160-1600 3p F F | 1 | ШТ
1SDA054232R1 | 1SDA054232R1 | Выключатель автоматический T4L 250 TMA 200-2000 3p F F | 1 | ШТ
1SDA054233R1 | 1SDA054233R1 | Выключатель автоматический T4L 250 TMA 250-2500 3p F F | 1 | ШТ
1SDA054234R1 | 1SDA054234R1 | Выключатель автоматический T4L 250 TMD 20-200 4p F F | 1 | ШТ
1SDA054235R1 | 1SDA054235R1 | Выключатель автоматический T4L 250 TMD 32-320 4p F F | 1 | ШТ
1SDA054236R1 | 1SDA054236R1 | Выключатель автоматический T4L 250 TMD 50-500 4p F F | 1 | ШТ
1SDA054237R1 | 1SDA054237R1 | Выключатель автоматический T4L 250 TMA 80-800 4p F F | 1 | ШТ
1SDA054238R1 | 1SDA054238R1 | Выключатель автоматический T4L 250 TMA 100-1000 4p F F | 1 | ШТ
1SDA054239R1 | 1SDA054239R1 | Выключатель автоматический T4L 250 TMA 125-1250 4p F F | 1 | ШТ
1SDA054240R1 | 1SDA054240R1 | Выключатель автоматический T4L 250 TMA 160-1600 4p F F | 1 | ШТ
1SDA054241R1 | 1SDA054241R1 | Выключатель автоматический T4L 250 TMA 200-2000 4p F F | 1 | ШТ
1SDA054242R1 | 1SDA054242R1 | Выключатель автоматический T4L 250 TMA 250-2500 4p F F | 1 | ШТ
1SDA054243R1 | 1SDA054243R1 | Выключатель автоматический T4V 250 TMD 20-200 3p F F | 1 | ШТ
1SDA054244R1 | 1SDA054244R1 | Выключатель автоматический T4V 250 TMD 32-320 3p F F | 1 | ШТ
1SDA054245R1 | 1SDA054245R1 | Выключатель автоматический T4V 250 TMD 50-500 3p F F | 1 | ШТ
1SDA054246R1 | 1SDA054246R1 | Выключатель автоматический T4V 250 TMA 80-800 3p F F | 1 | ШТ
1SDA054247R1 | 1SDA054247R1 | Выключатель автоматический T4V 250 TMA 100-1000 3p F F | 1 | ШТ
1SDA054248R1 | 1SDA054248R1 | Выключатель автоматический T4V 250 TMA 125-1250 3p F F | 1 | ШТ
1SDA054249R1 | 1SDA054249R1 | Выключатель автоматический T4V 250 TMA 160-1600 3p F F | 1 | ШТ
1SDA054250R1 | 1SDA054250R1 | Выключатель автоматический T4V 250 TMA 200-2000 3p F F | 1 | ШТ
1SDA054251R1 | 1SDA054251R1 | Выключатель автоматический T4V 250 TMA 250-2500 3p F F | 1 | ШТ
1SDA054252R1 | 1SDA054252R1 | Выключатель автоматический T4V 250 TMD 20-200 4p F F | 1 | ШТ
1SDA054253R1 | 1SDA054253R1 | Выключатель автоматический T4V 250 TMD 32-320 4p F F | 1 | ШТ
1SDA054254R1 | 1SDA054254R1 | Выключатель автоматический T4V 250 TMD 50-500 4p F F | 1 | ШТ
1SDA054255R1 | 1SDA054255R1 | Выключатель автоматический T4V 250 TMA 80-800 4p F F | 1 | ШТ
1SDA054256R1 | 1SDA054256R1 | Выключатель автоматический T4V 250 TMA 100-1000 4p F F | 1 | ШТ
1SDA054257R1 | 1SDA054257R1 | Выключатель автоматический T4V 250 TMA 125-1250 4p F F | 1 | ШТ
1SDA054258R1 | 1SDA054258R1 | Выключатель автоматический T4V 250 TMA 160-1600 4p F F | 1 | ШТ
1SDA054259R1 | 1SDA054259R1 | Выключатель автоматический T4V 250 TMA 200-2000 4p F F | 1 | ШТ
1SDA054260R1 | 1SDA054260R1 | Выключатель автоматический T4V 250 TMA 250-2500 4p F F | 1 | ШТ
1SDA054271R1 | 1SDA054271R1 | Выключатель автоматический T4N 250 TMA 125-1250 4p F F InN=100%In | 1 | ШТ
1SDA054272R1 | 1SDA054272R1 | Выключатель автоматический T4N 250 TMA 160-1600 4p F F InN=100%In | 1 | ШТ
1SDA054273R1 | 1SDA054273R1 | Выключатель автоматический T4N 250 TMA 200-2000 4p F F InN=100%In | 1 | ШТ
1SDA054274R1 | 1SDA054274R1 | Выключатель автоматический T4N 250 TMA 250-2500 4p F F InN=100%In | 1 | ШТ
1SDA054275R1 | 1SDA054275R1 | Выключатель автоматический T4S 250 TMA 125-1250 4p F F InN=100%In | 1 | ШТ
1SDA054276R1 | 1SDA054276R1 | Выключатель автоматический T4S 250 TMA 160-1600 4p F F InN=100%In | 1 | ШТ
1SDA054277R1 | 1SDA054277R1 | Выключатель автоматический T4S 250 TMA 200-2000 4p F F InN=100%In | 1 | ШТ
1SDA054278R1 | 1SDA054278R1 | Выключатель автоматический T4S 250 TMA 250-2500 4p F F InN=100%In | 1 | ШТ
1SDA054279R1 | 1SDA054279R1 | Выключатель автоматический T4H 250 TMA 125-1250 4p F F InN=100%In | 1 | ШТ
1SDA054280R1 | 1SDA054280R1 | Выключатель автоматический T4H 250 TMA 160-1600 4p F F InN=100%In | 1 | ШТ
1SDA054281R1 | 1SDA054281R1 | Выключатель автоматический T4H 250 TMA 200-2000 4p F F InN=100%In | 1 | ШТ
1SDA054282R1 | 1SDA054282R1 | Выключатель автоматический T4H 250 TMA 250-2500 4p F F InN=100%In | 1 | ШТ
1SDA054283R1 | 1SDA054283R1 | Выключатель автоматический T4L 250 TMA 125-1250 4p F F InN=100%In | 1 | ШТ
1SDA054284R1 | 1SDA054284R1 | Выключатель автоматический T4L 250 TMA 160-1600 4p F F InN=100%In | 1 | ШТ
1SDA054285R1 | 1SDA054285R1 | Выключатель автоматический T4L 250 TMA 200-2000 4p F F InN=100%In | 1 | ШТ
1SDA054286R1 | 1SDA054286R1 | Выключатель автоматический T4L 250 TMA 250-2500 4p F F InN=100%In | 1 | ШТ
1SDA054287R1 | 1SDA054287R1 | Выключатель автоматический T4V 250 TMA 125-1250 4p F F InN=100%In | 1 | ШТ
1SDA054288R1 | 1SDA054288R1 | Выключатель автоматический T4V 250 TMA 160-1600 4p F F InN=100%In | 1 | ШТ
1SDA054289R1 | 1SDA054289R1 | Выключатель автоматический T4V 250 TMA 200-2000 4p F F InN=100%In | 1 | ШТ
1SDA054290R1 | 1SDA054290R1 | Выключатель автоматический T4V 250 TMA 250-2500 4p F F InN=100%In | 1 | ШТ
1SDA054296R1 | 1SDA054296R1 | Выключатель автоматический для защиты электродвигателей T4N 250 MA 80-1120 3p F F | 1 | ШТ
1SDA054297R1 | 1SDA054297R1 | Выключатель автоматический для защиты электродвигателей T4N 250 MA 100-1400 3p F F | 1 | ШТ
1SDA054298R1 | 1SDA054298R1 | Выключатель автоматический для защиты электродвигателей T4N 250 MA 125-1750 3p F F | 1 | ШТ
1SDA054299R1 | 1SDA054299R1 | Выключатель автоматический для защиты электродвигателей T4N 250 MA 160-2240 3p F F | 1 | ШТ
1SDA054300R1 | 1SDA054300R1 | Выключатель автоматический для защиты электродвигателей T4N 250 MA 200-2800 3p F F | 1 | ШТ
1SDA054302R1 | 1SDA054302R1 | Выключатель автоматический для защиты электродвигателей T4S 250 MA 80-1120 3p F F | 1 | ШТ
1SDA054303R1 | 1SDA054303R1 | Выключатель автоматический для защиты электродвигателей T4S 250 MA 100-1400 3p F F | 1 | ШТ
1SDA054304R1 | 1SDA054304R1 | Выключатель автоматический для защиты электродвигателей T4S 250 MA 125-1750 3p F F | 1 | ШТ
1SDA054305R1 | 1SDA054305R1 | Выключатель автоматический для защиты электродвигателей T4S 250 MA 160-2240 3p F F | 1 | ШТ
1SDA054306R1 | 1SDA054306R1 | Выключатель автоматический для защиты электродвигателей T4S 250 MA 200-2800 3p F F | 1 | ШТ
1SDA054308R1 | 1SDA054308R1 | Выключатель автоматический для защиты электродвигателей T4L 250 MA 80-1120 3p F F | 1 | ШТ
1SDA054309R1 | 1SDA054309R1 | Выключатель автоматический для защиты электродвигателей T4L 250 MA 100-1400 3p F F | 1 | ШТ
1SDA054310R1 | 1SDA054310R1 | Выключатель автоматический для защиты электродвигателей T4L 250 MA 125-1750 3p F F | 1 | ШТ
1SDA054311R1 | 1SDA054311R1 | Выключатель автоматический для защиты электродвигателей T4L 250 MA 160-2240 3p F F | 1 | ШТ
1SDA054312R1 | 1SDA054312R1 | Выключатель автоматический для защиты электродвигателей T4L 250 MA 200-2800 3p F F | 1 | ШТ
1SDA054522R1 | 1SDA054522R1 | Выключатель автоматический для защиты электродвигателей T4N 250 Ekip M-LRIU In=100 3p F F | 1 | ШТ
1SDA054523R1 | 1SDA054523R1 | Выключатель автоматический для защиты электродвигателей T4N 250 Ekip M-LRIU In=160 3p F F | 1 | ШТ
1SDA054524R1 | 1SDA054524R1 | Выключатель автоматический для защиты электродвигателей T4N 250 Ekip M-LRIU In=200 3p F F | 1 | ШТ
1SDA054525R1 | 1SDA054525R1 | Выключатель автоматический для защиты электродвигателей T4S 250 Ekip M-LRIU In=100 3p F F | 1 | ШТ
1SDA054526R1 | 1SDA054526R1 | Выключатель автоматический для защиты электродвигателей T4S 250 Ekip M-LRIU In=160 3p F F | 1 | ШТ
1SDA054527R1 | 1SDA054527R1 | Выключатель автоматический для защиты электродвигателей T4S 250 Ekip M-LRIU In=200 3p F F | 1 | ШТ
1SDA054528R1 | 1SDA054528R1 | Выключатель автоматический для защиты электродвигателей T4L 250 Ekip M-LRIU In=100 3p F F | 1 | ШТ
1SDA054529R1 | 1SDA054529R1 | Выключатель автоматический для защиты электродвигателей T4L 250 Ekip M-LRIU In=160 3p F F | 1 | ШТ
1SDA054530R1 | 1SDA054530R1 | Выключатель автоматический для защиты электродвигателей T4L 250 Ekip M-LRIU In=200 3p F F | 1 | ШТ
1SDA054557R1 | 1SDA054557R1 | Корпус выключателя T4N 250 BREAKING PART 3p F F | 1 | ШТ
1SDA054558R1 | 1SDA054558R1 | Корпус выключателя T4S 250 BREAKING PART 3p F F | 1 | ШТ
1SDA054559R1 | 1SDA054559R1 | Корпус выключателя T4H 250 BREAKING PART 3p F F | 1 | ШТ
1SDA054560R1 | 1SDA054560R1 | Корпус выключателя T4L 250 BREAKING PART 3p F F | 1 | ШТ
1SDA054561R1 | 1SDA054561R1 | Корпус выключателя T4V 250 BREAKING PART 3p F F | 1 | ШТ
1SDA054562R1 | 1SDA054562R1 | Корпус выключателя T4N 250 BREAKING PART 4p F F | 1 | ШТ
1SDA054563R1 | 1SDA054563R1 | Корпус выключателя T4S 250 BREAKING PART 4p F F | 1 | ШТ
1SDA054564R1 | 1SDA054564R1 | Корпус выключателя T4H 250 BREAKING PART 4p F F | 1 | ШТ
1SDA054565R1 | 1SDA054565R1 | Корпус выключателя T4L 250 BREAKING PART 4p F F | 1 | ШТ
1SDA054566R1 | 1SDA054566R1 | Корпус выключателя T4V 250 BREAKING PART 4p F F | 1 | ШТ
1SDA054603R1 | 1SDA054603R1 | Расцепитель защиты PR221DS-LS/I In=100 T4 3p | 1 | ШТ
1SDA054604R1 | 1SDA054604R1 | Расцепитель защиты PR221DS-LS/I In=160 T4 3p | 1 | ШТ
1SDA054605R1 | 1SDA054605R1 | Расцепитель защиты PR221DS-LS/I In=250 T4 3p | 1 | ШТ
1SDA054606R1 | 1SDA054606R1 | Расцепитель защиты PR221DS-I In=100 T4 3p | 1 | ШТ
1SDA054607R1 | 1SDA054607R1 | Расцепитель защиты PR221DS-I In=160 T4 3p | 1 | ШТ
1SDA054608R1 | 1SDA054608R1 | Расцепитель защиты PR221DS-I In=250 T4 3p | 1 | ШТ
1SDA054609R1 | 1SDA054609R1 | Расцепитель защиты PR222DS/P-LSI In=100 T4 3p | 1 | ШТ
1SDA054610R1 | 1SDA054610R1 | Расцепитель защиты PR222DS/P-LSI In=160 T4 3p | 1 | ШТ
1SDA054611R1 | 1SDA054611R1 | Расцепитель защиты PR222DS/P-LSI In=250 T4 3p | 1 | ШТ
1SDA054612R1 | 1SDA054612R1 | Расцепитель защиты PR222DS/P-LSIG In=100 T4 3p | 1 | ШТ
1SDA054613R1 | 1SDA054613R1 | Расцепитель защиты PR222DS/P-LSIG In=160 T4 3p | 1 | ШТ
1SDA054614R1 | 1SDA054614R1 | Расцепитель защиты PR222DS/P-LSIG In=250 T4 3p | 1 | ШТ
1SDA054615R1 | 1SDA054615R1 | Расцепитель защиты PR221DS-LS/I In=100 T4 4p | 1 | ШТ
1SDA054616R1 | 1SDA054616R1 | Расцепитель защиты PR221DS-LS/I In=160 T4 4p | 1 | ШТ
1SDA054617R1 | 1SDA054617R1 | Расцепитель защиты PR221DS-LS/I In=250 T4 4p | 1 | ШТ
1SDA054618R1 | 1SDA054618R1 | Расцепитель защиты PR221DS-I In=100 T4 4p | 1 | ШТ
1SDA054619R1 | 1SDA054619R1 | Расцепитель защиты PR221DS-I In=160 T4 4p | 1 | ШТ
1SDA054620R1 | 1SDA054620R1 | Расцепитель защиты PR221DS-I In=250 T4 4p | 1 | ШТ
1SDA054621R1 | 1SDA054621R1 | Расцепитель защиты PR222DS/P-LSI In=100 T4 4p | 1 | ШТ
1SDA054622R1 | 1SDA054622R1 | Расцепитель защиты PR222DS/P-LSI In=160 T4 4p | 1 | ШТ
1SDA054623R1 | 1SDA054623R1 | Расцепитель защиты PR222DS/P-LSI In=250 T4 4p | 1 | ШТ
1SDA054624R1 | 1SDA054624R1 | Расцепитель защиты PR222DS/P-LSIG In=100 T4 4p | 1 | ШТ
1SDA054625R1 | 1SDA054625R1 | Расцепитель защиты PR222DS/P-LSIG In=160 T4 4p | 1 | ШТ
1SDA054626R1 | 1SDA054626R1 | Расцепитель защиты PR222DS/P-LSIG In=250 T4 4p | 1 | ШТ
1SDA054635R1 | 1SDA054635R1 | Расцепитель защиты PR222DS/PD-LSI In=100 MODBUS T4 3p | 1 | ШТ
1SDA054636R1 | 1SDA054636R1 | Расцепитель защиты PR222DS/PD-LSI In=160 MODBUS T4 3p | 1 | ШТ
1SDA054637R1 | 1SDA054637R1 | Расцепитель защиты PR222DS/PD-LSI In=250 MODBUS T4 3p | 1 | ШТ
1SDA054638R1 | 1SDA054638R1 | Расцепитель защиты PR222DS/PD-LSIG In=100 MODBUS T4 3p | 1 | ШТ
1SDA054639R1 | 1SDA054639R1 | Расцепитель защиты PR222DS/PD-LSIG In=160 MODBUS T4 3p | 1 | ШТ
1SDA054640R1 | 1SDA054640R1 | Расцепитель защиты PR222DS/PD-LSIG In=250 MODBUS T4 3p | 1 | ШТ
1SDA054641R1 | 1SDA054641R1 | Расцепитель защиты PR222DS/PD-LSI In=100 MODBUS T4 4p | 1 | ШТ
1SDA054642R1 | 1SDA054642R1 | Расцепитель защиты PR222DS/PD-LSI In=160 MODBUS T4 4p | 1 | ШТ
1SDA054643R1 | 1SDA054643R1 | Расцепитель защиты PR222DS/PD-LSI In=250 MODBUS T4 4p | 1 | ШТ
1SDA054644R1 | 1SDA054644R1 | Расцепитель защиты PR222DS/PD-LSIG In=100 MODBUS T4 4p | 1 | ШТ
1SDA054645R1 | 1SDA054645R1 | Расцепитель защиты PR222DS/PD-LSIG In=160 MODBUS T4 4p | 1 | ШТ
1SDA054646R1 | 1SDA054646R1 | Расцепитель защиты PR222DS/PD-LSIG In=250 MODBUS T4 4p | 1 | ШТ
1SDA054651R1 | 1SDA054651R1 | Расцепитель защиты TMD 20-320 T4 3p | 1 | ШТ
1SDA054652R1 | 1SDA054652R1 | Расцепитель защиты TMD 32-320 T4 3p | 1 | ШТ
1SDA054653R1 | 1SDA054653R1 | Расцепитель защиты TMD 50-500 T4 3p | 1 | ШТ
1SDA054654R1 | 1SDA054654R1 | Расцепитель защиты TMA 80-400...800 T4 3p | 1 | ШТ
1SDA054655R1 | 1SDA054655R1 | Расцепитель защиты TMA 100-500...1000 T4 3p | 1 | ШТ
1SDA054656R1 | 1SDA054656R1 | Расцепитель защиты TMA 125-625...1250 T4 3p | 1 | ШТ
1SDA054657R1 | 1SDA054657R1 | Расцепитель защиты TMA 160-1600 T4 3p | 1 | ШТ
1SDA054658R1 | 1SDA054658R1 | Расцепитель защиты TMA 200-1000...2000 T4 3p | 1 | ШТ
1SDA054659R1 | 1SDA054659R1 | Расцепитель защиты TMA 250-1250...2500 T4 3p | 1 | ШТ
1SDA054660R1 | 1SDA054660R1 | Расцепитель защиты TMD 20-320 T4 4p | 1 | ШТ
1SDA054661R1 | 1SDA054661R1 | Расцепитель защиты TMD 32-320 T4 4p | 1 | ШТ
1SDA054662R1 | 1SDA054662R1 | Расцепитель защиты TMD 50-500 T4 4p | 1 | ШТ
1SDA054663R1 | 1SDA054663R1 | Расцепитель защиты TMA 80-800 T4 4p | 1 | ШТ
1SDA054664R1 | 1SDA054664R1 | Расцепитель защиты TMA 100-1000 T4 4p | 1 | ШТ
1SDA054665R1 | 1SDA054665R1 | Расцепитель защиты TMA 125-1250 T4 4p | 1 | ШТ
1SDA054666R1 | 1SDA054666R1 | Расцепитель защиты TMA 160-1600 T4 4p | 1 | ШТ
1SDA054667R1 | 1SDA054667R1 | Расцепитель защиты TMA 200-2000 T4 4p | 1 | ШТ
1SDA054668R1 | 1SDA054668R1 | Расцепитель защиты TMA 250-2500 T4 4p | 1 | ШТ
1SDA054671R1 | 1SDA054671R1 | Расцепитель защиты TMA 125-1250 T4 4p InN=100%In | 1 | ШТ
1SDA054672R1 | 1SDA054672R1 | Расцепитель защиты TMA 160-1600 T4 4p InN=100%In | 1 | ШТ
1SDA054673R1 | 1SDA054673R1 | Расцепитель защиты TMA 200-2000 T4 4p InN=100%In | 1 | ШТ
1SDA054674R1 | 1SDA054674R1 | Расцепитель защиты TMA 250-2500 T4 4p InN=100%In | 1 | ШТ
1SDA054676R1 | 1SDA054676R1 | Расцепитель защиты MA 80-1120 T4 3p | 1 | ШТ
1SDA054677R1 | 1SDA054677R1 | Расцепитель защиты MA 100-1400 T4 3p | 1 | ШТ
1SDA054678R1 | 1SDA054678R1 | Расцепитель защиты MA 125-1750 T4 3p | 1 | ШТ
1SDA054679R1 | 1SDA054679R1 | Расцепитель защиты MA 160-2240 T4 3p | 1 | ШТ
1SDA054680R1 | 1SDA054680R1 | Расцепитель защиты MA 200-2800 T4 3p | 1 | ШТ
1SDA054682R1 | 1SDA054682R1 | Расцепитель защиты MA 80-1120 T4 4p | 1 | ШТ
1SDA054683R1 | 1SDA054683R1 | Расцепитель защиты MA 100-1400 T4 4p | 1 | ШТ
1SDA054684R1 | 1SDA054684R1 | Расцепитель защиты MA 125-1750 T4 4p | 1 | ШТ
1SDA054685R1 | 1SDA054685R1 | Расцепитель защиты MA 160-2240 T4 4p | 1 | ШТ
1SDA054686R1 | 1SDA054686R1 | Расцепитель защиты MA 200-2800 T4 4p | 1 | ШТ
1SDA054688R1 | 1SDA054688R1 | Расцепитель защиты Ekip M-LRIU In=100 T4 3p | 1 | ШТ
1SDA054689R1 | 1SDA054689R1 | Расцепитель защиты Ekip M-LRIU In=160 T4 3p | 1 | ШТ
1SDA054690R1 | 1SDA054690R1 | Расцепитель защиты Ekip M-LRIU In=200 T4 3p | 1 | ШТ
1SDA054956R1 | 1SDA054956R1 | Устройство Защитного Отключения присоединяемое к выключателю RC223/4 T4 250 4p F | 1 | ШТ
1SDA055052R1 | 1SDA055052R1 | Датчик тока нейтрали внешний TA EXT NEUTRAL 100A T4 | 1 | ШТ
1SDA055053R1 | 1SDA055053R1 | Датчик тока нейтрали внешний TA EXT NEUTRAL 160A T4 | 1 | ШТ
1SDA055054R1 | 1SDA055054R1 | Датчик тока нейтрали внешний TA EXT NEUTRAL 250A T4 | 1 | ШТ
1SDA055068R1 | 1SDA055068R1 | Выключатель автоматический для защиты электродвигателей T4N 250 MA 10-140 3p F F | 1 | ШТ
1SDA055069R1 | 1SDA055069R1 | Выключатель автоматический для защиты электродвигателей T4N 250 MA 25-350 3p F F | 1 | ШТ
1SDA055070R1 | 1SDA055070R1 | Выключатель автоматический для защиты электродвигателей T4N 250 MA 52-728 3p F F | 1 | ШТ
1SDA055071R1 | 1SDA055071R1 | Выключатель автоматический для защиты электродвигателей T4S 250 MA 10-140 3p F F | 1 | ШТ
1SDA055072R1 | 1SDA055072R1 | Выключатель автоматический для защиты электродвигателей T4S 250 MA 25-350 3p F F | 1 | ШТ
1SDA055073R1 | 1SDA055073R1 | Выключатель автоматический для защиты электродвигателей T4S 250 MA 52-728 3p F F | 1 | ШТ
1SDA055074R1 | 1SDA055074R1 | Выключатель автоматический для защиты электродвигателей T4L 250 MA 10-140 3p F F | 1 | ШТ
1SDA055075R1 | 1SDA055075R1 | Выключатель автоматический для защиты электродвигателей T4L 250 MA 25-350 3p F F | 1 | ШТ
1SDA055076R1 | 1SDA055076R1 | Выключатель автоматический для защиты электродвигателей T4L 250 MA 52-728 3p F F | 1 | ШТ
1SDA055094R1 | 1SDA055094R1 | Фланец для дверцы (запасная часть) FLANGE T4-T5 F/P | 1 | ШТ
1SDA055095R1 | 1SDA055095R1 | Фланец для дверцы (запасная часть) FLANGE FOR THE COMPARTM.DOOR T4-T5 W | 1 | ШТ
1SDA055096R1 | 1SDA055096R1 | Фланец для дверцы (запасная часть) FLANGE x COMP.DOOR RC222 4p T4-T5 F/P/W | 1 | ШТ
1SDA055097R1 | 1SDA055097R1 | Реле отключения для устройства защитного отключения RC222-223/4/5 T4-T5 | 1 | ШТ
1SDA055153R1 | SAC 1SDA0 55153 R1 | Выводы силовые для стационарного выключателя FC CuAl 2x95mm2 T2 (комплект из 3шт.) | 1 | Пачка
1SDA055154R1 | SAC 1SDA0 55154 R1 | Выводы силовые для стационарного выключателя FC CuAl 2x95mm2 T2 (комплект из 4шт.) | 1 | Пачка
1SDA055155R1 | SAC 1SDA0 55155 R1 | Выводы силовые для стационарного выключателя FC CuAl 2x150mm2 T3 (комплект из 6шт.) | 1 | Пачка
1SDA055156R1 | SAC 1SDA0 55156 R1 | Выводы силовые для стационарного выключателя FC CuAl 2x150mm2 T3 (комплект из 8шт.) | 1 | Пачка
1SDA055157R1 | SAC 1SDA0 55157 R1 | Выводы силовые для стационарного выключателя FC CuAl 2x150mm2 T3 (комплект из 3шт.) | 1 | Пачка
1SDA055158R1 | SAC 1SDA0 55158 R1 | Выводы силовые для стационарного выключателя FC CuAl 2x150mm2 T3 (комплект из 4шт.) | 1 | Пачка
1SDA055269R1 | 1SDA055269R1 | Блок автономного питания расцепителя защиты BATTERY UNIT PR120/B x PR112-113 E1 | 1 | ШТ
1SDA055361R1 | 1SDA055361R1 | Контакты для слаботочных цифровых сигналов до 24В AUX-C T1-T2-T3 3Q 1SY 24 Vdc | 1 | ШТ
1SDA055481R1 | SAC 1SDA0 55481 R1 | Выводы силовые для фиксированной части W FP E1 HR -> VR (комплект из 3шт.) | 1 | Пачка
1SDA055482R1 | SAC 1SDA0 55482 R1 | Выводы силовые для фиксированной части W FP E2 HR -> VR (комплект из 3шт.) | 1 | Пачка
1SDA055483R1 | SAC 1SDA0 55483 R1 | Выводы силовые для фиксированной части W FP E3 HR -> VR (комплект из 3шт.) | 1 | Пачка
1SDA055484R1 | SAC 1SDA0 55484 R1 | Выводы силовые для фиксированной части W FP E4 HR -> VR (комплект из 3шт.) | 1 | Пачка
1SDA055485R1 | SAC 1SDA0 55485 R1 | Выводы силовые для фиксированной части W FP E6 HR -> VR (комплект из 3шт.) | 1 | Пачка
1SDA055486R1 | SAC 1SDA0 55486 R1 | Выводы силовые для фиксированной части W FP E1 HR -> VR (комплект из 4шт.) | 1 | Пачка
1SDA055487R1 | SAC 1SDA0 55487 R1 | Выводы силовые для фиксированной части W FP E2 HR -> VR (комплект из 4шт.) | 1 | Пачка
1SDA055488R1 | SAC 1SDA0 55488 R1 | Выводы силовые для фиксированной части W FP E3 HR -> VR (комплект из 4шт.) | 1 | Пачка
1SDA055489R1 | SAC 1SDA0 55489 R1 | Выводы силовые для фиксированной части W FP E4 HR -> VR (комплект из 4шт.) | 1 | Пачка
1SDA055490R1 | SAC 1SDA0 55490 R1 | Выводы силовые для фиксированной части W FP E6 HR -> VR (комплект из 4шт.) | 1 | Пачка
1SDA055491R1 | SAC 1SDA0 55491 R1 | Выводы силовые для фиксированной части W FP E1 VR -> HR (комплект из 3шт.) | 1 | Пачка
1SDA055492R1 | SAC 1SDA0 55492 R1 | Выводы силовые для фиксированной части W FP E2 VR -> HR (комплект из 3шт.) | 1 | Пачка
1SDA055493R1 | SAC 1SDA0 55493 R1 | Выводы силовые для фиксированной части W FP E3 VR -> HR (комплект из 3шт.) | 1 | Пачка
1SDA055494R1 | SAC 1SDA0 55494 R1 | Выводы силовые для фиксированной части W FP E4 VR -> HR (комплект из 3шт.) | 1 | Пачка
1SDA055495R1 | SAC 1SDA0 55495 R1 | Выводы силовые для фиксированной части W FP E6 VR -> HR (комплект из 3шт.) | 1 | Пачка
1SDA055496R1 | SAC 1SDA0 55496 R1 | Выводы силовые для фиксированной части W FP E1 VR -> HR (комплект из 4шт.) | 1 | Пачка
1SDA055497R1 | SAC 1SDA0 55497 R1 | Выводы силовые для фиксированной части W FP E2 VR -> HR (комплект из 4шт.) | 1 | Пачка
1SDA055498R1 | SAC 1SDA0 55498 R1 | Выводы силовые для фиксированной части W FP E3 VR -> HR (комплект из 4шт.) | 1 | Пачка
1SDA055499R1 | SAC 1SDA0 55499 R1 | Выводы силовые для фиксированной части W FP E4 VR -> HR (комплект из 4шт.) | 1 | Пачка
1SDA055500R1 | SAC 1SDA0 55500 R1 | Выводы силовые для фиксированной части W FP E6 VR -> HR (комплект из 4шт.) | 1 | Пачка
1SDA055504R1 | 1SDA055504R1 | Контакты состояния выключателя AUX-C T2 2Q 1SY - PR221 | 1 | ШТ
1SDA058189R1 | SAC 1SDA0 58189 R1 | Расцепитель защиты PR121/P-LI | 1 | ШТ
1SDA058191R1 | SAC 1SDA0 58191 R1 | Датчик тока нейтрали внешний CURR.S.EX.NEUTRAL E1-E2-E4 IuN=2000A | 1 | ШТ
1SDA058192R1 | SAC 1SDA0 58192 R1 | Модуль номинального тока RATING PLUG In=400A E1-E3 | 1 | ШТ
1SDA058193R1 | SAC 1SDA0 58193 R1 | Расцепитель защиты PR121/P-LSI | 1 | ШТ
1SDA058195R1 | SAC 1SDA0 58195 R1 | Расцепитель защиты PR121/P-LSIG | 1 | ШТ
1SDA058196R1 | SAC 1SDA0 58196 R1 | Расцепитель защиты PR122/P-LI | 1 | ШТ
1SDA058197R1 | SAC 1SDA0 58197 R1 | Расцепитель защиты PR122/P-LSI | 1 | ШТ
1SDA058198R1 | SAC 1SDA0 58198 R1 | Расцепитель защиты PR122/P-LSIG | 1 | ШТ
1SDA058199R1 | SAC 1SDA0 58199 R1 | Расцепитель защиты PR123/P-LSI | 1 | ШТ
1SDA058200R1 | SAC 1SDA0 58200 R1 | Расцепитель защиты PR123/P-LSIG | 1 | ШТ
1SDA058201R1 | SAC 1SDA0 58201 R1 | Расцепитель защиты PR122/P-LSIRc | 1 | ШТ
1SDA058216R1 | SAC 1SDA0 58216 R1 | Датчик тока нейтрали внешний CUR.S.EX.NEUTRAL N100%E4/fs-N200%E1 | 1 | ШТ
1SDA058218R1 | SAC 1SDA0 58218 R1 | Датчик тока нейтрали внешний CURR.S.EXT.NEUTRAL N50-100%E3N50%E6 | 1 | ШТ
1SDA058220R1 | SAC 1SDA0 58220 R1 | Датчик тока нейтрали внешний CURR.S.EX.NEUTRAL N100%E6/fs-N200%E | 1 | ШТ
1SDA058221R1 | SAC 1SDA0 58221 R1 | Модуль номинального тока RATING PLUG In=630A E1-E3 | 1 | ШТ
1SDA058222R1 | SAC 1SDA0 58222 R1 | Модуль номинального тока RATING PLUG In=800A E1-E6IEC | 1 | ШТ
1SDA058223R1 | SAC 1SDA0 58223 R1 | Модуль номинального тока RATING PLUG In=1000A E1-E6IEC | 1 | ШТ
1SDA058225R1 | SAC 1SDA0 58225 R1 | Модуль номинального тока RATING PLUG In=1250A E1-E6IEC | 1 | ШТ
1SDA058226R1 | SAC 1SDA0 58226 R1 | Модуль номинального тока RATING PLUG In=1600A E1-E6IEC | 1 | ШТ
1SDA058227R1 | SAC 1SDA0 58227 R1 | Модуль номинального тока RATING PLUG In=2000A E2-E6IEC | 1 | ШТ
1SDA058228R1 | SAC 1SDA0 58228 R1 | Модуль номинального тока RATING PLUG In=2500A E3-E6IEC | 1 | ШТ
1SDA058230R1 | SAC 1SDA0 58230 R1 | Модуль номинального тока RATING PLUG In=3200A E3-E6IEC | 1 | ШТ
1SDA058232R1 | SAC 1SDA0 58232 R1 | Модуль номинального тока RATING PLUG In=4000A E4-E6IEC | 1 | ШТ
1SDA058233R1 | SAC 1SDA0 58233 R1 | Модуль номинального тока RATING PLUG In=5000A E6 | 1 | ШТ
1SDA058234R1 | SAC 1SDA0 58234 R1 | Модуль номинального тока RATING PLUG In=6300A E6 | 1 | ШТ
1SDA058252R1 | SAC 1SDA0 58252 R1 | Модуль для электронного расцепителя защиты PR120/V (internal connection) | 1 | ШТ
1SDA058254R1 | SAC 1SDA0 58254 R1 | Модуль связи для расцепителя защиты PR120/D-M COMMUNICATION MODULE E1-6 | 1 | ШТ
1SDA058255R1 | SAC 1SDA0 58255 R1 | Модуль для электронного расцепителя защиты PR120/K SIGN. MODULE 4 IND.OUTPUT | 1 | ШТ
1SDA058256R1 | SAC 1SDA0 58256 R1 | Модуль для электронного расцепителя защиты PR120/K SIGNAL. MODULE 4 OUT+1 IN | 1 | ШТ
1SDA058258R1 | SAC 1SDA0 58258 R1 | Блок автономного питания расцепителя защиты PR030B POWER SUPPLY UNIT T7-T7M-X1 | 1 | ШТ
1SDA058260R1 | SAC 1SDA0 58260 R1 | Контакт срабатывания расцепителя защиты I1/4 INDICAT. TRIP PR12x E1/6 | 1 | ШТ
1SDA058261R1 | SAC 1SDA0 58261 R1 | Контакт срабатывания защиты с дистанц. сбросом I1/4 TRIP RESET 220-240V PR12x | 1 | ШТ
1SDA058262R1 | SAC 1SDA0 58262 R1 | Контакт срабатывания защиты с дистанц. сбросом I1/4 TRIP RESET 110-130V PR12x | 1 | ШТ
1SDA058263R1 | SAC 1SDA0 58263 R1 | Контакт срабатывания защиты с дистанц. сбросом I1/4 TRIP RESET 24-30V PR12x | 1 | ШТ
1SDA058264R1 | SAC 1SDA0 58264 R1 | Контакты состояния выключателя 4 перекидных (2NO+2NC+2PR122-3) при установленном PR122/123 | 1 | Пачка
1SDA058265R1 | SAC 1SDA0 58265 R1 | Контакты для слаботочных цифровых сигналов до 24В 4 OP/CL.AUX.CONT(2NO+2NC+2PR)V<24V | 1 | Пачка
1SDA058266R1 | SAC 1SDA0 58266 R1 | Контакты состояния выключателя 10 перекидных (5NO+5NC+2PR) при установленном PR122/123 | 1 | Пачка
1SDA058267R1 | SAC 1SDA0 58267 R1 | Код дополнения - 10 доп. контактов (5NO+5NC+2PR) установлены в выключателе | 1 | Пачка
1SDA058268R1 | SAC 1SDA0 58268 R1 | Контакты для слаботочных цифровых сигналов до 24В 10OP/CL.AUX.CONT(5NO+5NC+2PR)V<24V | 1 | Пачка
1SDA058270R1 | SAC 1SDA0 58270 R1 | Блокировка выключателя в разомкнутом состоянии KEY LOCK E1/6 new - одинаковые ключи N.20005 | 1 | ШТ
1SDA058271R1 | SAC 1SDA0 58271 R1 | Блокировка выключателя в разомкнутом состоянии KEY LOCK E1/6 new - разные ключи | 1 | ШТ
1SDA058272R1 | SAC 1SDA0 58272 R1 | Блокировка выключателя в разомкнутом состоянии KEY LOCK N.20008 E1/6 new | 1 | ШТ
1SDA058273R1 | SAC 1SDA0 58273 R1 | Блокировка выключателя в разомкнутом состоянии KEY LOCK N.20007 E1/6 ne | 1 | ШТ
1SDA058274R1 | SAC 1SDA0 58274 R1 | Блокировка выключателя в разомкнутом состоянии KEY LOCK N.20006 E1/6 new | 1 | ШТ
1SDA058277R1 | SAC 1SDA0 58277 R1 | Блокировка положения выключателя в фикс. части Emax E1/6 с ключем N20005 или навесной замок D=4mm | 1 | ШТ
1SDA058278R1 | SAC 1SDA0 58278 R1 | Блокировка положения выключателя в фикс. части Emax E1/6 с разными ключами или навесным замком D=4mm | 1 | ШТ
1SDA058279R1 | SAC 1SDA0 58279 R1 | Блокировка положения выключателя в фикс. части Emax E1/6 с ключем N20008 или навесной замок D=4mm | 1 | ШТ
1SDA058280R1 | SAC 1SDA0 58280 R1 | Блокировка положения выключателя в фикс. части Emax E1/6 с ключем N20007 или навесной замок D=4mm | 1 | ШТ
1SDA058281R1 | SAC 1SDA0 58281 R1 | Блокировка положения выключателя в фикс. части Emax E1/6 с ключем N20006 или навесной замок D=4mm | 1 | ШТ
1SDA058316R1 | SAC 1SDA0 58316 R1 | Блокировка настройки расцепителя пломбируемая для PR121 | 1 | ШТ
1SDA058317R1 | SAC 1SDA0 58317 R1 | Блокировка настройки расцепителя пломбируемая для PR122/123 | 1 | ШТ
1SDA058318R1 | 1SDA058318R1 | Панель лицевая выключ. New Emax E1-E2 3р (без наклеек) | 1 | ШТ
1SDA058319R1 | 1SDA058319R1 | Панель лицевая выключателя New Emax E1-E2 4р | 1 | ШТ
1SDA058321R1 | 1SDA058321R1 | Панель лицевая выключателя New Emax E3 3р | 1 | ШТ
1SDA058322R1 | 1SDA058322R1 | Панель лицевая выключателя New Emax E3 4р | 1 | ШТ
1SDA058323R1 | 1SDA058323R1 | Панель лицевая выключателя New Emax E4 3р | 1 | ШТ
1SDA058326R1 | 1SDA058326R1 | Панель лицевая выключателя New Emax E4 4р | 1 | ШТ
1SDA058327R1 | 1SDA058327R1 | Панель лицевая выключателя New Emax E6 3р | 1 | ШТ
1SDA058328R1 | 1SDA058328R1 | Панель лицевая выключателя New Emax E6 4р | 1 | ШТ
1SDA058537R1 | SAC 1SDA0 58537 R1 | Выводы силовые для фиксированной части W FP E4/f HR -> VR (комплект из 4шт.) | 1 | Пачка
1SDA058538R1 | SAC 1SDA0 58538 R1 | Выводы силовые для фиксированной части W FP E6/f HR -> VR (комплект из 4шт.) | 1 | Пачка
1SDA058539R1 | SAC 1SDA0 58539 R1 | Выводы силовые для фиксированной части W FP E4/f VR -> HR (комплект из 4шт.) | 1 | Пачка
1SDA058540R1 | SAC 1SDA0 58540 R1 | Выводы силовые для фиксированной части W FP E6/f VR -> HR (комплект из 4шт.) | 1 | Пачка
1SDA059145R1 | SAC 1SDA0 59145 R1 | Датчик на главный провод заземления источника питания TOROID TRANSFOR. x PR122/123 E1-6new | 1 | ШТ
1SDA059491R1 | SAC 1SDA0 59491 R1 | Выключатель автоматический T4N 250 PR223DS In=160A 3p F F | 1 | ШТ
1SDA059492R1 | SAC 1SDA0 59492 R1 | Выключатель автоматический T4N 250 PR223DS In=160A 4p F F | 1 | ШТ
1SDA059493R1 | SAC 1SDA0 59493 R1 | Выключатель автоматический T4N 250 PR223DS In=250A 3p F F | 1 | ШТ
1SDA059494R1 | SAC 1SDA0 59494 R1 | Выключатель автоматический T4N 250 PR223DS In=250A 4p F F | 1 | ШТ
1SDA059561R1 | 1SDA059561R1 | Расцепитель защиты PR223DS In=160 3p T4 | 1 | ШТ
1SDA059562R1 | 1SDA059562R1 | Расцепитель защиты PR223DS In=160 4p T4 | 1 | ШТ
1SDA059563R1 | 1SDA059563R1 | Расцепитель защиты PR223DS In=250 3p T4 | 1 | ШТ
1SDA059564R1 | 1SDA059564R1 | Расцепитель защиты PR223DS In=250 4p T4 | 1 | ШТ
1SDA059596R1 | 1SDA059596R1 | Привод электромагнитный для дистанционного управления MOS T1-T2-T3 фронтальный 48...60Vdc new | 1 | ШТ
1SDA059597R1 | 1SDA059597R1 | Привод электромагнитный для дистанционного управления MOS T1..T3 фронтальный 110..250Vac/dc new | 1 | ШТ
1SDA059598R1 | 1SDA059598R1 | Привод электромагнитный для дистанционного управления MOS T1-T2 боковой 48...60Vdc new | 1 | ШТ
1SDA059599R1 | 1SDA059599R1 | Привод электромагнитный для дистанционного управления MOS T1-T2 боковой 110...250Vac/dc new | 1 | ШТ
1SDA059645R1 | SAC 1SDA0 59645 R1 | Комплект преобразования фикс.части Emax в New Emax Conversion Kit FP old-new | 1 | Пачка
1SDA059666R1 | SAC 1SDA0 59666 R1 | Фиксированная часть выкатного исполнения E1 W FP 3p HR-HR | 1 | ШТ
1SDA059667R1 | SAC 1SDA0 59667 R1 | Фиксированная часть выкатного исполнения E2 W FP 3p HR-HR | 1 | ШТ
1SDA059668R1 | SAC 1SDA0 59668 R1 | Фиксированная часть выкатного исполнения E2S W FP 3p HR-HR new | 1 | ШТ
1SDA059669R1 | SAC 1SDA0 59669 R1 | Фиксированная часть выкатного исполнения E3 W FP 3p HR-HR | 1 | ШТ
1SDA059670R1 | SAC 1SDA0 59670 R1 | Фиксированная часть выкатного исполнения E4 W FP 3p HR-HR | 1 | ШТ
1SDA059671R1 | SAC 1SDA0 59671 R1 | Фиксированная часть выкатного исполнения E6 W FP 3p HR-HR | 1 | ШТ
1SDA059672R1 | SAC 1SDA0 59672 R1 | Фиксированная часть выкатного исполнения E1 W FP 3p VR-VR | 1 | ШТ
1SDA059673R1 | SAC 1SDA0 59673 R1 | Фиксированная часть выкатного исполнения E2 W FP 3p VR-VR | 1 | ШТ
1SDA059674R1 | SAC 1SDA0 59674 R1 | Фиксированная часть выкатного исполнения E2S W FP 3p VR-VR new | 1 | ШТ
1SDA059675R1 | SAC 1SDA0 59675 R1 | Фиксированная часть выкатного исполнения E3 W FP 3p VR-VR | 1 | ШТ
1SDA059676R1 | SAC 1SDA0 59676 R1 | Фиксированная часть выкатного исполнения E4 W FP 3p VR-VR | 1 | ШТ
1SDA059677R1 | SAC 1SDA0 59677 R1 | Фиксированная часть выкатного исполнения E6 W FP 3p VR-VR | 1 | ШТ
1SDA059678R1 | SAC 1SDA0 59678 R1 | Фиксированная часть выкатного исполнения E1 W FP 3p F-F | 1 | ШТ
1SDA059679R1 | SAC 1SDA0 59679 R1 | Фиксированная часть выкатного исполнения E2 W FP 3p F-F | 1 | ШТ
1SDA059680R1 | SAC 1SDA0 59680 R1 | Фиксированная часть выкатного исполнения E2S W FP 3p F-F new | 1 | ШТ
1SDA059681R1 | SAC 1SDA0 59681 R1 | Фиксированная часть выкатного исполнения E3 W FP 3p F-F | 1 | ШТ
1SDA059682R1 | SAC 1SDA0 59682 R1 | Фиксированная часть выкатного исполнения E4 W FP 3p F-F | 1 | ШТ
1SDA059683R1 | SAC 1SDA0 59683 R1 | Фиксированная часть выкатного исполнения E6 W FP 3p F-F | 1 | ШТ
1SDA059684R1 | SAC 1SDA0 59684 R1 | Фиксированная часть выкатного исполнения E1 W FP 3p FL-FL | 1 | ШТ
1SDA059685R1 | SAC 1SDA0 59685 R1 | Фиксированная часть выкатного исполнения E2 W FP 3p FL-FL | 1 | ШТ
1SDA059686R1 | SAC 1SDA0 59686 R1 | Фиксированная часть выкатного исполнения E2S W FP 3p FL-FL new | 1 | ШТ
1SDA059687R1 | SAC 1SDA0 59687 R1 | Фиксированная часть выкатного исполнения E3 W FP 3p FL-FL | 1 | ШТ
1SDA059688R1 | SAC 1SDA0 59688 R1 | Фиксированная часть выкатного исполнения E4 W FP 3p FL-FL | 1 | ШТ
1SDA059689R1 | SAC 1SDA0 59689 R1 | Фиксированная часть выкатного исполнения E6 W FP 3p FL-FL | 1 | ШТ
1SDA059690R1 | SAC 1SDA0 59690 R1 | Фиксированная часть выкатного исполнения E1 W FP 3p HR-VR | 1 | ШТ
1SDA059691R1 | SAC 1SDA0 59691 R1 | Фиксированная часть выкатного исполнения E2 W FP 3p HR-VR | 1 | ШТ
1SDA059692R1 | SAC 1SDA0 59692 R1 | Фиксированная часть выкатного исполнения E2S W FP 3p HR-VR new | 1 | ШТ
1SDA059693R1 | SAC 1SDA0 59693 R1 | Фиксированная часть выкатного исполнения E3 W FP 3p HR-VR | 1 | ШТ
1SDA059694R1 | SAC 1SDA0 59694 R1 | Фиксированная часть выкатного исполнения E4 W FP 3p HR-VR | 1 | ШТ
1SDA059695R1 | SAC 1SDA0 59695 R1 | Фиксированная часть выкатного исполнения E6 W FP 3p HR-VR | 1 | ШТ
1SDA059708R1 | SAC 1SDA0 59708 R1 | Фиксированная часть выкатного исполнения E1 W FP 3p VR-HR | 1 | ШТ
1SDA059709R1 | SAC 1SDA0 59709 R1 | Фиксированная часть выкатного исполнения E2 W FP 3p VR-HR | 1 | ШТ
1SDA059710R1 | SAC 1SDA0 59710 R1 | Фиксированная часть выкатного исполнения E2S W FP 3p VR-HR new | 1 | ШТ
1SDA059711R1 | SAC 1SDA0 59711 R1 | Фиксированная часть выкатного исполнения E3 W FP 3p VR-HR | 1 | ШТ
1SDA059712R1 | SAC 1SDA0 59712 R1 | Фиксированная часть выкатного исполнения E4 W FP 3p VR-HR | 1 | ШТ
1SDA059713R1 | SAC 1SDA0 59713 R1 | Фиксированная часть выкатного исполнения E6 W FP 3p VR-HR | 1 | ШТ
1SDA059762R1 | SAC 1SDA0 59762 R1 | Фиксированная часть выкатного исполнения E1 W FP 4p HR-HR | 1 | ШТ
1SDA059763R1 | SAC 1SDA0 59763 R1 | Фиксированная часть выкатного исполнения E2 W FP 4p HR-HR | 1 | ШТ
1SDA059764R1 | SAC 1SDA0 59764 R1 | Фиксированная часть выкатного исполнения E2S W FP 4p HR-HR new | 1 | ШТ
1SDA059765R1 | SAC 1SDA0 59765 R1 | Фиксированная часть выкатного исполнения E3 W FP 4p HR-HR | 1 | ШТ
1SDA059766R1 | SAC 1SDA0 59766 R1 | Фиксированная часть выкатного исполнения E4 W FP 4p HR-HR | 1 | ШТ
1SDA059767R1 | SAC 1SDA0 59767 R1 | Фиксированная часть выкатного исполнения E4/f W FP 4p HR-HR | 1 | ШТ
1SDA059768R1 | SAC 1SDA0 59768 R1 | Фиксированная часть выкатного исполнения E6 W FP 4p HR-HR | 1 | ШТ
1SDA059769R1 | SAC 1SDA0 59769 R1 | Фиксированная часть выкатного исполнения E6/f W FP 4p HR-HR | 1 | ШТ
1SDA059770R1 | SAC 1SDA0 59770 R1 | Фиксированная часть выкатного исполнения E1 W FP 4p VR-VR | 1 | ШТ
1SDA059771R1 | SAC 1SDA0 59771 R1 | Фиксированная часть выкатного исполнения E2 W FP 4p VR-VR | 1 | ШТ
1SDA059772R1 | SAC 1SDA0 59772 R1 | Фиксированная часть выкатного исполнения E2S W FP 4p VR-VR new | 1 | ШТ
1SDA059773R1 | SAC 1SDA0 59773 R1 | Фиксированная часть выкатного исполнения E3 W FP 4p VR-VR | 1 | ШТ
1SDA059774R1 | SAC 1SDA0 59774 R1 | Фиксированная часть выкатного исполнения E4 W FP 4p VR-VR | 1 | ШТ
1SDA059775R1 | SAC 1SDA0 59775 R1 | Фиксированная часть выкатного исполнения E4/f W FP 4p VR-VR | 1 | ШТ
1SDA059776R1 | SAC 1SDA0 59776 R1 | Фиксированная часть выкатного исполнения E6 W FP 4p VR-VR | 1 | ШТ
1SDA059777R1 | SAC 1SDA0 59777 R1 | Фиксированная часть выкатного исполнения E6/f W FP 4p VR-VR | 1 | ШТ
1SDA059778R1 | SAC 1SDA0 59778 R1 | Фиксированная часть выкатного исполнения E1 W FP 4p F-F | 1 | ШТ
1SDA059779R1 | SAC 1SDA0 59779 R1 | Фиксированная часть выкатного исполнения E2 W FP 4p F-F | 1 | ШТ
1SDA059780R1 | SAC 1SDA0 59780 R1 | Фиксированная часть выкатного исполнения E2S W FP 4p F-F new | 1 | ШТ
1SDA059781R1 | SAC 1SDA0 59781 R1 | Фиксированная часть выкатного исполнения E3 W FP 4p F-F | 1 | ШТ
1SDA059782R1 | SAC 1SDA0 59782 R1 | Фиксированная часть выкатного исполнения E4 W FP 4p F-F | 1 | ШТ
1SDA059783R1 | SAC 1SDA0 59783 R1 | Фиксированная часть выкатного исполнения E4/f W FP 4p F-F | 1 | ШТ
1SDA059784R1 | SAC 1SDA0 59784 R1 | Фиксированная часть выкатного исполнения E6 W FP 4p F-F | 1 | ШТ
1SDA059785R1 | SAC 1SDA0 59785 R1 | Фиксированная часть выкатного исполнения E6/f W FP 4p F-F | 1 | ШТ
1SDA059786R1 | SAC 1SDA0 59786 R1 | Фиксированная часть выкатного исполнения E1 W FP 4p FL-FL | 1 | ШТ
1SDA059787R1 | SAC 1SDA0 59787 R1 | Фиксированная часть выкатного исполнения E2 W FP 4p FL-FL | 1 | ШТ
1SDA059788R1 | SAC 1SDA0 59788 R1 | Фиксированная часть выкатного исполнения E2S W FP 4p FL-FL new | 1 | ШТ
1SDA059789R1 | SAC 1SDA0 59789 R1 | Фиксированная часть выкатного исполнения E3 W FP 4p FL-FL | 1 | ШТ
1SDA059790R1 | SAC 1SDA0 59790 R1 | Фиксированная часть выкатного исполнения E4 W FP 4p FL-FL | 1 | ШТ
1SDA059791R1 | SAC 1SDA0 59791 R1 | Фиксированная часть выкатного исполнения E4/f W FP 4p FL-FL | 1 | ШТ
1SDA059792R1 | SAC 1SDA0 59792 R1 | Фиксированная часть выкатного исполнения E6 W FP 4p FL-FL | 1 | ШТ
1SDA059793R1 | SAC 1SDA0 59793 R1 | Фиксированная часть выкатного исполнения E6/f W FP 4p FL-FL | 1 | ШТ
1SDA059794R1 | SAC 1SDA0 59794 R1 | Фиксированная часть выкатного исполнения E1 W FP 4p HR-VR | 1 | ШТ
1SDA059795R1 | SAC 1SDA0 59795 R1 | Фиксированная часть выкатного исполнения E2 W FP 4p HR-VR | 1 | ШТ
1SDA059796R1 | SAC 1SDA0 59796 R1 | Фиксированная часть выкатного исполнения E2S W FP 4p HR-VR new | 1 | ШТ
1SDA059797R1 | SAC 1SDA0 59797 R1 | Фиксированная часть выкатного исполнения E3 W FP 4p HR-VR | 1 | ШТ
1SDA059798R1 | SAC 1SDA0 59798 R1 | Фиксированная часть выкатного исполнения E4 W FP 4p HR-VR | 1 | ШТ
1SDA059799R1 | SAC 1SDA0 59799 R1 | Фиксированная часть выкатного исполнения E4/f W FP 4p HR-VR | 1 | ШТ
1SDA059800R1 | SAC 1SDA0 59800 R1 | Фиксированная часть выкатного исполнения E6 W FP 4p HR-VR | 1 | ШТ
1SDA059801R1 | SAC 1SDA0 59801 R1 | Фиксированная часть выкатного исполнения E6/f W FP 4p HR-VR | 1 | ШТ
1SDA059818R1 | SAC 1SDA0 59818 R1 | Фиксированная часть выкатного исполнения E1 W FP 4p VR-HR | 1 | ШТ
1SDA059819R1 | SAC 1SDA0 59819 R1 | Фиксированная часть выкатного исполнения E2 W FP 4p VR-HR | 1 | ШТ
1SDA059820R1 | SAC 1SDA0 59820 R1 | Фиксированная часть выкатного исполнения E2S W FP 4p VR-HR new | 1 | ШТ
1SDA059821R1 | SAC 1SDA0 59821 R1 | Фиксированная часть выкатного исполнения E3 W FP 4p VR-HR | 1 | ШТ
1SDA059822R1 | SAC 1SDA0 59822 R1 | Фиксированная часть выкатного исполнения E4 W FP 4p VR-HR | 1 | ШТ
1SDA059823R1 | SAC 1SDA0 59823 R1 | Фиксированная часть выкатного исполнения E4/f W FP 4p VR-HR | 1 | ШТ
1SDA059824R1 | SAC 1SDA0 59824 R1 | Фиксированная часть выкатного исполнения E6 W FP 4p VR-HR | 1 | ШТ
1SDA059825R1 | SAC 1SDA0 59825 R1 | Фиксированная часть выкатного исполнения E6/f W FP 4p VR-HR | 1 | ШТ
1SDA059916R1 | 1SDA059916R1 | Комплект преобразования в разъединитель Old/New Emax any | 1 | ШТ
1SDA060198R1 | SAC 1SDA0 60198 R1 | Блок преобразования интерфейсов EP010 MOD.FBP xPR122/3-332/3 E1-6-T8 | 1 | ШТ
1SDA060432R1 | SAC 1SDA0 60432 R1 | Фланец для дверцы (запасная часть) FLANGE T6 F | 1 | ШТ
1SDA060433R1 | SAC 1SDA0 60433 R1 | Фланец для дверцы (запасная часть) FLANGE T6 W | 1 | ШТ
1SDA060434R1 | 1SDA060434R1 | Фланец на дверцу FLANGE x COMPART.DOOR MOE/RHD/FLD T6 F | 1 | ШТ
1SDA062147R1 | SAC 1SDA0 62147 R1 | Блокировка выключателя в разомкнутом состоянии KLC X1 KEY LOCK CASTELL OP.(PREDIS) | 1 | ШТ
1SDA062148R1 | SAC 1SDA0 62148 R1 | Блокировка выключателя в разомкнутом состоянии KLC X1 - ARRANGEMENT FOR KIRK (PREDIS.) | 1 | ШТ
1SDA062149R1 | SAC 1SDA0 62149 R1 | Блокировка выключателя в разомкнутом состоянии KLC X1 - ARRANGEMENT FOR RONIS-PROFALUX | 1 | ШТ
1SDA063147R1 | SAC 1SDA0 63147 R1 | Модуль номинального тока RATING PLUG In=400A T7-T7M-X1 | 1 | ШТ
1SDA063149R1 | SAC 1SDA0 63149 R1 | Модуль номинального тока RATING PLUG In=800A T7-T7M-X1 | 1 | ШТ
1SDA063150R1 | SAC 1SDA0 63150 R1 | Модуль номинального тока RATING PLUG In=1000A T7-T7M-X1 | 1 | ШТ
1SDA063151R1 | SAC 1SDA0 63151 R1 | Модуль номинального тока RATING PLUG In=1250A T7-T7M-X1 | 1 | ШТ
1SDA063152R1 | SAC 1SDA0 63152 R1 | Модуль номинального тока RATING PLUG In=1600A T7-T7M-X1 | 1 | ШТ
1SDA063160R1 | SAC 1SDA0 63160 R1 | Фланец для дверцы (запасная часть) FLANGE T7-T7M-X1 F | 1 | ШТ
1SDA063161R1 | SAC 1SDA0 63161 R1 | Фланец для дверцы (запасная часть) FLANGE T7-T7M-X1 W | 1 | ШТ
1SDA063162R1 | SAC 1SDA0 63162 R1 | Фланец для дверцы (запасная часть) FLANGE FOR ROTARY HANDLE T7 F | 1 | ШТ
1SDA063165R1 | 1SDA063165R1 | Крышка защитная IP20 скользящих контактов пожвижной части E1/6 MP | 1 | ШТ
1SDA063226R1 | 1SDA063226R1 | Крышка лицевой панели расцепителя PR121 E1/6n | 1 | ШТ
1SDA063324R1 | 1SDA063324R1 | Блокировка взаимная механическая MIR-H T3 горизонтальная, совместима с фронтальным приводом | 1 | ШТ
1SDA063325R1 | 1SDA063325R1 | Блокировка взаимная механическая MIR-V T3 вертикальная, совместима с фронтальным приводом | 1 | ШТ
1SDA063385R1 | 1SDA063385R1 | Крышка прозрачная лицевой панели расцепителя New Emax PR122-3 E1/6n | 1 | ШТ
1SDA063386R1 | 1SDA063386R1 | Полюс выключателя New Emax E6 (половина полноразмерного, только сервис уровень 3) | 1 | ШТ
1SDA063387R1 | 1SDA063387R1 | Полюс выключателя New Emax E2S (только сервис уровень 3) | 1 | ШТ
1SDA063388R1 | 1SDA063388R1 | Полюс выключателя New Emax E3V (только сервис уровень 3) | 1 | ШТ
1SDA063389R1 | 1SDA063389R1 | Полюс выключателя New Emax E6V (половина полноразмерного) | 1 | ШТ
1SDA063390R1 | 1SDA063390R1 | Полюс выключателя New Emax E4V (половина полноразмерного) | 1 | ШТ
1SDA063391R1 | 1SDA063391R1 | Камера дугогашения New Emax E3V-E6V | 1 | ШТ
1SDA063400R1 | 1SDA063400R1 | Контакты силовые cкользящие фиксированной части New Emax E2S-E4 8шт | 1 | ШТ
1SDA063401R1 | 1SDA063401R1 | Колодка клеммная стационарного выключателя New Emax Terminal board | 1 | ШТ
1SDA063402R1 | 1SDA063402R1 | Колодка клеммная фиксированной части New Emax | 1 | ШТ
1SDA063403R1 | 1SDA063403R1 | Контакты вторичных цепей выключателя выкатного исполнения New Emax Sliding contacts for moving part | 1 | ШТ
1SDA063404R1 | 1SDA063404R1 | Отключающая катушка электронного расцепителя MECH.I1/4 INDIC.TRIP PR12x+SA E1-6nw | 1 | ШТ
1SDA063405R1 | 1SDA063405R1 | Панель лицевая New Emax с ключем Ronis | 1 | ШТ
1SDA063406R1 | 1SDA063406R1 | Комплект проводов C.T. conn.cab. E6 3p | 1 | ШТ
1SDA063407R1 | 1SDA063407R1 | Комплект проводов C.T. conn.cab. E6 4p | 1 | ШТ
1SDA063562R1 | SAC 1SDA0 63562 R1 | Блокировка выключателя в разомкнутом состоянии KLC-D X1 - разные ключи | 1 | ШТ
1SDA063563R1 | SAC 1SDA0 63563 R1 | Блокировка выключателя в разомкнутом состоянии KLC-S X1 - SAME KEY N.20005 | 1 | ШТ
1SDA063575R1 | 1SDA063575R1 | Шторки для неподвижной части 3полюса T7,T7M,X1 | 1 | ШТ
1SDA063728R1 | SAC 1SDA0 63728 R1 | Модуль номинального тока RATING PLUG Rc In=1000A T7-T7M-X1 | 1 | ШТ
1SDA063731R1 | SAC 1SDA0 63731 R1 | Модуль номинального тока RATING PLUG Rc In=1250A T7-T7M-X1 | 1 | ШТ
1SDA063732R1 | SAC 1SDA0 63732 R1 | Модуль номинального тока RATING PLUG Rc In=1600A T7-T7M-X1 | 1 | ШТ
1SDA063893R1 | SAC 1SDA0 63893 R1 | Модуль номинального тока RATING PLUG Rc In2000 PR122Rc-3 E1-E3IEC | 1 | ШТ
1SDA064289R1 | 1SDA064289R1 | Камера дугогашения New Emax E4V/L-E2S/H | 1 | ШТ
1SDA064503R1 | SAC 1SDA0 64503 R1 | Блокировка выключателя в разомкнутом состоянии KEY LOCK N.20009 E1/6 new | 1 | ШТ
1SDA064504R1 | SAC 1SDA0 64504 R1 | Блокировка доступа к кнопкам прозрачная HD PADLOCK D=8mm E1/6 под навесной замок | 1 | ШТ
1SDA064505R1 | SAC 1SDA0 64505 R1 | Блокировка положения выключателя в фикс. части Emax E1/6 с ключем N20009 или навесной замок D=4mm | 1 | ШТ
1SDA064506R1 | SAC 1SDA0 64506 R1 | Блокировка положения выключателя в фикс. части Emax E1/6 с разными ключами или навесным замком D=6mm | 1 | ШТ
1SDA064507R1 | SAC 1SDA0 64507 R1 | Блокировка положения выключателя в фикс. части Emax E1/6 с ключем N20005 или навесной замок D=6mm | 1 | ШТ
1SDA064508R1 | SAC 1SDA0 64508 R1 | Блокировка положения выключателя в фикс. части Emax E1/6 с ключем N20006 или навесной замок D=6mm | 1 | ШТ
1SDA064509R1 | SAC 1SDA0 64509 R1 | Блокировка положения выключателя в фикс. части Emax E1/6 с ключем N20007 или навесной замок D=6mm | 1 | ШТ
1SDA064510R1 | SAC 1SDA0 64510 R1 | Блокировка положения выключателя в фикс. части Emax E1/6 с ключем N20008 или навесной замок D=6mm | 1 | ШТ
1SDA064511R1 | SAC 1SDA0 64511 R1 | Блокировка положения выключателя в фикс. части Emax E1/6 с ключем N20009 или навесной замок D=6mm | 1 | ШТ
1SDA064512R1 | SAC 1SDA0 64512 R1 | Блокировка положения выключателя в фикс. части Emax E1/6 под навесной замок D=8mm | 1 | ШТ
1SDA064548R1 | 1SDA064548R1 | Реле отключения для устройства защитного отключения SA RC223/3 T3 + AUX K87 | 1 | ШТ
1SDA064553R1 | SAC 1SDA0 64553 R1 | Датчик дифференциального тока TOR TRAN.Rc xPR122/3 E1/2 4p -E3 3p -T8 | 1 | ШТ
1SDA064554R1 | 1SDA064554R1 | Комплект для преобразования выкатного исполнения в стационарное E1-E2-E3 | 1 | ШТ
1SDA064555R1 | 1SDA064555R1 | Комплект для преобразования выкатного исполнения в стационарное E4-E6 | 1 | ШТ
1SDA064556R1 | 1SDA064556R1 | Комплект преобразования стационарного в выкатной Old/New Emax E1,E2BNL 3p (только сервис уровень 3) | 1 | ШТ
1SDA064557R1 | 1SDA064557R1 | Комплект преобразования стационарного в выкатной Old/New Emax E1,E2BNL 4p (только сервис уровень 3) | 1 | ШТ
1SDA064558R1 | 1SDA064558R1 | Комплект преобразования стационарного в выкатной New Emax E2S 3p (только сервис уровень 3) | 1 | ШТ
1SDA064559R1 | 1SDA064559R1 | Комплект преобразования стационарного в выкатной New Emax E2S 4p (только сервис уровень 3) | 1 | ШТ
1SDA064560R1 | 1SDA064560R1 | Комплект преобразования стационарного в выкатной Old/New Emax E3 3p (только сервис уровень 3) | 1 | ШТ
1SDA064561R1 | 1SDA064561R1 | Комплект преобразования стационарного в выкатной Old/New Emax E3 4p (только сервис уровень 3) | 1 | ШТ
1SDA064562R1 | 1SDA064562R1 | Комплект преобразования стационарного в выкатной Old/New Emax E4 3p (только сервис уровень 3) | 1 | ШТ
1SDA064563R1 | 1SDA064563R1 | Комплект преобразования стационарного в выкатной Old/New Emax E4 4p (только сервис уровень 3) | 1 | ШТ
1SDA064564R1 | 1SDA064564R1 | Комплект преобразования стационарного в выкатной Old/New Emax E6 3p (только сервис уровень 3) | 1 | ШТ
1SDA064565R1 | 1SDA064565R1 | Комплект преобразования стационарного в выкатной Old/New Emax E6 4p (только сервис уровень 3) | 1 | ШТ
1SDA064566R1 | 1SDA064566R1 | Комплект преобразования стационарного в выкатной Old/New Emax E4/f 4p (только сервис уровень 3) | 1 | ШТ
1SDA064567R1 | 1SDA064567R1 | Комплект преобразования стационарного в выкатной Old/New Emax E6/f 4p (только сервис уровень 3) | 1 | ШТ
1SDA065703R1 | 1SDA065703R1 | Индикатор взвода пружин Old/New Emax any (только сервис уровень 3) | 1 | ШТ
1SDA065712R1 | 1SDA065712R1 | Механизм выключателя New Emax E2S-3p (только сервис уровень 3) | 1 | ШТ
1SDA065713R1 | 1SDA065713R1 | Механизм выключателя New Emax E2S-4p (только сервис уровень 3) | 1 | ШТ
1SDA065715R1 | 1SDA065715R1 | Механизм выключателя Old/New Emax E4,E6-3/4p/full size (только сервис уровень 3) | 1 | ШТ
1SDA065835R1 | SAC 1SDA0 65835 R1 | Модуль номинального тока RATING PLUG In=2000A T8 | 1 | ШТ
1SDA065836R1 | SAC 1SDA0 65836 R1 | Модуль номинального тока RATING PLUG In=2500A T8 | 1 | ШТ
1SDA065838R1 | SAC 1SDA0 65838 R1 | Модуль номинального тока RATING PLUG In=3200A T8 | 1 | ШТ
1SDA065851R1 | 1SDA065851R1 | Панель лицевая KIT FRO.SHI.OPER.MECH.T8 3p | 1 | ШТ
1SDA065852R1 | 1SDA065852R1 | Панель лицевая KIT FRO.SHI.OPER.MECH.T8 4p | 1 | ШТ
1SDA065855R1 | 1SDA065855R1 | Фланец для дверцы (запасная часть) FLANGE FOR COMPARTMENT DOOR T8 F | 1 | ШТ
1SDA066090R1 | SAC 1SDA0 66090 R1 | Блокировка взаимная механическая - комплект удлинённых тросиков типа А, горизонтальное размещение Emax E1/6 (часть 1) | 1 | ШТ
1SDA066091R1 | SAC 1SDA0 66091 R1 | Блокировка взаимная механическая - комплект удлинённых тросиков типа B, горизонтальное размещение Emax E1/6 (часть 1) | 1 | ШТ
1SDA066092R1 | SAC 1SDA0 66092 R1 | Блокировка взаимная механическая - комплект удлинённых тросиков типа C, горизонтальное размещение Emax E1/6 (часть 1) | 1 | ШТ
1SDA066093R1 | SAC 1SDA0 66093 R1 | Блокировка взаимная механическая - комплект удлинённых тросиков типа D, горизонтальное размещение Emax E1/6 (часть 1) | 1 | ШТ
1SDA066094R1 | SAC 1SDA0 66094 R1 | Блокировка взаимная механическая - комплект удлинённых тросиков типа А, вертикальное размещение Emax E1/6 (часть 1) | 1 | ШТ
1SDA066095R1 | SAC 1SDA0 66095 R1 | Блокировка взаимная механическая - комплект удлинённых тросиков типа B, вертикальное размещение Emax E1/6 (часть 1) | 1 | ШТ
1SDA066096R1 | SAC 1SDA0 66096 R1 | Блокировка взаимная механическая - комплект удлинённых тросиков типа C, вертикальное размещение Emax E1/6 (часть 1) | 1 | ШТ
1SDA066097R1 | SAC 1SDA0 66097 R1 | Блокировка взаимная механическая - комплект удлинённых тросиков типа D, вертикальное размещение Emax E1/6 (часть 1) | 1 | ШТ
1SDA066647R1 | SAC 1SDA0 66647 R1 | Фланец на дверцу для RC XT2 F/P 4p | 1 | ШТ
1SDA066648R1 | SAC 1SDA0 66648 R1 | Фланец на дверцу для RC XT2 W 4p | 1 | ШТ
1SDA066649R1 | SAC 1SDA0 66649 R1 | Фланец на дверцу для RC XT4 F/P 4p | 1 | ШТ
1SDA066990R1 | SAC 1SDA0 66990 R1 | Реле отключения блока УЗО RC XT1 F/P для стац./втычного выкл. | 1 | ШТ
1SDA066991R1 | SAC 1SDA0 66991 R1 | Реле отключения блока УЗО RC XT2 F/P для выкатного выкл. | 1 | ШТ
1SDA066992R1 | SAC 1SDA0 66992 R1 | Реле отключения блока УЗО RC XT3 F/P для стац./втычного выкл. | 1 | ШТ
1SDA066993R1 | SAC 1SDA0 66993 R1 | Реле отключения блока УЗО RC XT2 W для выкатного выкл. | 1 | ШТ
1SDA066994R1 | SAC 1SDA0 66994 R1 | Контакт состояния/срабатывания выключателя с проводами AUX-C 250 V XT1...XT4 F/P | 1 | ШТ
1SDA066995R1 | SAC 1SDA0 66995 R1 | Контакт состояния/срабатывания выключателя для выкатного исполнения AUX-C 250 V XT2-XT4 W | 1 | ШТ
1SDA066996R1 | SAC 1SDA0 66996 R1 | Контакт состояния/срабатывания выключателя с проводами AUX-C 24 Vdc XT1...XT4 F/P | 1 | ШТ
1SDA066997R1 | SAC 1SDA0 66997 R1 | Контакт состояния/срабатывания выключателя для выкатного исполнения AUX-C 24 Vdc XT2-XT4 W | 1 | ШТ
1SDA067208R1 | SAC 1SDA0 67208 R1 | Реле отключения блока УЗО RC XT3 F/P B Type для стац./втычного выкл. | 1 | ШТ
1SDA067209R1 | SAC 1SDA0 67209 R1 | Реле отключения блока УЗО RC XT4 F/P для стац./втычного выкл. | 1 | ШТ
1SDA067210R1 | SAC 1SDA0 67210 R1 | Реле отключения блока УЗО RC XT4 W для выкатного выкл. | 1 | ШТ
1SDA068639R1 | SAC 1SDA0 68639 R1 | Фланец на дверцу для XT1 F/P 3p | 1 | ШТ
1SDA068640R1 | SAC 1SDA0 68640 R1 | Фланец на дверцу для XT1 F/P 4p | 1 | ШТ
1SDA068641R1 | SAC 1SDA0 68641 R1 | Фланец на дверцу для XT2 F/P 3p | 1 | ШТ
1SDA068642R1 | SAC 1SDA0 68642 R1 | Фланец на дверцу для XT2 F/P 4p | 1 | ШТ
1SDA068644R1 | SAC 1SDA0 68644 R1 | Фланец на дверцу для XT3 F/P 3p | 1 | ШТ
1SDA068645R1 | SAC 1SDA0 68645 R1 | Фланец на дверцу для XT3 F/P 4p | 1 | ШТ
1SDA068646R1 | SAC 1SDA0 68646 R1 | Фланец на дверцу для XT4 F/P 3p | 1 | ШТ
1SDA068647R1 | SAC 1SDA0 68647 R1 | Фланец на дверцу для XT4 F/P 4p | 1 | ШТ
1SDA068648R1 | SAC 1SDA0 68648 R1 | Фланец на дверцу для MOD XT1-XT3 | 1 | ШТ
1SDA068649R1 | SAC 1SDA0 68649 R1 | Фланец на дверцу для MOE-FLD XT2-XT4 F/P | 1 | ШТ
1SDA068650R1 | SAC 1SDA0 68650 R1 | Фланец на дверцу для MOE-FLD XT2-XT4 W | 1 | ШТ
1SDA068651R1 | SAC 1SDA0 68651 R1 | Фланец на дверцу для RHD XT1...XT4 F/P | 1 | ШТ
1SDA068652R1 | SAC 1SDA0 68652 R1 | Фланец на дверцу для RHD XT2-XT4 W | 1 | ШТ
1SDA068653R1 | SAC 1SDA0 68653 R1 | Фланец на дверцу для RC XT1 F 3p | 1 | ШТ
1SDA068654R1 | SAC 1SDA0 68654 R1 | Фланец на дверцу для RC XT1 F 4p | 1 | ШТ
1SDA068655R1 | SAC 1SDA0 68655 R1 | Фланец на дверцу для RC XT3 F 3p | 1 | ШТ
1SDA068656R1 | SAC 1SDA0 68656 R1 | Фланец на дверцу для RC XT3 F 4p | 1 | ШТ
1SDA068657R1 | 1SDA068657R1 | Фланец на дверцу для T1..XT4 F/P | 1 | ШТ
1SDA068841R1 | SAC 1SDA 068841 R1 | Механизм для подъёма выключателей Emax E1-E2 3/4p-E3 3p | 1 | ШТ
1SDA068842R1 | SAC 1SDA 068842 R1 | Механизм для подъёма выключателей Emax E3 4p-E4 3/4p | 1 | ШТ
1SDA068843R1 | SAC 1SDA 068843 R1 | Механизм для подъёма выключателей Emax E4/fs 4p-E6 3/4p+fs | 1 | ШТ
1SDA069211R1 | 1SDA069211R1 | Рукоятка управления с лиц.панелью T1 | 1 | ШТ
1SDA069217R1 | 1SDA069217R1 | Панель лицевавя с рукояткой взвода для мотор-привода Isomax S6-S7 | 1 | ШТ
1SDA069221R1 | 1SDA069221R1 | Рукоятка управления с лиц.панелью T2 | 1 | ШТ
1SDA069222R1 | 1SDA069222R1 | Рукоятка управления с лиц.панелью T3 | 1 | ШТ
1SDA069230R1 | 1SDA069230R1 | Пластина на рукоятку POLISHED PLATE T4-T5 | 1 | ШТ
1SDA069231R1 | 1SDA069231R1 | Электромагнит расцепителя отключающий Tmax T4-T5 PR22x (только сервис уровень 3) | 1 | ШТ
1SDA069233R1 | 1SDA069233R1 | Направляющая фикс.части SIDE GUIDES PF T6 | 1 | ШТ
1SDA069234R1 | 1SDA069234R1 | Рукоятка управления с лиц.панелью T6 | 1 | ШТ
1SDA069235R1 | 1SDA069235R1 | Держатель реле MID-PLATE MOUNTING ACCESSORIES T7 (только сервис уровень 3) | 1 | ШТ
1SDA069236R1 | 1SDA069236R1 | Рычаг управления выключателем OPERATING LEVER T7 | 1 | ШТ
1SDA069237R1 | 1SDA069237R1 | Панель лицевая FRONT SCHIELD T7 | 1 | ШТ
1SDA069238R1 | 1SDA069238R1 | Держатель реле MID-PLATE MOUNTING ACCESSORIES T7M-X1 (только сервис уровень 3) | 1 | ШТ
1SDA069239R1 | 1SDA069239R1 | Панель лицевая FRONT SCHIELD T7M 3p | 1 | ШТ
1SDA069240R1 | 1SDA069240R1 | Электромагнит расцепителя отключающий Tmax T7 (только сервис уровень 3) | 1 | ШТ
1SDA069243R1 | 1SDA069243R1 | Фланец на дверцу FLANGE FOR THE COMPARTM.DOOR T8 | 1 | ШТ
1SDA069246R1 | 1SDA069246R1 | Электромагнит расцепителя отключающий Emax X1 PR33x (только сервис уровень 3) | 1 | ШТ
1SDA069247R1 | 1SDA069247R1 | Панель лицевая FRONT SCHIELD X1 | 1 | ШТ
1SDA069248R1 | 1SDA069248R1 | Механизм установки/выдвижения Old Emax any (только сервис уровень 3) | 1 | ШТ
1SDA069249R1 | 1SDA069249R1 | Механизм установки/выдвижения New Emax any (только сервис уровень 3) | 1 | ШТ
1SDA069526R1 | SAC 1SDA0 69526 R1 | Электродвигатель для взвода включающих пружин MOTOR 220/250V Emax LTT | 1 | ШТ
1SDA069657R1 | SAC 1SDA0 69657 R1 | Блокировка выключателя навесными замками в разомкнутом состоянии PLL X1 New | 1 | ШТ
1SDA070245R1 | 1SDA070245R1 | Комплект для техобслуживания Old/New Emax any | 1 | ШТ
1SDA074193R1 | 1SDA074193R1 | Батарея расцепителя резервная Ekip Battery E1.2..E6.2 | 1 | ШТ
1SDA074532R1 | SAC 1SDA0 74532 R1 | Расцепитель защиты PR331/P-LI X1 | 1 | ШТ
1SDA074533R1 | SAC 1SDA0 74533 R1 | Расцепитель защиты PR331/P-LSI X1 | 1 | ШТ
1SDA076416R1 | 1SDA076416R1 | Рычаг управления автоматом XT2 | 1 | ШТ
1SDA076418R1 | 1SDA076418R1 | Рычаг управления автоматом XT4 | 1 | ШТ
1SDA079951R1 | 1SDA079951R1 | Выключатель автоматический Retrofill T8L-S8H 2500 PR331/P LSI IN=2500 3P F F | 1 | ШТ
1SDA081164R1 | 1SDA081164R1 | Контакт разъединяющий для фиксированной части Emax E1.2 Jaw Contacts kit E1.2 single phase IEC (сервис уровень 3) | 1 | ШТ
1SDA081167R1 | 1SDA081167R1 | Колодка клеммная Emax E1.2 Kit Sliding contacts for MP 3p (только сервис уровень 3) | 1 | ШТ
1SDA081168R1 | 1SDA081168R1 | Колодка клеммная Emax E1.2 Kit Sliding Contacts for MP 4p (только сервис уровень 3) | 1 | ШТ
1SDA081170R1 | 1SDA081170R1 | Держатель аксессуаров левый Emax E1.2 Left Plate For Accesory (MID-SX ) | 1 | ШТ
1SDA081171R1 |  | Рычаг управления Emax E1.2 | 1 | ШТ
1SDA081172R1 | 1SDA081172R1 | Комплект преобразования в разъединитель Emax.2 Transformation kit into MS E1.2B F (только сервис Уровень 3) | 1 | ШТ
1SDA081173R1 | 1SDA081173R1 | Комплект преобразования в разъединитель Emax.2 Transformation kit into MS E1.2N F (только сервис Уровень 3) | 1 | ШТ
1SDA081174R1 | 1SDA081174R1 | Комплект преобразования в разъединитель Emax.2 Transformation kit into MS E1.2B MP 3p (только сервис Уровень 3) | 1 | ШТ
1SDA081176R1 | 1SDA081176R1 | Комплект преобразования в выкатной Emax E1.2 Conversion kit from F to MP 3p (только сервис уровень 3) | 1 | ШТ
1SDA081177R1 | 1SDA081177R1 | Комплект преобразования в выкатной Emax E1.2 Conversion kit from F to MP 4p (только сервис уровень 3) | 1 | ШТ
1SDA081178R1 | 1SDA081178R1 | Комплект преобразования в стационарный Emax E1.2 Conkit from MP to F CB wall mounted (только сервис Уровень 3) | 1 | ШТ
1SDA081180R1 | 1SDA081180R1 | Колодка клеммная фикс. части Emax E1.2 Fixed Part Terminal box 3p-4p (только сервис уровень 3) | 1 | ШТ
1SDA081182R1 | 1SDA081182R1 | Крышки изолирующие низкие для силовых выводов Emax E1.2 Terminal cover 3p up and low | 1 | ШТ
1SDA081183R1 | 1SDA081183R1 | Крышки изолирующие низкие для силовых выводов Emax E1.2 Terminal cover 4p up and low | 1 | ШТ
1SDA081187R1 | 1SDA081187R1 | Полюс выключателя Emax E2.2 (Iu<= 2000A) (только сервис уровень 3) | 1 | ШТ
1SDA081188R1 | 1SDA081188R1 | Полюс выключателя Emax E2.2 (Iu= 2500A) (только сервис уровень 3) | 1 | ШТ
1SDA081189R1 | 1SDA081189R1 | Полюс выключателя Emax E4.2 (Iu= 4000A) (только сервис уровень 3) | 1 | ШТ
1SDA081190R1 | 1SDA081190R1 | Полюс выключателя Emax Half phase E6.2 (только сервис уровень 3) | 1 | ШТ
1SDA081191R1 | 1SDA081191R1 | Механизм выключателя Emax E2.2 Operating mechanism (только сервис уровень 3) | 1 | ШТ
1SDA081192R1 | 1SDA081192R1 | Механизм выключателя Emax E4.2 Operating mechanism (только сервис уровень 3) | 1 | ШТ
1SDA081193R1 | 1SDA081193R1 | Механизм выключателя Emax E6.2 Operating Mechanism 3p/4p (только сервис уровень 3) | 1 | ШТ
1SDA081194R1 | 1SDA081194R1 | Механизм выключателя Emax E6.2 Operating Mechanism 4p/f (только сервис уровень 3) | 1 | ШТ
1SDA081195R1 | 1SDA081195R1 | Контакт разъединяющий для фиксированной части Emax E2.2 Jaw Cont. kit E2.2 Iu<=2000A IEC 1phase (сервис уровень 3) | 1 | ШТ
1SDA081196R1 | 1SDA081196R1 | Контакт разъединяющий для фиксированной части Emax E2.2 Jaw Contact E2.2 Iu=2500A 1phase (сервис уровень 3) | 1 | ШТ
1SDA081197R1 | 1SDA081197R1 | Контакт разъединяющий для фиксированной части Emax E4.2 1 phase Jaw Contact E4.2 Iu<=3200A (сервис уровень 3) | 1 | ШТ
1SDA081198R1 | 1SDA081198R1 | Контакт разъединяющий для фиксированной части Emax E4.2 1 Phase Jaw Contact E4.2 Iu= 4000A IEC (сервис уровень 3) | 1 | ШТ
1SDA081199R1 | 1SDA081199R1 | Контакт разъединяющий для фиксированной части Emax E6.2 Half phase jaw Contacts E6.2 IEC (сервис уровень 3) | 1 | ШТ
1SDA081200R1 | 1SDA081200R1 | Комплект датчиков ремонтный Main board+sensors+cables E2.2 3p (только сервис уровень 3) | 1 | ШТ
1SDA081201R1 | 1SDA081201R1 | Комплект датчиков ремонтный Main board+sensors+cables E2.2 4p (только сервис уровень 3) | 1 | ШТ
1SDA081202R1 | 1SDA081202R1 | Комплект датчиков ремонтный Main board+sensors+cables E4.2 3p (только сервис уровень 3) | 1 | ШТ
1SDA081203R1 | 1SDA081203R1 | Комплект датчиков ремонтный Main board+sensors+cables E4.2 4p (только сервис уровень 3) | 1 | ШТ
1SDA081204R1 | 1SDA081204R1 | Комплект датчиков ремонтный Main board+sensors+cables E6.2 3p (только сервис уровень 3) | 1 | ШТ
1SDA081205R1 | 1SDA081205R1 | Комплект датчиков ремонтный Main board+sensors+cables E6.2 4p (только сервис уровень 3) | 1 | ШТ
1SDA081206R1 | 1SDA081206R1 | Комплект датчиков ремонтный Mainboard+sens+cables E6.2 4p/f (только сервис уровень 3) | 1 | ШТ
1SDA081207R1 | 1SDA081207R1 | Пружина включения Emax.2 Closing Spring E2.2 Iu<=2000A 3p (только сервис уровень 3) | 1 | ШТ
1SDA081208R1 | 1SDA081208R1 | Пружина включения Emax.2 Closing Spring E2.2 Iu<=2kA 4p, Iu=2500A 3p (только сервис уровень 3) | 1 | ШТ
1SDA081209R1 | 1SDA081209R1 | Пружина включения Emax.2 Closing Spring E2.2 Iu=2500A 4p, E4.2 (только сервис уровень 3) | 1 | ШТ
1SDA081210R1 | 1SDA081210R1 | Пружина включения Emax.2 Closing Spring E6.2 3p (только сервис уровень 3) | 1 | ШТ
1SDA081211R1 | 1SDA081211R1 | Пружина включения Emax.2 Closing Spring E6.2 4p, 4p/f (только сервис уровень 3) | 1 | ШТ
1SDA081212R1 | 1SDA081212R1 | Колодка клеммная Emax E2.2-E6.2 Kit Sliding Contacts (только сервис уровень 3) | 1 | ШТ
1SDA081213R1 | 1SDA081213R1 | Колодка клеммная Emax E2.2-E6.2 Kit Sliding Contacts for MP (только сервис уровень 3) | 1 | ШТ
1SDA081214R1 | 1SDA081214R1 | Держатель аксессуаров правый Emax E2.2-E6.2 Right MID (только сервис Уровень 3) | 1 | ШТ
1SDA081215R1 | 1SDA081215R1 | Держатель аксессуаров правый Emax E2.2-E6.2 Right MID /MS (только сервис Уровень 3) | 1 | ШТ
1SDA081216R1 | 1SDA081216R1 | Механизм установки-выдвижения Emax E2.2-E6.2 Racked in and out device (только сервис уровень 3) | 1 | ШТ
1SDA081217R1 | 1SDA081217R1 | Рукоятка взвода пружин Emax E2.2-E6.2 Spring Charging lever (только сервис Уровень 3) | 1 | ШТ
1SDA081234R1 | 1SDA081234R1 | Комплект преобразования в выкатной Emax E2.2 Conversion kit from F to MP 3p (только сервис уровень 3) | 1 | ШТ
1SDA081235R1 | 1SDA081235R1 | Комплект преобразования в выкатной Emax E2.2 Conversion kit from F to MP 4p (только сервис уровень 3) | 1 | ШТ
1SDA081236R1 | 1SDA081236R1 | Комплект преобразования в выкатной Emax E4.2 Conversion kit from F to MP 3p (только сервис уровень 3) | 1 | ШТ
1SDA081237R1 | 1SDA081237R1 | Комплект преобразования в выкатной Emax E4.2 Conversion kit from F to MP 4p (только сервис уровень 3) | 1 | ШТ
1SDA081238R1 | 1SDA081238R1 | Комплект преобразования в выкатной Emax E6.2 Conversion kit from F to MP 3p (только сервис уровень 3) | 1 | ШТ
1SDA081239R1 | 1SDA081239R1 | Комплект преобразования в выкатной Emax E6.2 Conversion kit from F to MP 4p (только сервис уровень 3) | 1 | ШТ
1SDA081240R1 | 1SDA081240R1 | Комплект преобразования в выкатной Emax E6.2 Conversion kit from F to MP 4p/f (только сервис уровень 3) | 1 | ШТ
1SDA081241R1 | 1SDA081241R1 | Комплект преобразования в стационарный Emax E2.2-E6.2 Conkit from MP to F (только сервис Уровень 3) | 1 | ШТ
1SDA081242R1 | 1SDA081242R1 | Индикатор взвода пружин Emax E2.2-E6.2 Signal. spring charged lever (только сервис Уровень 3) | 1 | ШТ
1SDA081243R1 | 1SDA081243R1 | Вывод главной цепи разъединяющий Emax E2.2 Moving part Terminals E2.2<=2000A IEC (сервис уровень 3) | 1 | ШТ
1SDA081244R1 | 1SDA081244R1 | Вывод главной цепи разъединяющий Emax E2.2 Moving part Terminals E2.2 =2500A IEC (сервис уровень 3) | 1 | ШТ
1SDA081245R1 | 1SDA081245R1 | Вывод главной цепи разъединяющий Emax E4.2 Moving part Terminals E4.2 <=3200A IEC (сервис уровень 3) | 1 | ШТ
1SDA081246R1 | 1SDA081246R1 | Вывод главной цепи разъединяющий Emax E4.2 Moving part Terminals E4.2 =4000A IEC (сервис уровень 3) | 1 | ШТ
1SDA081247R1 | 1SDA081247R1 | Вывод главной цепи разъединяющий Emax E6.2 Moving part Terminals E6.2 IEC (сервис уровень 3) | 1 | ШТ
1SDA081249R1 | 1SDA081249R1 | Держатель колодки клеммной фиксированной части Emax E2.2 Sliding contacts support for FP 3p (только сервис уровень 3) | 1 | ШТ
1SDA081250R1 | 1SDA081250R1 | Держатель колодки клеммной фиксированной части Emax E2.2 Sliding contacts support for FP 4p (только сервис уровень 3) | 1 | ШТ
1SDA081251R1 | 1SDA081251R1 | Держатель колодки клеммной фиксированной части Emax E4.2 Sliding contacts support for FP 3p (только сервис уровень 3) | 1 | ШТ
1SDA081252R1 | 1SDA081252R1 | Держатель колодки клеммной фиксированной части Emax E4.2 Sliding contacts support for FP 4p (только сервис уровень 3) | 1 | ШТ
1SDA081253R1 | 1SDA081253R1 | Держатель колодки клеммной фиксированной части Emax E6.2 Sliding contacts support for FP 3p (только сервис уровень 3) | 1 | ШТ
1SDA081254R1 | 1SDA081254R1 | Держатель колодки клеммной фиксированной части Emax E6.2 Sliding contacts support for FP 4p (только сервис уровень 3) | 1 | ШТ
1SDA081255R1 | 1SDA081255R1 | Держатель колодки клеммной фиксированной части Emax E6.2 Sliding contacts support FP 4p/f (только сервис уровень 3) | 1 | ШТ
1SDA081256R1 | 1SDA081256R1 | Рычаг блокировки механизма Emax E2.2-E6.2 CD lock lever (только сервис Уровень 3) | 1 | ШТ
1SDA081402R1 | 1SDA081402R1 | Панель лицевая для механизма Emax E1.2 Safety cover | 1 | ШТ
1SDA081403R1 | 1SDA081403R1 | Панель лицевая Emax E1.2 Accessories cover 3p | 1 | ШТ
1SDA081404R1 | 1SDA081404R1 | Панель лицевая Emax E1.2 Accessories cover 4p | 1 | ШТ
1SDA081405R1 | 1SDA081405R1 | Крышка расцепителя прозрачная Emax E1.2 Transparent cover for Ekip Dip | 1 | ШТ
1SDA081406R1 | 1SDA081406R1 | Крышка расцепителя прозрачная Emax E1.2 Transparent cover for Ekip Touch | 1 | ШТ
1SDA081407R1 | 1SDA081407R1 | Катушка расцепителя отключающая Emax E1.2 trip coil | 1 | ШТ
1SDA081408R1 | 1SDA081408R1 | Держатель расцепителя базовый Emax E1.2 main board Ekip Trip unit | 1 | ШТ
1SDA081409R1 | 1SDA081409R1 | Держатель колодки клеммной Emax E1.2 Kit terminal box for Fixed CB | 1 | ШТ
1SDA081410R1 | 1SDA081410R1 | Рукоятка выкатывания Emax E1.2 Racking in and out lever | 1 | ШТ
1SDA081411R1 | 1SDA081411R1 | Шторки изоляционные фиксированной части Emax E1.2 Safety Shutters for FP 3p | 1 | ШТ
1SDA081412R1 | 1SDA081412R1 | Шторки изоляционные фиксированной части Emax E1.2 Safety Shutters for FP 4p | 1 | ШТ
1SDA081413R1 | 1SDA081413R1 | Комплект крепежа Emax E1.2 Fixing screws (50pcs) Fixed flloor | 1 | ШТ
1SDA081414R1 | 1SDA081414R1 | Комплект крепежа Emax E1.2 Fixing screws (50pcs) W floor mount | 1 | ШТ
1SDA081415R1 | 1SDA081415R1 | Комплект заглушек Emax E1.2 Kit front cover plugs | 1 | ШТ
1SDA081430R1 | 1SDA081430R1 | Камера дугогашения Emax 2 Single Arching Chamber E2.2 IEC | 1 | ШТ
1SDA081431R1 | 1SDA081431R1 | Камера дугогашения Emax 2 Single phase arc.chamber E4.2, E6.2 IEC | 1 | ШТ
1SDA081432R1 |  | Панель лицевая для механизма Emax E2.2-E6.2 Safety cover | 1 | ШТ
1SDA081433R1 | 1SDA081433R1 | Панель лицевая стационарного Emax E2.2 Accessories cover 3p for Fixed CB | 1 | ШТ
1SDA081434R1 | 1SDA081434R1 | Панель лицевая стационарного Emax E2.2 Accessories cover 4p for Fixed CB | 1 | ШТ
1SDA081435R1 |  | Панель лицевая выкатного Emax E2.2 Accessories cover 3p for Withdr. CB | 1 | ШТ
1SDA081436R1 | 1SDA081436R1 | Панель лицевая выкатного Emax E2.2 Accessories cover 4p for Withdr. CB | 1 | ШТ
1SDA081437R1 | 1SDA081437R1 | Панель лицевая стационарного Emax E4.2 Accessories cover 3p for Fixed CB | 1 | ШТ
1SDA081438R1 | 1SDA081438R1 | Панель лицевая стационарного Emax E4.2 Accessories cover 4p for Fixed CB | 1 | ШТ
1SDA081439R1 | 1SDA081439R1 | Панель лицевая выкатного Emax E4.2 Accessories cover 3p for Withdr. CB | 1 | ШТ
1SDA081440R1 | 1SDA081440R1 | Панель лицевая выкатного Emax E4.2 Accessories cover 4p for Withdr. CB | 1 | ШТ
1SDA081441R1 | 1SDA081441R1 | Панель лицевая стационарного Emax E6.2 Accessories cover 3p for Fixed CB | 1 | ШТ
1SDA081442R1 | 1SDA081442R1 | Панель лицевая стационарного Emax E6.2 Accessories cover 4p for Fixed CB | 1 | ШТ
1SDA081443R1 | 1SDA081443R1 | Панель лицевая выкатного Emax E6.2 Accessories cover 3p for Withdr. CB | 1 | ШТ
1SDA081444R1 | 1SDA081444R1 | Панель лицевая выкатного Emax E6.2 Accessories cover 4p for Withdr. CB | 1 | ШТ
1SDA081445R1 | 1SDA081445R1 | Панель лицевая стационарного Emax E6.2 Accessories cover 4p/f for Fixed CB | 1 | ШТ
1SDA081446R1 | 1SDA081446R1 | Панель лицевая выкатного Emax E6.2 Accessories cover 4p/f for MP | 1 | ШТ
1SDA081447R1 | 1SDA081447R1 | Крышка расцепителя прозрачная Emax E2.2-E6.2 Transparent cover for Ekip Dip | 1 | ШТ
1SDA081448R1 |  | Крышка расцепителя прозрачная Emax E2.2-E6.2 Transparent cover for Ekip Touch | 1 | ШТ
1SDA081449R1 | 1SDA081449R1 | Катушка расцепителя отключающая Emax E2.2-E6.2 trip coil | 1 | ШТ
1SDA081450R1 | 1SDA081450R1 | Держатель расцепителя базовый Emax E2.2-E6.2 main board Ekip Trip unit | 1 | ШТ
1SDA081451R1 | 1SDA081451R1 | Держатель колодки клеммной Emax E2.2-E6.2 Terminal box CB Fixed/MP | 1 | ШТ
1SDA081452R1 | 1SDA081452R1 | Держатель колодки клеммной Emax E2.2-E6.2 Connect.interface MP /MS | 1 | ШТ
1SDA081453R1 | 1SDA081453R1 | Держатель аксессуаров левый Emax E2.2-E6.2 Left Plate For Acc. (MID-SX ) | 1 | ШТ
1SDA081454R1 | 1SDA081454R1 | Приспособление подъемное Emax E2.2-E6.2 Lifting plates E2.2…E6.2 | 1 | ШТ
1SDA081455R1 | 1SDA081455R1 | Рукоятка выкатывания Emax E2.2-E6.2 Racking in and out lever | 1 | ШТ
1SDA081457R1 | 1SDA081457R1 | Шторки изоляционные фиксированной части Emax E2.2 Safety Shutters for FP 3p | 1 | ШТ
1SDA081458R1 | 1SDA081458R1 | Шторки изоляционные фиксированной части Emax E2.2 Safety Shutters for FP 4p | 1 | ШТ
1SDA081459R1 | 1SDA081459R1 | Шторки изоляционные фиксированной части Emax E4.2 Safety Shutters for FP 3p | 1 | ШТ
1SDA081460R1 | 1SDA081460R1 | Шторки изоляционные фиксированной части Emax E4.2 Safety Shutters for FP 4p | 1 | ШТ
1SDA081461R1 | 1SDA081461R1 | Шторки изоляционные фиксированной части Emax E6.2 Safety Shutters for FP 3p | 1 | ШТ
1SDA081462R1 | 1SDA081462R1 | Шторки изоляционные фиксированной части Emax E6.2 Safety Shutters for FP 4p | 1 | ШТ
1SDA081463R1 | 1SDA081463R1 | Шторки изоляционные фиксированной части Emax E6.2 Safety Shutters for FP 4p/f | 1 | ШТ
1SDA081464R1 | 1SDA081464R1 | Вывод выключателя заземляющий Emax E2.2-E6.2 Earth sliding contact MP | 1 | ШТ
1SDA081465R1 | 1SDA081465R1 | Контакт фиксированной части заземляющий Emax E2.2-E6.2 Earth sliding contact FP | 1 | ШТ
1SDA081466R1 | 1SDA081466R1 | Крышка правого держателя аксессуаров Emax E2.2-E6.2 MID cover | 1 | ШТ
1SDA081467R1 | 1SDA081467R1 | Комплект крепежа Emax E2.2-E6.2 Fixing screws (50pcs) | 1 | ШТ
1SDA081468R1 | 1SDA081468R1 | Крышка датчиков тока Emax E2.2 Sensors plastic covers (комплект из 4 шт.) | 1 | ШТ
1SDA081469R1 | 1SDA081469R1 | Крышка датчиков тока Emax E4.2 sensors plastic covers (комплект из 4 шт.) | 1 | ШТ
1SDA081470R1 | 1SDA081470R1 | Крышка датчиков тока Emax E6.2 8 sensors plastic covers E6.2 (комплект из 8 шт.) | 1 | ШТ
1SDA081471R1 | 1SDA081471R1 | Комплект заглушек Emax E2.2-E6.2 Kit front cover plugs | 1 | ШТ
1SDA082145R1 | 1SDA082145R1 | Панель лицевая Emax E1.2 Accessories Cover IEC - Castell | 1 | ШТ
1SDA082146R1 | 1SDA082146R1 | Панель лицевая стационарного Emax E2.2-E6.2 Castell Accessories Cover Fixed | 1 | ШТ
1SDA082149R1 | 1SDA082149R1 | Панель лицевая выкатного Emax E2.2-E6.2 Accessories Cover Castell KLC | 1 | ШТ
1SDA082150R1 | 1SDA082150R1 | Панель лицевая выкатного Emax E2.2-E6.2 Acc. Cover Castell KLC+ KLP | 1 | ШТ
1SDA082152R1 | 1SDA082152R1 | Колодка клеммная фикс. части Emax E2.2-E4.2 Terminal box fixed part 3p-4p (только сервис уровень 3) | 1 | ШТ
1SDA082153R1 | 1SDA082153R1 | Колодка клеммная фикс. части Emax E6.2 Terminal box fixed part 3p-4p-4pf (только сервис уровень 3) | 1 | ШТ
1SDA082154R1 | 1SDA082154R1 | Направляющая установки-выдвижения для фиксированной части Emax E2.2-E6.2 Lateral guides for FP (только сервис уровень 3) | 1 | ШТ
1SDA082187R1 | 1SDA082187R1 | Механизм расцепления Emax E2.2-E6.2 Tripping mechanism (только сервис уровень 3) | 1 | ШТ
1SDA082188R1 | 1SDA082188R1 | Направляющая установки-выдвижения выключателя Emax E1.2 Lateral guides for MP (только сервис уровень 3) | 1 | ШТ
1SDA082230R1 | 1SDA082230R1 | Приспособление для взвода пружин Emax.2 (только сервис уровень 3) | 1 | ШТ
1SDA082302R1 | 1SDA082302R1 | Направляющая установки-выдвижения выключателя Emax E2.2-E6.2 Lateral guides for Moving part (только сервис уровень 3) | 1 | ШТ
1SDA082303R1 | 1SDA082303R1 | Комплект преобразования в стационарный Emax E1.2 Conv. kit MP->F floor mounted (только сервис Уровень 3) | 1 | ШТ
1SFA899001R1030 | PSCT-30 | Трансформатор тока PSCT-30 для УПП PSS18 / PST30 | 1 | ШТ
1SFA899001R1040 | PSCT-40 | Трансформатор тока PSCT-40 для УПП PSS30 / PST37 | 1 | ШТ
1SFA899001R1050 | PSCT-50 | Трансформатор тока PSCT-50 для УПП PSS37 / PST44 / PST50 | 1 | ШТ
1SFA899001R1060 | PSCT-60 | Трансформатор тока PSCT-60 для УПП PSS44 / PST60 | 1 | ШТ
1SFA899001R1075 | PSCT-75 | Трансформатор тока PSCT-75 для УПП PSS50 / PSS60 / PST72 | 1 | ШТ
1SFA899001R1100 | PSCT-100 | Трансформатор тока PSCT-100 для УПП PSS72 / PST85 | 1 | ШТ
1SFA899001R1125 | PSCT-125 | Трансформатор тока PSCT-125 для УПП PSS85 / PST105 | 1 | ШТ
1SFA899001R1150 | PSCT-150 | Трансформатор тока PSCT-150 для УПП PSS105 / PST142 | 1 | ШТ
1SFA899001R1200 | PSCT-200 | Трансформатор тока PSCT-200 для УПП PSS142 / PST175 | 1 | ШТ
1SFA899001R1250 | PSCT-250 | Трансформатор тока PSCT-250 для УПП PSS175 / PST210 / PST250 | 1 | ШТ
1SFA899001R1300 | PSCT-300 | Трансформатор тока PSCT-300 для УПП PST300 | 1 | ШТ
1SFA899001R1400 | PSCT-400 | Трансформатор тока PSCT-400 для УПП PSS250 / PSS300 / PSTB370 | 1 | ШТ
1SFA899001R1500 | PSCT-500 | Трансформатор тока PSCT-500 для УПП PSTB470 | 1 | ШТ
1SFA899001R1600 | PSCT-600 | Трансформатор тока PSCT-600 для УПП PSTB570 | 1 | ШТ
1SFA899001R1750 | PSCT-750 | Трансформатор тока PSCT-750 для УПП PSTB720 | 1 | ШТ
1SFA899001R2000 | PSCT-1000 | Трансформатор тока PSCT-1000 для УПП PSTB840 | 1 | ШТ
1SFA899001R2200 | PSCT-1200 | Трансформатор тока PSCT-1200 для УПП PSTB1050 | 1 | ШТ
1SFA899003R1000 | COS1SFA899003R1000 | Внешняя панель PSTEK д/софтстартера PST | 1 | ШТ
1SFA899008R1280 | PSTP-280/16 | Тиристор PSTP-280/16 для УПП типа PSTB370 <= 600 V | 1 | ШТ
1SFA899008R1540 | PSTP-540/16 | Тиристор PSTP-540/16 для УПП типа PSTB720 <= 600 V | 1 | ШТ
1SFA899008R1600 | PSTP-600/16 | Тиристор PSTP-600/16 для УПП типа PSTB840 <= 600 V | 1 | ШТ
1SFA899008R1960 | PSTP-960/18 | Тиристор PSTP-960/18 для УПП типа PSTB470-600/690V | 1 | ШТ
1SFA899008R1990 | PSTP-990/16 | Тиристор PSTP-990/16 для УПП типа PSTB1050 <= 600 V | 1 | ШТ
1SFA899009R1280 | PSTP-280/18 | Тиристор PSTP-280/18 для УПП типа PSTB370 <= 690 V | 1 | ШТ
1SFA899009R1540 | PSTP-540/18 | Тиристор PSTP-540/18 для УПП типа PSTB720 <= 690 V | 1 | ШТ
1SFA899009R1760 | PSTP-760/18 | Тиристор PSTP-760/18 для УПП типа PSTB840 <= 690 V | 1 | ШТ
1SFA899009R2400 | PSTP-1400/18 | Тиристор PSTP-1400/18 для УПП типа PSTB1050 <= 690 V | 1 | ШТ
1SFA899010R1027 | PSTM-27/16 | Тиристор PSTM-27/16 для УПП типа PSS18 <= 600 V | 1 | ШТ
1SFA899010R1042 | PSTM-42/16 | Тиристор PSTM-42/16 для УПП типа PSS30 / PST30 <= 600 V | 1 | ШТ
1SFA899010R1057 | PSTM-57/16 | Тиристор PSTM-57/16 для УПП типа PSS37 / PST37 <= 600 V | 1 | ШТ
1SFA899010R1092 | PSTM-92/16 | Тиристор PSTM-92/16 для УПП типа PSS44 / PSS50 / PST44 / PST50 <= 600 V | 1 | ШТ
1SFA899010R1132 | PSTM-132/16 | Тиристор PSTM-132/16 для УПП типа PSS60 / PST60 <= 600 V | 1 | ШТ
1SFA899010R1172 | PSTM-172/16 | Тиристор PSTM-172/16 для УПП типа PSS72 / PSS85 / PST72 / PST85 <= 600 V | 1 | ШТ
1SFA899010R1210 | PSTM-210/16 | Тиристор PSTM-210/16 для УПП типа PSS105 / PST105 <= 600 V | 1 | ШТ
1SFA899010R1250 | PSTM-250/16 | Тиристор PSTM-250/16 для УПП типа PSS142 / PSS175 / PST142 / PST175 <= 600 V | 1 | ШТ
1SFA899010R1330 | PSTM-330/16 | Тиристор PSTM-330/16 для УПП типа PST210 <= 600 V | 1 | ШТ
1SFA899010R1500 | PSTM-500/16 | Тиристор PSTM-500/16 для УПП типа PSS250 / PSS300 / PST250 / PST300 <= 600 V | 1 | ШТ
1SFA899011R1027 | PSTM-27/18 | Тиристор PSTM-27/18 для УПП типа PSS18 <= 690 V | 1 | ШТ
1SFA899011R1042 | PSTM-42/18 | Тиристор PSTM-42/18 для УПП типа PSS30 / PST30 <= 690 V | 1 | ШТ
1SFA899011R1057 | PSTM-57/18 | Тиристор PSTM-57/18 для УПП типа PSS37 / PST37 <= 690 V | 1 | ШТ
1SFA899011R1092 | PSTM-92/18 | Тиристор PSTM-92/18 для УПП типа PSS44 / PSS50 / PST44 / PST50 <= 690 V | 1 | ШТ
1SFA899011R1132 | PSTM-132/18 | Тиристор PSTM-132/18 для УПП типа PSS60 / PST60 <= 690 V | 1 | ШТ
1SFA899011R1172 | PSTM-172/18 | Тиристор PSTM-172/18 для УПП типа PSS72 / PSS85 / PST72 / PST85 <= 690 V | 1 | ШТ
1SFA899011R1210 | PSTM-210/18 | Тиристор PSTM-210/18 для УПП типа PSS105 / PST105 <= 690 V | 1 | ШТ
1SFA899011R1250 | PSTM-250/18 | Тиристор PSTM-250/18 для УПП типа PSS142 / PSS175 / PST142 / PST175 <= 690 V | 1 | ШТ
1SFA899011R1330 | PSTM-330/18 | Тиристор PSTM-330/18 для УПП типа PST210 <= 690 V | 1 | ШТ
1SFA899011R1500 | PSTM-500/18 | Тиристор PSTM-500/18 для УПП типа PSS250 / PSS300 / PST250 / PST300 <= 690 V | 1 | ШТ
1SFA899012R1001 | PSPB-1 | Набор для замены тиристоров для УПП PSTX30...PSTX370 | 1 | ШТ
1SFA899012R1002 | PSPB-2 | Набор для замены тиристоров для УПП PSTX370…PSTX1050 | 1 | ШТ
1SFA899020R1500 | PSPCB-500/S | Плата управления УПП PSPCB-500/S для PSS18...PSS300 | 1 | ШТ
1SFA899020R1690 | PSPCB-690/S | Плата управления УПП PSPCB-690/S для PSS18...PSS300 | 1 | ШТ
1SFA899020R2500 | PSPCB-500C/S | Плата управления УПП PSPCB-500C/S для PSS18...PSS300-C (с НЗ контактом) | 1 | ШТ
1SFA899020R2690 | PSPCB-690C/S | Плата управления УПП PSPCB-690C/S для PSS18...PSS300-C (с НЗ контактом) | 1 | ШТ
1SFA899108R1540 | PSTPK540/16 | Сборка тиристорная PSTPK540/16 для модернизации PSTB570-600 (до 1S160100115411189) | 1 | ШТ
1SFA899109R1540 | PSTPK540/18 | Сборка тиристорная PSTPK540/18 для модернизации PSTB570-690 (до 1S160100115211256) | 1 | ШТ
1SFA899201R1120 | PSBP-120 | Внутренний байпасный контактор PSBP-120 для PSE18...PSE105 | 1 | ШТ
1SFA899201R1200 | PSBP-200 | Внутренний байпасный контактор PSBP-200 для PSE142...PSE170 | 1 | ШТ
1SFA899210R1026 | PSTHM-26/16 | Тиристор PSTHM-26/16 для УПП типа PSE18 / PSE25 <= 600 V | 1 | ШТ
1SFA899210R1044 | PSTHM-44/16 | Тиристор PSTHM-44/16 для УПП типа PSE30 / PSE37 <= 600 V | 1 | ШТ
1SFA899210R1056 | PSTHM-56/16 | Тиристор PSTHM-56/16 для УПП типа PSE45 <= 600 V | 1 | ШТ
1SFA899210R1095 | PSTHM-95/16 | Тиристор PSTHM-95/16 для УПП типа PSE60 / PSE72 <= 600 V | 1 | ШТ
1SFA899210R1132 | PSTHM-132/16 | Тиристор PSTHM-132/16 для УПП типа PSE85 <= 600 V | 1 | ШТ
1SFA899210R1162 | PSTHM-162/16 | Тиристор PSTHM-162/16 для УПП типа PSE105 / PSE142 <= 600 V | 1 | ШТ
1SFA899210R1200 | PSTHM-200/16 | Тиристор PSTHM-200/16 для УПП типа PSE170 <= 600 V | 1 | ШТ
1SFA899210R1312 | PSTHM-312/16 | Тиристор PSTHM-312/16 для УПП типа PSE210 <= 600 V | 1 | ШТ
1SFA899210R1501 | PSTHM-501/16 | Тиристор PSTHM-501/16 для УПП типа PSE250 / PSE300 / PSE370 <= 600 V | 1 | ШТ
1SFA899211R2880 | PSTP-1880/16 | Тиристор PSTP-1880/16 для УПП типа PSTX470 | 1 | ШТ
1SFA899211R3280 | PSTP-2280/16 | Тиристор PSTP-2280/16 для УПП типа PSTX570 | 1 | ШТ
1SFA899211R3880 | PSTP-2880/16 | Тиристор PSTP-2880/16 для УПП типа PSTX720 | 1 | ШТ
1SFA899211R4360 | PSTP-3360/16 | Тиристор PSTP-3360/16 для УПП типа PSTX840 | 1 | ШТ
1SFA899211R5200 | PSTP-4200/16 | Тиристор PSTP-4200/16 для УПП типа PSTX1050 | 1 | ШТ
1SFA899211R6000 | PSTP-5000/16 | Тиристор PSTP-5000/16 для УПП типа PSTX1250 | 1 | ШТ
1SFA899215R1040 | 1SFA899215R1040 | Вентилятор PSFA-40 для PSE18...PSE105 | 1 | ШТ
1SFA899215R1060 | 1SFA899215R1060 | Вентилятор PSFA-60 для PSE142...PSE170 | 1 | ШТ
1SFA899215R1080 | 1SFA899215R1080 | Вентилятор PSFA-80 для PSE210...PSE370 | 1 | ШТ
1SFA899219R7001 | PSEHMI-1 | Лицевая панель УПП PSEHMI-1 для PSE18…PSE105 | 1 | ШТ
1SFA899219R7002 | PSEHMI-2 | Лицевая панель УПП PSEHMI-2 для PSE142…PSE170 | 1 | ШТ
1SFA899219R7003 | PSEHMI-3 | Лицевая панель УПП PSEHMI-3 для PSE210…PSE370 | 1 | ШТ
1SFA899221R1002 |  | Монтажный набор PSLE-185 | 1 | ШТ
1SFA899221R1003 |  | Монтажный набор PSLE-300 | 1 | ШТ
1SFA899221R1004 | PSLE-460 | Комплект клемм PSLE-460 для УПП PSTB370 … PSTB470 | 1 | ШТ
1SFA899221R1005 | PSLE-750 | Комплект клемм PSLE-750 для УПП PSTB570 … PSTB1050 | 1 | ШТ
1SFA899301R1007 | PSPCB-CB-1 | Плата управления УПП PSPCB-CB-1 для PSTX30...170 | 1 | ШТ
1SFA899301R1008 | PSPCB-CB-2 | Плата управления УПП PSPCB-CB-2 для PSTX210...370 | 1 | ШТ
1SFA899301R1009 | PSPCB-CB-3 | Плата управления УПП PSPCB-CB-3 для PSTX470...1250 | 1 | ШТ
1SFA899301R1250 | PSBP-205 | Внутренний байпасный контактор PSBP-205 для УПП PSTX210…PSTX370 | 1 | ШТ
1SFA899301R1570 | PSBP-370 | Внутренний байпасный контактор PSBP-370 для УПП PSTX470…PSTX570 | 1 | ШТ
1SFA899301R1750 | PSBP-750 | Внутренний байпасный контактор PSBP-750 для УПП PSTX720…PSTX1050 | 1 | ШТ
1SFA899301R2250 | PSBP-1250 | Внутренний байпасный контактор PSBP-1250 для УПП PSTX1250 | 1 | ШТ
1SFA899302R1105 | PSCT-105 | Трансформатор тока PSCT-105 для УПП PSTX30…PSTX105 | 1 | ШТ
1SFA899302R1175 | PSCT-175 | Трансформатор тока PSCT-175 для УПП PSTX142…PXTX170 | 1 | ШТ
1SFA899302R1370 | PSCT-370 | Трансформатор тока PSCT-370 для УПП PSTX210…PSTX370 | 1 | ШТ
1SFA899302R1570 | PSCT-570 | Трансформатор тока PSCT-570 для УПП PSTX470…PSTX570 | 1 | ШТ
1SFA899302R1840 | PSCT-840 | Трансформатор тока PSCT-840 для УПП PSTX720…PSTX840 | 1 | ШТ
1SFA899302R2250 | PSCT-1250 | Трансформатор тока PSCT-1250 для УПП PSTX1050…PSTX1250 | 1 | ШТ
1SFA899304R1001 | PSSP-1 | Боковая панель PSSP-1 для УПП PSTX470…PSTX570 | 1 | ШТ
1SFA899304R1002 | PSSP-2 | Боковая панель PSSP-2 для УПП PSTX720…PSTX840 | 1 | ШТ
1SFA899304R1003 | PSSP-3 | Боковая панель PSSP-3 для УПП PSTX1050…PSTX1250 | 1 | ШТ
1SFA899305R1001 | PSEP-1 | Верхняя панель PSEP-1 для УПП PSTX470…PSTX570 | 1 | ШТ
1SFA899305R1002 | PSEP-2 | Верхняя панель PSEP-2 для УПП PSTX720…PSTX840 | 1 | ШТ
1SFA899305R1003 | PSEP-3 | Верхняя панель PSEP-3 для УПП PSTX1050…PSTX1250 | 1 | ШТ
1SFA899306R1001 | PSFP-1 | Панель вентилятора PSFP-1 для УПП PSTX470…PSTX570 | 1 | ШТ
1SFA899306R1002 | PSFP-2 | Панель вентилятора PSFP-2 для УПП PSTX720…PSTX840 | 1 | ШТ
1SFA899306R1003 | PSFP-3 | Панель вентилятора PSFP-3 для УПП PSTX1050…PSTX1250 | 1 | ШТ
1SFA899307R1840 | PSSY-1 | Опорная панель PSSY-1 для УПП PSTX470…PSTX840 | 1 | ШТ
1SFA899307R2250 | PSSY-2 | Опорная панель PSSY-2 для УПП PSTX1050…PSTX1250 | 1 | ШТ
1SFA899308R1001 | PSPB-1 | Нижняя панель PSBP-1 для УПП PSTX30…PSTX105 | 1 | ШТ
1SFA899308R1002 | PSPB-2 | Нижняя панель PSPB-2 для УПП PSTX142…PSTX170 | 1 | ШТ
1SFA899308R1003 | PSPB-3 | Нижняя панель PSPB-3 для УПП PSTX210…PSTX370 | 1 | ШТ
1SFA899311R1044 | PSTHM-44/18 | Тиристор PSTHM-44/18 для УПП типа PSTX30 <= 690 V | 1 | ШТ
1SFA899311R1056 | PSTHM-56/18 | Тиристор PSTHM-56/18 для УПП типа PSTX37 <= 690 V | 1 | ШТ
1SFA899311R1095 | PSTHM-95/18 | Тиристор PSTHM-95/18 для УПП типа PSTX45/PSTX60 <= 690 V | 1 | ШТ
1SFA899311R1132 | PSTHM-132/18 | Тиристор PSTHM-132/18 для УПП типа PSTX72/PSTX85 <= 690 V | 1 | ШТ
1SFA899311R1162 | PSTHM-162/18 | Тиристор PSTHM-162/18 для УПП типа PSTX105 <= 690 V | 1 | ШТ
1SFA899311R1200 | PSTHM-200/18 | Тиристор PSTHM-200/18 для УПП типа PSTX142 <= 690 V | 1 | ШТ
1SFA899311R1312 | PSTHM-312/18 | Тиристор PSTHM-312/18 для УПП типа PSTX170/PSTX210 <= 690 V | 1 | ШТ
1SFA899311R1501 | PSTHM-501/18 | Тиристор PSTHM-501/18 для УПП типа PSTX250/PSTX300/PSTX370 <= 690 V | 1 | ШТ
1SFA899311R2880 | PSTP-1880/18 | Тиристор PSTP-1880/18 для УПП PSTX470 | 1 | ШТ
1SFA899311R3280 | PSTP-2280/18 | Тиристор PSTP-2280/18 для УПП PSTX570 | 1 | ШТ
1SFA899311R3880 | PSTP-2880/18 | Тиристор PSTP-2880/18 для УПП PSTX720 | 1 | ШТ
1SFA899311R4360 | PSTP-3360/18 | Тиристор PSTP-3360/18 для УПП PSTX840 | 1 | ШТ
1SFA899311R5200 | PSTP-4200/18 | Тиристор PSTP-4200/18 для УПП PSTX1050 | 1 | ШТ
1SFA899311R6000 | PSTP-5000/18 | Тиристор PSTP-5000/18 для УПП PSTX1250 | 1 | ШТ
1SFA899312R1001 | PSCBH-1 | Крепление опоры печатной платы PSCBH-1 для УПП PSTX30…PSTX105 | 1 | ШТ
1SFA899312R1002 | PSCBH-2 | Крепление опоры печатной платы PSCBH-2 для УПП PSTX142…PSTX170 | 1 | ШТ
1SFA899312R1003 | PSCBH-3 | Крепление опоры печатной платы PSCBH-3 для УПП PSTX210…PSTX370 | 1 | ШТ
1SFA899312R1004 | PSCBH-4 | Крепление опоры печатной платы PSCBH-4 для УПП PSTX470…PSTX1250 | 1 | ШТ
1SFA899313R1005 | PSBH-5 | Крепление опоры PSBH-5 для УПП PSTX470…PSTX570 | 1 | ШТ
1SFA899313R1006 | PSBH-6 | Крепление опоры PSBH-6 для УПП PSTX720…PSTX1250 | 1 | ШТ
1SFA899315R1080 | PSFA-80-1 | Вентилятор охлаждения PSFA-80-1 для УПП PSTX470…PSTX1250 | 1 | ШТ
1SFL431001R5800 | 1SFL431001R5800 | Контактор A95-30-00 (95А AC3) катушка управления 660-690В AC | 1 | ШТ
1SFL431001R8000 | 1SFL431001R8000 | Контактор A95-30-00(95А АС3) катушка управления 220-230В AC | 1 | ШТ
1SFL431001R8100 | 1SFL431001R8100 | Контактор A95-30-00(95А АС3) катушка управления 24В AC | 1 | ШТ
1SFL431001R8300 | 1SFL431001R8300 | Контактор A95-30-00(95А АС3) катушка управления 48В AC | 1 | ШТ
1SFL431001R8400 | 1SFL431001R8400 | Контактор A95-30-00(95А АС3) катушка управления 110В AC | 1 | ШТ
1SFL431001R8500 | 1SFL431001R8500 | Контактор A95-30-00(95А АС3) катушка управления 380-400В AC | 1 | ШТ
1SFL431001R8900 | 1SFL431001R8900 | Контактор A95-30-00(95А АС3) катушка управления 110-115В AC | 1 | ШТ
1SFL437001R6900 | 1SFL437001R6900 | Контактор AF95-30-00 (95А AC3) катушка управления 48-130В AC/DC | 1 | ШТ
1SFL437001R7000 | 1SFL437001R7000 | Контактор AF95-30-00 (95А AC3) катушка управления 100-250В AC/DC | 1 | ШТ
1SFL437001R7200 | 1SFL437001R7200 | Контактор AF95-30-00 (95А AC3) катушка управления 20-60В DC | 1 | ШТ
1SFL451001R8000 | 1SFL451001R8000 | Контактор A110-30-00 (110А AC3) катушка управления 220-230В AC | 1 | ШТ
1SFL451001R8100 | 1SFL451001R8100 | Контактор A110-30-00 (110А AC3) катушка управления 24В AC | 1 | ШТ
1SFL451001R8400 | 1SFL451001R8400 | Контактор A110-30-00 (110А AC3) катушка управления 110В AC | 1 | ШТ
1SFL451001R8500 | 1SFL451001R8500 | Контактор A110-30-00 (110А AC3) катушка управления 380-400В AC | 1 | ШТ
1SFL451001R8900 | 1SFL451001R8900 | Контактор A110-30-00 (110А AC3) катушка управления 110-115В AC | 1 | ШТ
1SFL457001R6900 | 1SFL457001R6900 | Контактор AF110-30-00 (110А AC3) катушка управления 48-130В AC/D C | 1 | ШТ
1SFL457001R7000 | 1SFL457001R7000 | Контактор AF110-30-00 (110А AC3) катушка управления 100-250ВAC/D C | 1 | ШТ
1SFL457001R7200 | 1SFL457001R7200 | Контактор AF110-30-00 (110А AC3) катушка управления 20-60В DC | 1 | ШТ
1SFL457001R7211 | 1SFL457001R7211 | Контактор AF110-30-11 (110А AC3) катушка управления 20-60В DC | 1 | ШТ
1SFL471001R8011 | 1SFL471001R8011 | Контактор A145-30-11 (145А AC3) катушка управления 220-230В AC | 1 | ШТ
1SFL471001R8111 | 1SFL471001R8111 | Контактор A145-30-11 (145А AC3) катушка управления 24В AC | 1 | ШТ
1SFL471001R8311 | 1SFL471001R8311 | Контактор A145-30-11 (145А AC3) катушка управления 48В AC | 1 | ШТ
1SFL471001R8411 | 1SFL471001R8411 | Контактор A145-30-11 (145А AC3) катушка управления 110В AC | 1 | ШТ
1SFL471001R8511 | 1SFL471001R8511 | Контактор A145-30-11 (145А AC3) катушка управления 380-400В AC | 1 | ШТ
1SFL477001R6911 | 1SFL477001R6911 | Контактор AF145-30-11 (145А AC3) катушка управления 48-130В AC/D C | 1 | ШТ
1SFL477001R7011 | 1SFL477001R7011 | Контактор AF145-30-11 (145А AC3) катушка управления 100-250В AC/ DC | 1 | ШТ
1SFL477001R7211 | 1SFL477001R7211 | Контактор AF145-30-11 (145А AC3) катушка управления 20-60В DC | 1 | ШТ
1SFL491001R8011 | 1SFL491001R8011 | Контактор A185-30-11 (185А AC3) катушка управления 220-230В AC | 1 | ШТ
1SFL491001R8111 | 1SFL491001R8111 | Контактор A185-30-11 (185А AC3) катушка управления 24В AC | 1 | ШТ
1SFL491001R8411 | 1SFL491001R8411 | Контактор A185-30-11 (185А AC3) катушка управления 110В AC | 1 | ШТ
1SFL491001R8511 | 1SFL491001R8511 | Контактор A185-30-11 (185А AC3) катушка управления 380-400В AC | 1 | ШТ
1SFL497001R6911 | 1SFL497001R6911 | Контактор AF185-30-11 (185А AC3) катушка управления 48-130В AC/D C | 1 | ШТ
1SFL497001R7011 | 1SFL497001R7011 | Контактор AF185-30-11 (185А AC3) катушка управления 100-250В AC/ DC | 1 | ШТ
1SFL497001R7211 | 1SFL497001R7211 | Контактор AF185-30-11 (185А AC3) катушка управления 20-60В DC | 1 | ШТ
1SFL511001R8011 | 1SFL511001R8011 | Контактор A210-30-11 (210А AC3) катушка управления 220-230В AC | 1 | ШТ
1SFL511001R8311 | 1SFL511001R8311 | Контактор A210-30-11 (210А AC3) катушка управления 48В AC | 1 | ШТ
1SFL511001R8411 | 1SFL511001R8411 | Контактор A210-30-11 (210А AC3) катушка управления 110В AC | 1 | ШТ
1SFL511001R8511 | 1SFL511001R8511 | Контактор A210-30-11 (210А AC3) катушка управления 380-400В AC | 1 | ШТ
1SFL517001R6911 | 1SFL517001R6911 | Контактор AF210-30-11 (210А AC3) катушка управления 48-130В AC/D C | 1 | ШТ
1SFL517001R7011 | 1SFL517001R7011 | Контактор AF210-30-11 (210А AC3) катушка управления 100-250ВAC/D C | 1 | ШТ
1SFL517001R7022 | 1SFL517001R7022 | Контактор AF210-30-22 с универсальной катушкой управления 100-250BAC/DC | 1 | ШТ
1SFL517001R7211 | 1SFL517001R7211 | Контактор AF210-30-11 (210А AC3) катушка управления 20-60В DC | 1 | ШТ
1SFL531001R8011 | 1SFL531001R8011 | Контактор A260-30-11 (260А AC3) катушка управления 220-230В AC | 1 | ШТ
1SFL531001R8411 | 1SFL531001R8411 | Контактор A260-30-11 (260А AC3) катушка управления 110В AC | 1 | ШТ
1SFL531001R8511 | 1SFL531001R8511 | Контактор A260-30-11 (260А AC3) катушка управления 380-400В AC | 1 | ШТ
1SFL537001R6911 | 1SFL537001R6911 | Контактор AF260-30-11 (260А AC3) катушка управления 48-130В AC/D C | 1 | ШТ
1SFL537001R7011 | 1SFL537001R7011 | Контактор AF260-30-11 (260А AC3) катушка управления 100-250ВAC/D C | 1 | ШТ
1SFL537001R7211 | 1SFL537001R7211 | Контактор AF260-30-11 (260А AC3) катушка управления 20-60В DC | 1 | ШТ
1SFL551001R8011 | 1SFL551001R8011 | Контактор A300-30-11 (300А AC3) катушка управления 220-230В AC | 1 | ШТ
1SFL551001R8411 | 1SFL551001R8411 | Контактор A300-30-11 (300А AC3) катушка управления 110В AC | 1 | ШТ
1SFL551001R8511 | 1SFL551001R8511 | Контактор A300-30-11 (300А AC3) катушка управления 380-400В AC | 1 | ШТ
1SFL557001R6911 | 1SFL557001R6911 | Контактор AF300-30-11 (300А AC3) катушка управления 48-130В AC/D C | 1 | ШТ
1SFL557001R7011 | 1SFL557001R7011 | Контактор AF300-30-11 (300А AC3) катушка управления 100-250ВAC/D C | 1 | ШТ
1SFL557001R7211 | 1SFL557001R7211 | Контактор AF300-30-11 (300А AC3) катушка управления 20-60В DC | 1 | ШТ
1SFN084706R1000 | 1SFN084706R1000 | Шинные соединители вертикальные BEA185/S3/S4 для соединения конт акторов А(F)145-185 с автоматами SACE Isomax S3,S4 (комплек | 1 | ШТ
1SFN084706R1003 | 1SFN084706R1003 | Соединительный комплект BEA185/T3 (вертикальный) | 1 | ШТ
1SFN084706R1005 | 1SFN084706R1005 | Шинная разводка BEA185/T4 | 1 | Пачка
1SFN084707R1000 | 1SFN084707R1000 | Шинные соединители горизонтальные BEA185H/S4 для соединения конт акторов А(F)145-185 с автоматами SACE Isomax S3,S4 (комплект | 1 | ШТ
1SFN085106R1000 | 1SFN085106R1000 | Шинные соединители вертикальные BEA300/S5 для соединения контакторов А(F)210-300 с автоматами SACE Isomax S5 (комплект 3шт.) | 1 | ШТ
1SFN085106R1002 | 1SFN085106R1002 | Комплект соединения BEA210D/S4 для A210 и S4 | 1 | ШТ
1SFN085106R1003 | 1SFN085106R1003 | Шинная разводка BEA210/T4 | 1 | Пачка
1SFN085106R1004 | 1SFN085106R1004 | Шинная разводка BEA300/T5 | 1 | Пачка
1SFN085107R1000 | 1SFN085107R1000 | Шинные соединители горизонтальные BEA210H/S4 для соединения конт акторов А(F)210 с автоматами SACE Isomax S4 (комплект 3шт.) | 1 | ШТ
1SFN085307R1000 | 1SFN085307R1000 | Шинные соединители горизонтальные BEA300H/S5 для соединения конт акторов А(F)210-300 с автоматами SACE Isomax S5 (комплект 3 | 1 | ШТ
1SFN085506R1002 | 1SFN085506R1002 | Комплект соединения BEA300D/S5 для A300 и S5 | 1 | ШТ
1SFN094200R1000 | 1SFN094200R1000 | Панель монтажная PR146-1 для замены A95, AF95, A110, AF110 на AF116, AF140, AF146 | 1 | ШТ
1SFN094500R1000 | 1SFN094500R1000 | Адаптер PR110-1 для контактора A/AF вместо EH65, EH75, EH80, EH90, EG80 -> A95, A110 | 1 | ШТ
1SFN094700R1000 | 1SFN094700R1000 | Адаптер PR145-1 для контактора A/AF вместо EH100, EH145 -> A110, A145 | 1 | ШТ
1SFN094900R1000 | 1SFN094900R1000 | Адаптер PR210-1 для контактора A/AF вместо EH150, EH160, EH175, EH210, EG160 -> A185, A210 | 1 | ШТ
1SFN095300R1000 | 1SFN095300R1000 | Адаптер PR300-1 для контактора A/AF вместо EH250, EH260, EH300 -> A210...A300 | 1 | ШТ
1SFN095700R1000 | 1SFN095700R1000 | Адаптер PR460-1 для контактора A/AF вместо EH370, EH550, EG315 -> AF400...AF580 | 1 | ШТ
1SFN095700R1002 | 1SFN095700R1002 | Адаптер PR400-2 для контактора A/AF вместо OKYM315 -> AF400...AF460 | 1 | ШТ
1SFN096100R1000 | 1SFN096100R1000 | Адаптер PR750-1 для контактора A/AF вместо EH700, EH800 -> AF750 | 1 | ШТ
1SFN096100R1001 | 1SFN096100R1001 | Адаптер PR750-2 для контактора A/AF вместо EH550, EG630 -> AF580, AF750 | 1 | ШТ
1SFN154270R1106 |  | Катушка питания ZAF116-11 20…60В AC/DC | 1 | ШТ
1SFN154270R1146 |  | Катушка питания ZAF116-40-11 20…60В AC/DC | 1 | ШТ
1SFN154270R1206 |  | Катушка питания ZAF116-12 48...130В AC/DC | 1 | ШТ
1SFN154270R1246 |  | Катушка питания ZAF116-40-12 48...130В AC/DC | 1 | ШТ
1SFN154270R1306 |  | Катушка питания ZAF116-13 100...250В AC/DC | 1 | ШТ
1SFN154270R1346 |  | Катушка питания ZAF116-40-13 100...250В AC/DC | 1 | ШТ
1SFN154270R1406 |  | Катушка питания ZAF116-14 250...500В AC/DC | 1 | ШТ
1SFN154270R1446 |  | Катушка питания ZAF116-40-14 250...500В AC/DC | 1 | ШТ
1SFN154270R3306 |  | Катушка питания ZAF116-33 100...250В AC/DC | 1 | ШТ
1SFN154270R3406 |  | Катушка питания ZAF116-34 250...500В AC/DC | 1 | ШТ
1SFN154272R1106 |  | Катушка питания ZAF116B-11 20…60В AC/DC | 1 | ШТ
1SFN154272R1146 |  | Катушка питания ZAF116B-40-11 20…60В AC/DC | 1 | ШТ
1SFN154272R1206 |  | Катушка питания ZAF116B-12 48...130В AC/DC | 1 | ШТ
1SFN154272R1246 |  | Катушка питания ZAF116B-40-12 48...130В AC/DC | 1 | ШТ
1SFN154272R1306 |  | Катушка питания ZAF116B-13 100...250В AC/DC | 1 | ШТ
1SFN154272R1346 |  | Катушка питания ZAF116B-40-13 100...250В AC/DC | 1 | ШТ
1SFN154272R1406 |  | Катушка питания ZAF116B-14 250...500В AC/DC | 1 | ШТ
1SFN154272R1446 |  | Катушка питания ZAF116B-40-14 250...500В AC/DC | 1 | ШТ
1SFN154276R1106 |  | Катушка питания ZAF116B-11-RT 20…60В AC/DC | 1 | ШТ
1SFN154276R1146 |  | Катушка питания ZAF116B-40-11-RT 20…60В AC/DC | 1 | ШТ
1SFN154276R1206 |  | Катушка питания ZAF116B-12-RT 48...130В AC/DC | 1 | ШТ
1SFN154276R1246 |  | Катушка питания ZAF116B-40-12-RT 48...130В AC/DC | 1 | ШТ
1SFN154276R1306 |  | Катушка питания ZAF116B-13-RT 100...250В AC/DC | 1 | ШТ
1SFN154276R1346 |  | Катушка питания ZAF116B-40-13-RT 100...250В AC/DC | 1 | ШТ
1SFN154276R1406 |  | Катушка питания ZAF116B-14-RT 250...500В AC/DC | 1 | ШТ
1SFN154276R1446 |  | Катушка питания ZAF116B-40-14-RT 250...500В AC/DC | 1 | ШТ
1SFN154310R8006 | 1SFN154310R8006 | Катушка ZA110 220…230 V 50 Hz для контактора A/UA/UA-RA 95…110 | 1 | ШТ
1SFN154310R8106 | 1SFN154310R8106 | Катушка ZA110 24 V 50 Hz для контактора A/UA/UA-RA 95…110 | 1 | ШТ
1SFN154310R8306 | 1SFN154310R8306 | Катушка ZA110 48 V 50 Hz для контактора A/UA/UA-RA 95…110 | 1 | ШТ
1SFN154310R8406 | 1SFN154310R8406 | Катушка ZA110 110 V 50 Hz для контактора A/UA/UA-RA 95…110 | 1 | ШТ
1SFN154310R8506 | 1SFN154310R8506 | Катушка ZA110 380…400 V 50 Hz для контактора A/UA/UA-RA 95…110 | 1 | ШТ
1SFN154310R8606 | 1SFN154310R8606 | Катушка ZA110 400…415 V 50 Hz для контактора A/UA/UA-RA 95…110 | 1 | ШТ
1SFN154310R8806 | 1SFN154310R8806 | Катушка ZA110 230…240 V 50 Hz для контактора A/UA/UA-RA 95…110 | 1 | ШТ
1SFN154310R8906 | 1SFN154310R8906 | Катушка ZA110 для контакторов A95,A110 (110-115В AC) | 1 | ШТ
1SFN154370R6906 | 1SFN154370R6906 | Катушка ZAF110 48…130 V AC/DC для контактора AF95…110 | 1 | ШТ
1SFN154370R7006 | 1SFN154370R7006 | Катушка ZAF110 100…250 V AC/DC для контактора AF95…110 | 1 | ШТ
1SFN154370R7206 | 1SFN154370R7206 | Катушка ZAF110 20…60 V DC для контактора AF95…110 | 1 | ШТ
1SFN154390R8106 | 1SFN154390R8106 | Катушка ZAE110 для контакторов AE95,AE110 (24В DC) | 1 | ШТ
1SFN154390R8306 | 1SFN154390R8306 | Катушка ZAE110 для контакторов AE95,AE110 (48В DC) | 1 | ШТ
1SFN154390R8606 | 1SFN154390R8606 | Катушка ZAE110 для контакторов AE95,AE110 (110В DC) | 1 | ШТ
1SFN154390R8806 | 1SFN154390R8806 | Катушка ZAE110 для контакторов AE95,AE110 (220В DC) | 1 | ШТ
1SFN154470R1106 |  | Катушка питания ZAF140-11 20…60В AC/DC | 1 | ШТ
1SFN154470R1146 |  | Катушка питания ZAF140-40-11 20…60В AC/DC | 1 | ШТ
1SFN154470R1206 |  | Катушка питания ZAF140-12 48...130В AC/DC | 1 | ШТ
1SFN154470R1246 |  | Катушка питания ZAF140-40-12 48...130В AC/DC | 1 | ШТ
1SFN154470R1306 |  | Катушка питания ZAF140-13 100...250В AC/DC | 1 | ШТ
1SFN154470R1346 |  | Катушка питания ZAF140-40-13 100...250В AC/DC | 1 | ШТ
1SFN154470R1406 |  | Катушка питания ZAF140-14 250...500В AC/DC | 1 | ШТ
1SFN154470R1446 |  | Катушка питания ZAF140-40-14 250...500В AC/DC | 1 | ШТ
1SFN154470R3306 |  | Катушка питания ZAF140-33 100...250В AC/DC | 1 | ШТ
1SFN154470R3406 |  | Катушка питания ZAF140-34 250...500В AC/DC | 1 | ШТ
1SFN154472R1106 |  | Катушка питания ZAF140B-11 20…60В AC/DC | 1 | ШТ
1SFN154472R1146 |  | Катушка питания ZAF140B-40-11 20…60В AC/DC | 1 | ШТ
1SFN154472R1206 |  | Катушка питания ZAF140B-12 48...130В AC/DC | 1 | ШТ
1SFN154472R1246 |  | Катушка питания ZAF140B-40-12 48...130В AC/DC | 1 | ШТ
1SFN154472R1306 |  | Катушка питания ZAF140B-13 100...250В AC/DC | 1 | ШТ
1SFN154472R1346 |  | Катушка питания ZAF140B-40-13 100...250В AC/DC | 1 | ШТ
1SFN154472R1406 |  | Катушка питания ZAF140B-14 250...500В AC/DC | 1 | ШТ
1SFN154472R1446 |  | Катушка питания ZAF140B-40-14 250...500В AC/DC | 1 | ШТ
1SFN154476R1106 |  | Катушка питания ZAF140B-11-RT 20…60В AC/DC | 1 | ШТ
1SFN154476R1146 |  | Катушка питания ZAF140B-40-11-RT 20…60В AC/DC | 1 | ШТ
1SFN154476R1206 |  | Катушка питания ZAF140B-12-RT 48...130В AC/DC | 1 | ШТ
1SFN154476R1246 |  | Катушка питания ZAF140B-40-12-RT 48...130В AC/DC | 1 | ШТ
1SFN154476R1306 |  | Катушка питания ZAF140B-13-RT 100...250В AC/DC | 1 | ШТ
1SFN154476R1346 |  | Катушка питания ZAF140B-40-13-RT 100...250В AC/DC | 1 | ШТ
1SFN154476R1406 |  | Катушка питания ZAF140B-14-RT 250...500В AC/DC | 1 | ШТ
1SFN154476R1446 |  | Катушка питания ZAF140B-40-14-RT 250...500В AC/DC | 1 | ШТ
1SFN154670R1106 |  | Катушка питания ZAF146-11 20…60В AC/DC | 1 | ШТ
1SFN154670R1206 |  | Катушка питания ZAF146-12 48...130В AC/DC | 1 | ШТ
1SFN154670R1306 |  | Катушка питания ZAF146-13 100...250В AC/DC | 1 | ШТ
1SFN154670R1406 |  | Катушка питания ZAF146-14 250...500В AC/DC | 1 | ШТ
1SFN154670R3306 |  | Катушка питания ZAF146-33 100...250В AC/DC | 1 | ШТ
1SFN154670R3406 |  | Катушка питания ZAF146-34 250...500В AC/DC | 1 | ШТ
1SFN154672R1106 |  | Катушка питания ZAF146B-11 20…60В AC/DC | 1 | ШТ
1SFN154672R1206 |  | Катушка питания ZAF146B-12 48...130В AC/DC | 1 | ШТ
1SFN154672R1306 |  | Катушка питания ZAF146B-13 100...250В AC/DC | 1 | ШТ
1SFN154672R1406 |  | Катушка питания ZAF146B-14 250...500В AC/DC | 1 | ШТ
1SFN154676R1106 |  | Катушка питания ZAF146B-11-RT 20…60В AC/DC | 1 | ШТ
1SFN154676R1206 |  | Катушка питания ZAF146B-12-RT 48...130В AC/DC | 1 | ШТ
1SFN154676R1306 |  | Катушка питания ZAF146B-13-RT 100...250В AC/DC | 1 | ШТ
1SFN154676R1406 |  | Катушка питания ZAF146B-14-RT 250...500В AC/DC | 1 | ШТ
1SFN154710R8006 | 1SFN154710R8006 | Катушка ZA185 220…230 V 50 Hz для контактора A145…185 | 1 | ШТ
1SFN154710R8106 | 1SFN154710R8106 | Катушка ZA185 24 V 50 Hz для контактора A145…185 | 1 | ШТ
1SFN154710R8306 | 1SFN154710R8306 | Катушка ZA185 48 V 50 Hz для контактора A145…185 | 1 | ШТ
1SFN154710R8406 | 1SFN154710R8406 | Катушка ZA185 110 V 50 Hz для контактора A145…185 | 1 | ШТ
1SFN154710R8506 | 1SFN154710R8506 | Катушка ZA185 380…400 V 50 Hz для контактора A145…185 | 1 | ШТ
1SFN154710R8606 | 1SFN154710R8606 | Катушка ZA185 400…415 V 50 Hz для контактора A145…185 | 1 | ШТ
1SFN154710R8806 | 1SFN154710R8806 | Катушка ZA185 230…240 V 50 Hz для контактора A145…185 | 1 | ШТ
1SFN154710R8906 | 1SFN154710R8906 | Катушка ZA185 для контакторов A145,A185 (110-115В AC) | 1 | ШТ
1SFN154770R6906 | 1SFN154770R6906 | Катушка ZAF185 48…130 V AC/DC для контактора AF145…185 | 1 | ШТ
1SFN154770R7006 | 1SFN154770R7006 | Катушка ZAF185 100…250 V AC/DC для контактора AF145…185 | 1 | ШТ
1SFN154770R7206 | 1SFN154770R7206 | Катушка ZAF185 20…60 V DC для контактора AF145…185 | 1 | ШТ
1SFN154870R1106 |  | Катушка питания ZAF205-11 20…60В AC/DC | 1 | ШТ
1SFN154870R1146 |  | Катушка питания ZAF205-40-11 20…60В AC/DC | 1 | ШТ
1SFN154870R1206 |  | Катушка питания ZAF205-12 48...130В AC/DC | 1 | ШТ
1SFN154870R1246 |  | Катушка питания ZAF205-40-12 48...130В AC/DC | 1 | ШТ
1SFN154870R1306 |  | Катушка питания ZAF205-13 100...250В AC/DC | 1 | ШТ
1SFN154870R1346 |  | Катушка питания ZAF205-40-13 100...250В AC/DC | 1 | ШТ
1SFN154870R1406 |  | Катушка питания ZAF205-14 250...500В AC/DC | 1 | ШТ
1SFN154870R1446 |  | Катушка питания ZAF205-40-14 250...500В AC/DC | 1 | ШТ
1SFN154870R3306 |  | Катушка питания ZAF190-33 100...250В AC/DC | 1 | ШТ
1SFN154870R3406 |  | Катушка питания ZAF190-34 250...500В AC/DC | 1 | ШТ
1SFN155110R8006 | 1SFN155110R8006 | Катушка ZA300 220…230 V 50 Hz для контактора A210…300 | 1 | ШТ
1SFN155110R8106 | 1SFN155110R8106 | Катушка ZA300 24 V 50 Hz для контактора A210…300 | 1 | ШТ
1SFN155110R8306 | 1SFN155110R8306 | Катушка ZA300 48 V 50 Hz для контактора A210…300 | 1 | ШТ
1SFN155110R8406 | 1SFN155110R8406 | Катушка ZA300 110 V 50 Hz для контактора A210…300 | 1 | ШТ
1SFN155110R8506 | 1SFN155110R8506 | Катушка ZA300 380…400 V 50 Hz для контактора A210…300 | 1 | ШТ
1SFN155110R8606 | 1SFN155110R8606 | Катушка ZA300 400…415 V 50 Hz для контактора A210…300 | 1 | ШТ
1SFN155110R8806 | 1SFN155110R8806 | Катушка ZA300 230…240 V 50 Hz для контактора A210…300 | 1 | ШТ
1SFN155110R8906 | 1SFN155110R8906 | Катушка ZA300 для контакторов A210-A300 (115В AC) | 1 | ШТ
1SFN155170R6906 | 1SFN155170R6906 | Катушка ZAF300 48…130 V AC/DC для контактора AF210…300 | 1 | ШТ
1SFN155170R7006 | 1SFN155170R7006 | Катушка ZAF300 100…250 V AC/DC для контактора AF210…300 | 1 | ШТ
1SFN155170R7206 | 1SFN155170R7206 | Катушка ZAF300 20…60 V DC для контактора AF210…300 | 1 | ШТ
1SFN155270R3306 |  | Катушка питания ZAF205-33 100...250В AC/DC | 1 | ШТ
1SFN155270R3406 |  | Катушка питания ZAF205-34 250...500В AC/DC | 1 | ШТ
1SFN155470R1106 |  | Катушка питания ZAF370-11 20…60В AC/DC | 1 | ШТ
1SFN155470R1146 |  | Катушка питания ZAF370-40-11 20…60В AC/DC | 1 | ШТ
1SFN155470R1206 |  | Катушка питания ZAF370-12 48...130В AC/DC | 1 | ШТ
1SFN155470R1246 |  | Катушка питания ZAF370-40-12 48...130В AC/DC | 1 | ШТ
1SFN155470R1306 |  | Катушка питания ZAF370-13 100...250В AC/DC | 1 | ШТ
1SFN155470R1346 |  | Катушка питания ZAF370-40-13 100...250В AC/DC | 1 | ШТ
1SFN155470R1406 |  | Катушка питания ZAF370-14 250...500В AC/DC | 1 | ШТ
1SFN155470R1446 |  | Катушка питания ZAF370-40-14 250...500В AC/DC | 1 | ШТ
1SFN155470R3306 |  | Катушка питания ZAF265-33 100...250В AC/DC | 1 | ШТ
1SFN155470R3406 |  | Катушка питания ZAF265-34 250...500В AC/DC | 1 | ШТ
1SFN155770R6806 | 1SFN155770R6806 | Катушка ZAF460 20…60 V DC для контактора AF400…460 | 1 | ШТ
1SFN155770R6906 | 1SFN155770R6906 | Катушка ZAF460 48…130 V AC/DC для контактора AF400…460 | 1 | ШТ
1SFN155770R7006 | 1SFN155770R7006 | Катушка ZAF460 100…250 V AC/DC для контактора AF400…460 | 1 | ШТ
1SFN155770R7106 | 1SFN155770R7106 | Катушка ZAF460 250…500 V AC/DC для контактора AF400…460 | 1 | ШТ
1SFN155870R3306 |  | Катушка питания ZAF305-33 100...250В AC/DC | 1 | ШТ
1SFN155870R3406 |  | Катушка питания ZAF305-34 250...500В AC/DC | 1 | ШТ
1SFN156070R3306 |  | Катушка питания ZAF370-33 100...250В AC/DC | 1 | ШТ
1SFN156070R3406 |  | Катушка питания ZAF370-34 250...500В AC/DC | 1 | ШТ
1SFN156170R6806 | 1SFN156170R6806 | Катушка ZAF750 20…60 V DC для контактора AF580…1250 | 1 | ШТ
1SFN156170R6906 | 1SFN156170R6906 | Катушка ZAF750 48…130 V AC/DC для контактора AF580…1250 | 1 | ШТ
1SFN156170R7006 | 1SFN156170R7006 | Катушка ZAF750 100…250 V AC/DC для контактора AF580…1250 | 1 | ШТ
1SFN156170R7106 | 1SFN156170R7106 | Катушка ZAF750 250…500 V AC/DC для контактора AF580…1250 | 1 | ШТ
1SFN156570R7026 | 1SFN156570R7026 | Катушки ZAF1650 100…250 V AC/DC для контактора AF 1350...2050 (комплект из 2шт.) | 1 | ШТ
1SFN164203R1000 |  | Компл. главных силовых контактов ZL116 | 1 | ШТ
1SFN164204R1000 |  | Компл. главных силовых контактов ZLT116 | 1 | ШТ
1SFN164223R1011 |  | Электронная плата управления ZP116-11 20…60В AC/DC | 1 | ШТ
1SFN164223R1012 |  | Электронная плата управления ZP116-12 48...130В AC/DC | 1 | ШТ
1SFN164223R1013 |  | Электронная плата управления ZP116-13 100...250В AC/DC | 1 | ШТ
1SFN164223R1014 |  | Электронная плата управления ZP116-14 250...500В AC/DC | 1 | ШТ
1SFN164223R1033 |  | Электронная плата управления ZP116-33 100...250В AC/DC | 1 | ШТ
1SFN164223R1034 |  | Электронная плата управления ZP116-34 250...500В AC/DC | 1 | ШТ
1SFN164223R1111 |  | Электронная плата управления ZP116B-11-RT 20…60В AC/DC | 1 | ШТ
1SFN164223R1112 |  | Электронная плата управления ZP116B-12-RT 48...130В AC/DC | 1 | ШТ
1SFN164223R1113 |  | Электронная плата управления ZP116B-13-RT 100...250В AC/DC | 1 | ШТ
1SFN164223R1114 |  | Электронная плата управления ZP116B-14-RT 250...500В AC/DC | 1 | ШТ
1SFN164223R1211 |  | Электронная плата управления ZP116B-11 20…60В AC/DC | 1 | ШТ
1SFN164223R1212 |  | Электронная плата управления ZP116B-12 48...130В AC/DC | 1 | ШТ
1SFN164223R1213 |  | Электронная плата управления ZP116B-13 100...250В AC/DC | 1 | ШТ
1SFN164223R1214 |  | Электронная плата управления ZP116B-14 250...500В AC/DC | 1 | ШТ
1SFN164224R1011 |  | Электронная плата управления ZPT116-11 20…60В AC/DC | 1 | ШТ
1SFN164224R1012 |  | Электронная плата управления ZPT116-12 48...130В AC/DC | 1 | ШТ
1SFN164224R1013 |  | Электронная плата управления ZPT116-13 100...250В AC/DC | 1 | ШТ
1SFN164224R1014 |  | Электронная плата управления ZPT116-14 250...500В AC/DC | 1 | ШТ
1SFN164224R1111 |  | Электронная плата управления ZPT116B-11-RT 20…60В AC/DC | 1 | ШТ
1SFN164224R1112 |  | Электронная плата управления ZPT116B-12-RT 48...130В AC/DC | 1 | ШТ
1SFN164224R1113 |  | Электронная плата управления ZPT116B-13-RT 100...250В AC/DC | 1 | ШТ
1SFN164224R1114 |  | Электронная плата управления ZPT116B-14-RT 250...500В AC/DC | 1 | ШТ
1SFN164224R1211 |  | Электронная плата управления ZPT116B-11 20…60В AC/DC | 1 | ШТ
1SFN164224R1212 |  | Электронная плата управления ZPT116B-12 48...130В AC/DC | 1 | ШТ
1SFN164224R1213 |  | Электронная плата управления ZPT116B-13 100...250В AC/DC | 1 | ШТ
1SFN164224R1214 |  | Электронная плата управления ZPT116B-14 250...500В AC/DC | 1 | ШТ
1SFN164302R1000 | 1SFN164302R1000 | Главные контакты ZLU95 для контакторов UA95 | 1 | ШТ
1SFN164303R1000 | 1SFN164303R1000 | Комплект силовых контактов ZL95 контактора серии A/AF95-30 | 1 | ШТ
1SFN164403R1000 |  | Компл. главных силовых контактов ZL140 | 1 | ШТ
1SFN164404R1000 |  | Компл. главных силовых контактов ZLT140 | 1 | ШТ
1SFN164423R1011 |  | Электронная плата управления ZP140-11 20…60В AC/DC | 1 | ШТ
1SFN164423R1012 |  | Электронная плата управления ZP140-12 48...130В AC/DC | 1 | ШТ
1SFN164423R1013 |  | Электронная плата управления ZP140-13 100...250В AC/DC | 1 | ШТ
1SFN164423R1014 |  | Электронная плата управления ZP140-14 250...500В AC/DC | 1 | ШТ
1SFN164423R1033 |  | Электронная плата управления ZP140-33 100...250В AC/DC | 1 | ШТ
1SFN164423R1034 |  | Электронная плата управления ZP140-34 250...500В AC/DC | 1 | ШТ
1SFN164423R1111 |  | Электронная плата управления ZP140B-11-RT 20…60В AC/DC | 1 | ШТ
1SFN164423R1112 |  | Электронная плата управления ZP140B-12-RT 48...130В AC/DC | 1 | ШТ
1SFN164423R1113 |  | Электронная плата управления ZP140B-13-RT 100...250В AC/DC | 1 | ШТ
1SFN164423R1114 |  | Электронная плата управления ZP140B-14-RT 250...500В AC/DC | 1 | ШТ
1SFN164423R1211 |  | Электронная плата управления ZP140B-11 20…60В AC/DC | 1 | ШТ
1SFN164423R1212 |  | Электронная плата управления ZP140B-12 48...130В AC/DC | 1 | ШТ
1SFN164423R1213 |  | Электронная плата управления ZP140B-13 100...250В AC/DC | 1 | ШТ
1SFN164423R1214 |  | Электронная плата управления ZP140B-14 250...500В AC/DC | 1 | ШТ
1SFN164424R1011 |  | Электронная плата управления ZPT140-11 20…60В AC/DC | 1 | ШТ
1SFN164424R1012 |  | Электронная плата управления ZPT140-12 48...130В AC/DC | 1 | ШТ
1SFN164424R1013 |  | Электронная плата управления ZPT140-13 100...250В AC/DC | 1 | ШТ
1SFN164424R1014 |  | Электронная плата управления ZPT140-14 250...500В AC/DC | 1 | ШТ
1SFN164424R1111 |  | Электронная плата управления ZPT140B-11-RT 20…60В AC/DC | 1 | ШТ
1SFN164424R1112 |  | Электронная плата управления ZPT140B-12-RT 48...130В AC/DC | 1 | ШТ
1SFN164424R1113 |  | Электронная плата управления ZPT140B-13-RT 100...250В AC/DC | 1 | ШТ
1SFN164424R1114 |  | Электронная плата управления ZPT140B-14-RT 250...500В AC/DC | 1 | ШТ
1SFN164424R1211 |  | Электронная плата управления ZPT140B-11 20…60В AC/DC | 1 | ШТ
1SFN164424R1212 |  | Электронная плата управления ZPT140B-12 48...130В AC/DC | 1 | ШТ
1SFN164424R1213 |  | Электронная плата управления ZPT140B-13 100...250В AC/DC | 1 | ШТ
1SFN164424R1214 |  | Электронная плата управления ZPT140B-14 250...500В AC/DC | 1 | ШТ
1SFN164502R1000 | 1SFN164502R1000 | Главные контакты ZLU110 для контакторов UA110 | 1 | ШТ
1SFN164503R1000 | 1SFN164503R1000 | Комплект силовых контактов ZL110 контактора серии A/AF110-30 | 1 | ШТ
1SFN164603R1000 |  | Компл. главных силовых контактов ZL146 | 1 | ШТ
1SFN164623R1011 |  | Электронная плата управления ZP146-11 20…60В AC/DC | 1 | ШТ
1SFN164623R1012 |  | Электронная плата управления ZP146-12 48...130В AC/DC | 1 | ШТ
1SFN164623R1013 |  | Электронная плата управления ZP146-13 100...250В AC/DC | 1 | ШТ
1SFN164623R1014 |  | Электронная плата управления ZP146-14 250...500В AC/DC | 1 | ШТ
1SFN164623R1033 |  | Электронная плата управления ZP146-33 100...250В AC/DC | 1 | ШТ
1SFN164623R1034 |  | Электронная плата управления ZP146-34 250...500В AC/DC | 1 | ШТ
1SFN164623R1111 |  | Электронная плата управления ZP146B-11-RT 20…60В AC/DC | 1 | ШТ
1SFN164623R1112 |  | Электронная плата управления ZP146B-12-RT 48...130В AC/DC | 1 | ШТ
1SFN164623R1113 |  | Электронная плата управления ZP146B-13-RT 100...250В AC/DC | 1 | ШТ
1SFN164623R1114 |  | Электронная плата управления ZP146B-14-RT 250...500В AC/DC | 1 | ШТ
1SFN164623R1211 |  | Электронная плата управления ZP146B-11 20…60В AC/DC | 1 | ШТ
1SFN164623R1212 |  | Электронная плата управления ZP146B-12 48...130В AC/DC | 1 | ШТ
1SFN164623R1213 |  | Электронная плата управления ZP146B-13 100...250В AC/DC | 1 | ШТ
1SFN164623R1214 |  | Электронная плата управления ZP146B-14 250...500В AC/DC | 1 | ШТ
1SFN164703R1000 | 1SFN164703R1000 | Комплект силовых контактов ZL145 контактора серии A/AF145 | 1 | ШТ
1SFN164710R1000 | 1SFN164710R1000 | Комплект дугогасительных решеток ZW185 для контактора A/AF145…185 (6 шт.) | 1 | ШТ
1SFN164803R1000 |  | Компл. главных силовых контактов ZL190 | 1 | ШТ
1SFN164804R1000 |  | Компл. главных силовых контактов ZLT190 | 1 | ШТ
1SFN164823R1011 |  | Электронная плата управления ZP205-11 20…60В AC/DC | 1 | ШТ
1SFN164823R1012 |  | Электронная плата управления ZP205-12 48...130В AC/DC | 1 | ШТ
1SFN164823R1013 |  | Электронная плата управления ZP205-13 100...250В AC/DC | 1 | ШТ
1SFN164823R1014 |  | Электронная плата управления ZP205-14 250...500В AC/DC | 1 | ШТ
1SFN164823R1033 |  | Электронная плата управления ZP190-33 100...250В AC/DC | 1 | ШТ
1SFN164823R1034 |  | Электронная плата управления ZP190-34 250...500В AC/DC | 1 | ШТ
1SFN164903R1000 | 1SFN164903R1000 | Комплект силовых контактов ZL185 контактора серии A/AF185 | 1 | ШТ
1SFN165103R1000 | 1SFN165103R1000 | Комплект силовых контактов ZL210 контактора серии A/AF210 | 1 | ШТ
1SFN165110R1000 | 1SFN165110R1000 | Комплект дугогасительных решеток ZW300 для контактора A/AF210…300 (6 шт.) | 1 | ШТ
1SFN165203R1000 |  | Компл. главных силовых контактов ZL205 | 1 | ШТ
1SFN165204R1000 |  | Компл. главных силовых контактов ZLT205 | 1 | ШТ
1SFN165223R1033 |  | Электронная плата управления ZP205-33 100...250В AC/DC | 1 | ШТ
1SFN165223R1034 |  | Электронная плата управления ZP205-34 250...500В AC/DC | 1 | ШТ
1SFN165224R1011 |  | Электронная плата управления ZPT205-11 20…60В AC/DC | 1 | ШТ
1SFN165224R1012 |  | Электронная плата управления ZPT205-12 48...130В AC/DC | 1 | ШТ
1SFN165224R1013 |  | Электронная плата управления ZPT205-13 100...250В AC/DC | 1 | ШТ
1SFN165224R1014 |  | Электронная плата управления ZPT205-14 250...500В AC/DC | 1 | ШТ
1SFN165303R1000 | 1SFN165303R1000 | Комплект силовых контактов ZL260 контактора серии A/AF260 | 1 | ШТ
1SFN165403R1000 |  | Компл. главных силовых контактов ZL265 | 1 | ШТ
1SFN165404R1000 |  | Компл. главных силовых контактов ZLT265 | 1 | ШТ
1SFN165423R1011 |  | Электронная плата управления ZP370-11 20…60В AC/DC | 1 | ШТ
1SFN165423R1012 |  | Электронная плата управления ZP370-12 48...130В AC/DC | 1 | ШТ
1SFN165423R1013 |  | Электронная плата управления ZP370-13 100...250В AC/DC | 1 | ШТ
1SFN165423R1014 |  | Электронная плата управления ZP370-14 250...500В AC/DC | 1 | ШТ
1SFN165423R1033 |  | Электронная плата управления ZP265-33 100...250В AC/DC | 1 | ШТ
1SFN165423R1034 |  | Электронная плата управления ZP265-34 250...500В AC/DC | 1 | ШТ
1SFN165503R1000 | 1SFN165503R1000 | Комплект силовых контактов ZL300 контактора серии A/AF300 | 1 | ШТ
1SFN165503R9201 | 1SFN165503R9201 | Лицевая панель контактора A145 | 1 | ШТ
1SFN165503R9202 | 1SFN165503R9202 | Лицевая панель контактора AF145 | 1 | ШТ
1SFN165503R9203 | 1SFN165503R9203 | Лицевая панель контактора A185 | 1 | ШТ
1SFN165503R9204 | 1SFN165503R9204 | Лицевая панель контактора AF185 | 1 | ШТ
1SFN165503R9205 | 1SFN165503R9205 | Лицевая панель контактора A210 | 1 | ШТ
1SFN165503R9206 | 1SFN165503R9206 | Лицевая панель контактора AF210 | 1 | ШТ
1SFN165503R9207 | 1SFN165503R9207 | Лицевая панель контактора A260 | 1 | ШТ
1SFN165503R9208 | 1SFN165503R9208 | Лицевая панель контактора AF260 | 1 | ШТ
1SFN165503R9209 | 1SFN165503R9209 | Лицевая панель контактора A300 | 1 | ШТ
1SFN165503R9210 | 1SFN165503R9210 | Лицевая панель контактора AF300 | 1 | ШТ
1SFN165503R9211 | 1SFN165503R9211 | Лицевая панель контактора AF400 | 1 | ШТ
1SFN165503R9212 | 1SFN165503R9212 | Лицевая панель контактора AF460 | 1 | ШТ
1SFN165503R9213 | 1SFN165503R9213 | Лицевая панель контактора AF580 | 1 | ШТ
1SFN165503R9214 | 1SFN165503R9214 | Лицевая панель контактора AF750 | 1 | ШТ
1SFN165503R9215 | 1SFN165503R9215 | Лицевая панель контактора AF1250 | 1 | ШТ
1SFN165503R9216 | 1SFN165503R9216 | Лицевая панель контактора AF1350 | 1 | ШТ
1SFN165503R9217 | 1SFN165503R9217 | Лицевая панель контактора AF1350T | 1 | ШТ
1SFN165503R9218 | 1SFN165503R9218 | Лицевая панель контактора AF1650 | 1 | ШТ
1SFN165503R9219 | 1SFN165503R9219 | Лицевая панель контактора AF1650T | 1 | ШТ
1SFN165503R9220 | 1SFN165503R9220 | Лицевая панель контактора AF2050 | 1 | ШТ
1SFN165503R9221 | 1SFN165503R9221 | Лицевая панель контактора AF2050T | 1 | ШТ
1SFN165503R9222 | 1SFN165503R9222 | Лицевая панель контактора AF2650 | 1 | ШТ
1SFN165503R9223 | 1SFN165503R9223 | Лицевая панель контактора AF2650T | 1 | ШТ
1SFN165503R9231 | 1SFN165503R9231 | Корпус контактора A145 с выводами | 1 | ШТ
1SFN165503R9232 | 1SFN165503R9232 | Корпус контактора AF145 с выводами | 1 | ШТ
1SFN165503R9233 | 1SFN165503R9233 | Корпус контактора A185 с выводами | 1 | ШТ
1SFN165503R9234 | 1SFN165503R9234 | Корпус контактора AF185 с выводами | 1 | ШТ
1SFN165503R9235 | 1SFN165503R9235 | Корпус контактора A210 с выводами | 1 | ШТ
1SFN165503R9236 | 1SFN165503R9236 | Корпус контактора AF210 с выводами | 1 | ШТ
1SFN165503R9237 | 1SFN165503R9237 | Корпус контактора A260 с выводами | 1 | ШТ
1SFN165503R9238 | 1SFN165503R9238 | Корпус контактора AF260 с выводами | 1 | ШТ
1SFN165503R9239 | 1SFN165503R9239 | Корпус контактора A300 с выводами | 1 | ШТ
1SFN165503R9240 | 1SFN165503R9240 | Корпус контактора AF300 с выводами | 1 | ШТ
1SFN165503R9241 | 1SFN165503R9241 | Корпус контактора AF400/460 с выводами | 1 | ШТ
1SFN165503R9243 | 1SFN165503R9243 | Корпус контактора AF580/750 с выводами | 1 | ШТ
1SFN165503R9245 | 1SFN165503R9245 | Корпус контактора AF1250 с выводами | 1 | ШТ
1SFN165503R9246 | 1SFN165503R9246 | Корпус контактора AF1350/1650 с выводами | 1 | ШТ
1SFN165503R9248 | 1SFN165503R9248 | Корпус контактора AF2050 с выводами | 1 | ШТ
1SFN165503R9249 | 1SFN165503R9249 | Корпус контактора AF2650 (без выводов) | 1 | ШТ
1SFN165703R1000 | 1SFN165703R1000 | Комплект силовых контактов ZL400 контактора AF400 | 1 | ШТ
1SFN165710R1000 | 1SFN165710R1000 | Комплект дугогасительных решеток ZW460 для контактора AF400...460 (6 шт.) | 1 | ШТ
1SFN165803R1000 |  | Компл. главных силовых контактов ZL305 | 1 | ШТ
1SFN165804R1000 |  | Компл. главных силовых контактов ZLT305 | 1 | ШТ
1SFN165823R1033 |  | Электронная плата управления ZP305-33 100...250В AC/DC | 1 | ШТ
1SFN165823R1034 |  | Электронная плата управления ZP305-34 250...500В AC/DC | 1 | ШТ
1SFN165903R1000 | 1SFN165903R1000 | Комплект силовых контактов ZL460 контактора AF460 | 1 | ШТ
1SFN166003R1000 |  | Компл. главных силовых контактов ZL370 | 1 | ШТ
1SFN166004R1000 |  | Компл. главных силовых контактов ZLT370 | 1 | ШТ
1SFN166023R1033 |  | Электронная плата управления ZP370-33 100...250В AC/DC | 1 | ШТ
1SFN166023R1034 |  | Электронная плата управления ZP370-34 250...500В AC/DC | 1 | ШТ
1SFN166024R1011 |  | Электронная плата управления ZPT370-11 20…60В AC/DC | 1 | ШТ
1SFN166024R1012 |  | Электронная плата управления ZPT370-12 48...130В AC/DC | 1 | ШТ
1SFN166024R1013 |  | Электронная плата управления ZPT370-13 100...250В AC/DC | 1 | ШТ
1SFN166024R1014 |  | Электронная плата управления ZPT370-14 250...500В AC/DC | 1 | ШТ
1SFN166103R1000 | 1SFN166103R1000 | Комплект силовых контактов ZL580 контактора AF580 | 1 | ШТ
1SFN166110R1000 | 1SFN166110R1000 | Комплект дугогасительных решеток ZW750 для контактора AF580...1250 (6 шт.) | 1 | ШТ
1SFN166303R1000 | 1SFN166303R1000 | Комплект силовых контактов ZL750 контактора AF750 | 1 | ШТ
1SFN166403R1000 | 1SFN166403R1000 | Комплект силовых контактов ZL1250 контактора AF1250 | 1 | ШТ
1SFN166503R1000 | 1SFN166503R1000 | Комплект силовых контактов ZL1350 контактора AF1350 | 1 | ШТ
1SFN166521R1070 | 1SFN166521R1070 | Плата управления ZP1650 для AF1350-2050 | 1 | ШТ
1SFN166703R1000 | 1SFN166703R1000 | Комплект силовых контактов ZL1650 контактора AF1650 | 1 | ШТ
1SFN167003R1000 | 1SFN167003R1000 | Комплект силовых контактов ZL2050 контактора AF2050 | 1 | ШТ
1VCF309750S0201 | 1VCF309750S0201 | Блок-контакты выключателя BGB1-BGB2 (14 контактов) для HD4 серии 5 от 2016 исключая Морскую и ГОСТ версии | 1 | ШТ
1VCF309750S0221 | 1VCF309750S0221 | Блок-контакты выключателя BGB1-BGB2 (20 контактов) для HD4 серии 5 от 2016 исключая Морскую и ГОСТ версии | 1 | ШТ
1VCF309799S0101 | 1VCF309799S0101 | Втулка с кожухом, комплект 6шт., для HD4/P 12-17kV 630-1250A 25-31,5kA серия 5 от 2016 исключая Морскую и ГОСТ версии | 1 | ШТ
1VCF309799S0102 | 1VCF309799S0102 | Втулка с кожухом, комплект 6шт., для HD4/W 12-17kV 630-1250A 25-31,5kA p.210 серия 5 от 2017 исключая Морскую и ГОСТ версии | 1 | ШТ
1VCF309799S0103 | 1VCF309799S0103 | Втулка с кожухом, комплект 6шт., для HD4/P 24kV 630-1250A 25kA p.210 серия 5 от 2017 исключая Морскую и ГОСТ версии | 1 | ШТ
1VCF309799S0141 | 1VCF309799S0141 | "Контакты типа ""тюльпан"" D35мм, 14 пальцев, комплект 6шт., для HD4/P 12-17kV 630-1250A 25-31,5kA серия 5 от 2016, HD4/P 24kV 630-1 | 1 | ШТ
1VCF329750S0902 | 1VCF329750S0902 | Блокирующий электромагнит привода YL1-RL1-RLE1, умная катушка, напряжение 24Vdc для VD4, Vmax, исключая VD4 выкатной | 1 | ШТ
1VCF329750S0903 | 1VCF329750S0903 | Блокирующий электромагнит привода YL1-RL1-RLE1, умная катушка, напряжение 30Vdc для VD4, Vmax, исключая VD4 выкатной | 1 | ШТ
1VCF329750S0904 | 1VCF329750S0904 | Блокирующий электромагнит привода YL1-RL1-RLE1, умная катушка, напряжение 48Vdc/ac для VD4, Vmax, исключая VD4 выкатной | 1 | ШТ
1VCF329750S0905 | 1VCF329750S0905 | Блокирующий электромагнит привода YL1-RL1-RLE1, умная катушка, напряжение 60Vdc/ac для VD4, Vmax, исключая VD4 выкатной | 1 | ШТ
1VCF329750S0913 | 1VCF329750S0913 | Блокирующий электромагнит привода YL1-RL1-RLE1, умная катушка, напряжение 110-132Vdc/ac для VD4, Vmax, исключая VD4 выкатной | 1 | ШТ
1VCF329750S0922 | 1VCF329750S0922 | Блокирующий электромагнит привода YL1-RL1-RLE1, умная катушка, напряжение 220-250Vdc/ac для VD4, Vmax, исключая VD4 выкатной | 1 | ШТ
1VCF339650S0144 | 1VCF339650S0144 | Подъемный инструмент для VM1, VD4 p.150 - 210 | 1 | ШТ
1VCF339650S0145 | 1VCF339650S0145 | Подъемный инструмент для VM1, VD4 p.275 | 1 | ШТ
1VCF339700S0131 | 1VCF339700S0131 | Рукоятка для вката/выката выключателя VD4-eVD4-eVM1-Vmax-VM1/P/W/US/Z/ZH/C | 1 | ШТ
1VCF339702S0162 | 1VCF339702S0162 | Рукоятка удлинитель взвода пружины для ADVAC-VD4 50kA с EL двойной | 1 | ШТ
1VCF339750S0211 | 1VCF339750S0211 | Отключающий электромагнит для защитного реле YO3-MO3-MBO3 для VD4 исключая VD4/R | 1 | ШТ
1VCF339750S0251 | 1VCF339750S0251 | Защита кнопок комплект 1 шт, не подготовлен для варианта навесного замка для VD4-VD4/R EL-Vmax исключая ZS8-ZT8-Z8 | 1 | ШТ
1VCF339750S0261 | 1VCF339750S0261 | Защита кнопок комплект 1 шт, подготовлен для варианта навесного замка (без замка) для VD4-VD4/R EL-Vmax | 1 | ШТ
1VCF339750S0265 | 1VCF339750S0265 | Защита кнопок комплект 1 шт, подготовлен для двух независимых замков в комплекте, для VD4 выкатной исключая ZS8-ZT8-Z8 | 1 | ШТ
1VCF339750S0271 | 1VCF339750S0271 | Ключ блокировки с разным ключом в открытом положении для VD4-Vmax, исключая VD4 выкатной | 1 | Пачка
1VCF339750S0272 | 1VCF339750S0272 | Ключ блокировки с идентичным ключом в открытом положении для VD4-Vmax, исключая VD4 выкатной | 1 | ШТ
1VCF339750S0282 | 1VCF339750S0282 | Переходный контакт Q0-BB4-BGB4/BGB11 для ADVAC, VD4 исключая VD4 выкатной | 1 | ШТ
1VCF339750S0395 | 1VCF339750S0395 | "Позиционный выключатель S33M2-BS2-BGS2 для сигнализации, ""заряжен/разряжен"" включенной пружины для Vmax-VD4 с EL1-2 от S.N. BD000 | 1 | Пачка
1VCF339750S7902 | 1VCF339750S7902 | Вспомогательное реле D-KT-KFT электромагнита минимального напряжения YU-MU-MBU напряжение 24-30Vdc для задержки 0,5-3 с для HD4, VD4 | 1 | ШТ
1VCF339750S7904 | 1VCF339750S7904 | Вспомогательное реле D-KT-KFT электромагнита минимального напряжения YU-MU-MBU напряжение 48Vdc/ac для задержки 0,5-3 с для HD4, VD4 | 1 | ШТ
1VCF339750S7905 | 1VCF339750S7905 | Вспомогательное реле D-KT-KFT электромагнита минимального напряжения YU-MU-MBU напряжение 60Vdc/ac для задержки 0,5-3 с для HD4, VD4 | 1 | ШТ
1VCF339750S7909 | 1VCF339750S7909 | Вспомогательное реле D-KT-KFT электромагнита минимального напряжения YU-MU-MBU напряжение 110-132Vdc/ac для задержки 0,5-3 с для HD4 | 1 | Пачка
1VCF339750S7918 | 1VCF339750S7918 | Вспомогательное реле D-KT-KFT электромагнита минимального напряжения YU-MU-MBU напряжение 220-240Vdc/ac для задержки 0,5-3 с для HD4 | 1 | ШТ
1VCF339751S0151 | 1VCF339751S0151 | Блок-контакты привода выключателя (10 контактов), для электрической схемы 1VCD400046-47-48-64 для VD4 | 1 | ШТ
1VCF339751S0152 | 1VCF339751S0152 | Блок-контакты привода выключателя (10 контактов +3NO+2NC) для электрической схемы 1VCD400046-47-48-64-80-85 для VD4 | 1 | ШТ
1VCF339751S0153 | 1VCF339751S0153 | Блок-контакты привода выключателя (10 контактов+5NO) для электрической схемы 1VCD400046 для VD4 | 1 | ШТ
1VCF339751S0154 | 1VCF339751S0154 | Блок-контакты привода выключателя (10 контактов +2NO+3NC) для электрической схемы 1VCD400046 для VD4 | 1 | ШТ
1VCF339751S0155 | 1VCF339751S0155 | Блок-контакты привода выключателя (10 контактов +5NC) для электрической схемы 1VCD400046 для VD4 | 1 | ШТ
1VCF339751S0168 | 1VCF339751S0168 | Блок-контакты привода выключателя (10 контактов), исключая электрическую схему 1VCD400046-47-48-64-80-85, для VD4 | 1 | ШТ
1VCF339751S0170 | 1VCF339751S0170 | Блок-контакты привода выключателя (16 контактов), исключая электрическую схему 1VCD400046-47-48-64-80-85, для VD4 | 1 | ШТ
1VCF339751S0172 | 1VCF339751S0172 | Блок-контакты привода выключателя (20 контактов), исключая электрическую схему 1VCD400046-47-48-64-80-85, для VD4 | 1 | ШТ
1VCF339751S0176 | 1VCF339751S0176 | Блок-контакты привода выключателя (16 контактов), фигура 32 или 34 электрическая схема 1VCD400155-273, фигура 31-32 или 91-92 электр | 1 | ШТ
1VCF339751S0199 | 1VCF339751S0199 | Блок-контакты привода выключателя (14 контактов), исключая электрическую схему 1VCD400046-47-48-64-80-85, для VD4 | 1 | ШТ
1VCF339751S0902 | 1VCF339751S0902 | Мотор перемещения выкатного элемента MT-MAT напряжения 24Vdc для VD4, VM1, VSC | 1 | ШТ
1VCF339751S0903 | 1VCF339751S0903 | Мотор перемещения выкатного элемента MT-MAT напряжения 30Vdc для VD4, VM1, VSC | 1 | ШТ
1VCF339751S0904 | 1VCF339751S0904 | Мотор перемещения выкатного элемента MT-MAT напряжения 48Vdc для VD4, VM1, VSC | 1 | ШТ
1VCF339751S0905 | 1VCF339751S0905 | Мотор перемещения выкатного элемента MT-MAT напряжения 60Vdc для VD4, VM1, VSC | 1 | ШТ
1VCF339751S0909 | 1VCF339751S0909 | Мотор перемещения выкатного элемента MT-MAT напряжения 110Vdc для VD4, VM1, VSC | 1 | ШТ
1VCF339751S0912 | 1VCF339751S0912 | Мотор перемещения выкатного элемента MT-MAT напряжения 125Vdc для VD4, VM1, VSC | 1 | ШТ
1VCF339751S0918 | 1VCF339751S0918 | Мотор перемещения выкатного элемента MT-MAT напряжения 220Vdc для VD4, VM1, VSC | 1 | ШТ
1VCF339751S2902 | 1VCF339751S2902 | Мгновенный отключающий электромагнит YO1-MO1-MBO1 напряжение 24Vdc для VD4, Vmax, исключая VD4/R ESH | 1 | ШТ
1VCF339751S2904 | 1VCF339751S2904 | Мгновенный отключающий электромагнит YO1-MO1-MBO1 напряжение 48Vdc для VD4, Vmax, исключая VD4/R ESH | 1 | ШТ
1VCF339751S2909 | 1VCF339751S2909 | Мгновенный отключающий электромагнит YO1-MO1-MBO1 напряжение 110Vdc для VD4, Vmax, исключая VD4/R ESH | 1 | ШТ
1VCF339751S2912 | 1VCF339751S2912 | Мгновенный отключающий электромагнит YO1-MO1-MBO1 напряжение 125-127Vdc для VD4, Vmax, исключая VD4/R ESH | 1 | ШТ
1VCF339751S2918 | 1VCF339751S2918 | Мгновенный отключающий электромагнит YO1-MO1-MBO1 напряжение 220Vdc для VD4, Vmax, исключая VD4/R ESH | 1 | ШТ
1VCF339751S2939 | 1VCF339751S2939 | Мгновенный отключающий электромагнит YO1-MO1-MBO1 напряжение 110Vac для VD4, Vmax, исключая VD4/R ESH | 1 | ШТ
1VCF339751S2948 | 1VCF339751S2948 | Мгновенный отключающий электромагнит YO1-MO1-MBO1 напряжение 220-240Vac для VD4, Vmax, исключая VD4/R ESH | 1 | ШТ
1VCF339751S3904 | 1VCF339751S3904 | Дополнительный мгновенный отключающий электромагнитYO1-MO1-MBO1 напряжение 48Vdc для VD4, Vmax, исключая VD4/R ESH | 1 | ШТ
1VCF339751S3909 | 1VCF339751S3909 | Дополнительный мгновенный отключающий электромагнит YO2-MO2-MBO2 напряжение 110Vdc для VD4, Vmax, исключая VD4/R ESH | 1 | ШТ
1VCF339751S3912 | 1VCF339751S3912 | Дополнительный мгновенный отключающий электромагнит YO2-MO2-MBO2 напряжение 125-127Vdc для VD4, Vmax, исключая VD4/R ESH | 1 | ШТ
1VCF339751S3918 | 1VCF339751S3918 | Дополнительный мгновенный отключающий электромагнит YO2-MO2-MBO2 напряжение 220Vdc для VD4, Vmax, исключая VD4/R ESH | 1 | ШТ
1VCF339751S3939 | 1VCF339751S3939 | Дополнительный мгновенный отключающий электромагнит YO2-MO2-MBO2 напряжение 110Vac для VD4, Vmax, исключая VD4/R ESH | 1 | ШТ
1VCF339751S3948 | 1VCF339751S3948 | Дополнительный мгновенный отключающий электромагнит YO2-MO2-MBO2 напряжение 220-240Vac для VD4, Vmax, исключая VD4/R ESH | 1 | ШТ
1VCF339751S3981 | 1VCF339751S3981 | Дополнительный мгновенный отключающий электромагнит YO2-MO2-MBO2 напряжение 24Vdc для VD4, Vmax, исключая VD4/R ESH | 1 | ШТ
1VCF339751S8902 | 1VCF339751S8902 | Мотор взвода пружины выключателя M-MS-MAS напряжение 24-30Vdc для Vmax, HySec, ADVAC и VD4 выше 40kA исключая VD4 40kA с EL3S и VD4/ | 1 | ШТ
1VCF339751S8909 | 1VCF339751S8909 | Мотор взвода пружины выключателя M-MS-MAS напряжение 110-130Vdc/ac для Vmax, HySec, ADVAC и VD4 выше 40kA исключая VD4 40kA с EL3S и | 1 | ШТ
1VCF339751S8918 | 1VCF339751S8918 | Мотор взвода пружины выключателя M-MS-MAS напряжение 220-250Vdc для Vmax, HySec, ADVAC и VD4 выше 40kA исключая VD4 40kA с EL3S и VD | 1 | ШТ
1VCF339751S8948 | 1VCF339751S8948 | Мотор взвода пружины выключателя M-MS-MAS напряжение 220-250Vac для Vmax, HySec, ADVAC и VD4 выше 40kA исключая VD4 40kA с EL3S и VD | 1 | ШТ
1VCF339752S0081 | 1VCF339752S0081 | Передняя пластиковая крышка без металлической рамы для VD4 P=150mm, без рукоятки взвода | 1 | ШТ
1VCF339752S0082 | 1VCF339752S0082 | Передняя пластиковая крышка без металлической рамы для VD4 P=210mm, без рукоятки взвода | 1 | ШТ
1VCF339752S0083 | 1VCF339752S0083 | Передняя пластиковая крышка без металлической рамы для VD4 P=275mm, без рукоятки взвода | 1 | ШТ
1VCF339752S2902 | 1VCF339752S2902 | Отключающий электромагнит YO1-MO1-MBO1 напряжение 24Vdc для VD4, Vmax, исключая VD4/R ESH | 1 | ШТ
1VCF339752S2903 | 1VCF339752S2903 | Отключающий электромагнит YO1-MO1-MBO1 напряжение 30Vdc для VD4, Vmax, исключая VD4/R ESH | 1 | ШТ
1VCF339752S2904 | 1VCF339752S2904 | Отключающий электромагнит YO1-MO1-MBO1 напряжение 48Vdc/ac для VD4, Vmax, исключая VD4/R ESH | 1 | ШТ
1VCF339752S2905 | 1VCF339752S2905 | Отключающий электромагнит YO1-MO1-MBO1 напряжение 60Vdc/ac для VD4, Vmax, исключая VD4/R ESH | 1 | ШТ
1VCF339752S2909 | 1VCF339752S2909 | Отключающий электромагнит YO1-MO1-MBO1 напряжение 110-132Vdc, 110-127Vac для VD4, Vmax, исключая VD4/R ESH | 1 | ШТ
1VCF339752S2918 | 1VCF339752S2918 | Отключающий электромагнит YO1-MO1-MBO1 напряжение 220-250Vdc/ac для VD4, Vmax, исключая VD4/R ESH | 1 | ШТ
1VCF339752S3902 | 1VCF339752S3902 | Дополнительный отключающий электромагнит YO2-MO2-MBO2 напряжение 24Vdc для VD4, Vmax, исключая VD4/R ESH | 1 | ШТ
1VCF339752S3903 | 1VCF339752S3903 | Дополнительный отключающий электромагнит YO2-MO2-MBO2 напряжение 30Vdc для VD4, Vmax, исключая VD4/R ESH | 1 | ШТ
1VCF339752S3904 | 1VCF339752S3904 | Дополнительный отключающий электромагнит YO2-MO2-MBO2 напряжение 48Vdc/ac для VD4, Vmax, исключая VD4/R ESH | 1 | ШТ
1VCF339752S3905 | 1VCF339752S3905 | Дополнительный отключающий электромагнит YO2-MO2-MBO2 напряжение 60Vdc/ac для VD4, Vmax, исключая VD4/R ESH | 1 | ШТ
1VCF339752S3909 | 1VCF339752S3909 | Дополнительный отключающий электромагнит YO2-MO2-MBO2 напряжение 110-132Vdc, 110-127Vac для VD4, Vmax, исключая VD4/R ESH | 1 | ШТ
1VCF339752S3918 | 1VCF339752S3918 | Дополнительный отключающий электромагнит YO2-MO2-MBO2 напряжение 220-250Vdc/ac для VD4, Vmax, исключая VD4/R ESH | 1 | ШТ
1VCF339752S4902 | 1VCF339752S4902 | Электромагнит минимального напряжения YU-MU-MBU, напряжение 24Vdc для VD4, Vmax, исключая VD4/R ESH | 1 | ШТ
1VCF339752S4903 | 1VCF339752S4903 | Электромагнит минимального напряжения YU-MU-MBU, напряжение 30Vdc для VD4, Vmax, исключая VD4/R ESH | 1 | ШТ
1VCF339752S4904 | 1VCF339752S4904 | Электромагнит минимального напряжения YU-MU-MBU, напряжение 48Vdc/ac для VD4, Vmax, исключая VD4/R ESH | 1 | ШТ
1VCF339752S4905 | 1VCF339752S4905 | Электромагнит минимального напряжения YU-MU-MBU, напряжение 60Vdc/ac для VD4, Vmax, исключая VD4/R ESH | 1 | ШТ
1VCF339752S4909 | 1VCF339752S4909 | Электромагнит минимального напряжения YU-MU-MBU, напряжение 110-132Vdc, 110-127Vac для VD4, Vmax, исключая VD4/R ESH | 1 | ШТ
1VCF339752S4918 | 1VCF339752S4918 | Электромагнит минимального напряжения YU-MU-MBU, напряжение 220-250Vdc/ac для VD4, Vmax, исключая VD4/R ESH | 1 | ШТ
1VCF339752S5902 | 1VCF339752S5902 | Блокирующий электромагнит привода YL1-RL1-RLE1, умная катушка, напряжение 24Vdc для VD4, Vmax, исключая VD4/R | 1 | ШТ
1VCF339752S5903 | 1VCF339752S5903 | Блокирующий электромагнит привода YL1-RL1-RLE1, умная катушка, напряжение 30Vdc для VD4, Vmax, исключая VD4/R | 1 | ШТ
1VCF339752S5904 | 1VCF339752S5904 | Блокирующий электромагнит привода YL1-RL1-RLE1, умная катушка, напряжение 48Vdc/ac для VD4, Vmax, исключая VD4/R | 1 | ШТ
1VCF339752S5905 | 1VCF339752S5905 | Блокирующий электромагнит привода YL1-RL1-RLE1, умная катушка, напряжение 60Vdc/ac для VD4, Vmax, исключая VD4/R | 1 | ШТ
1VCF339752S5909 | 1VCF339752S5909 | Блокирующий электромагнит привода YL1-RL1-RLE1, умная катушка, напряжение 110-132Vdc/ac для VD4, Vmax, VD4/R | 1 | ШТ
1VCF339752S5918 | 1VCF339752S5918 | Блокирующий электромагнит привода YL1-RL1-RLE1, умная катушка, напряжение 220-250Vdc/ac для VD4, Vmax, VD4/R | 1 | ШТ
1VCF339752S6902 | 1VCF339752S6902 | Включающий электромагнит YС-MС-MBС напряжение 24Vdc для VD4, Vmax, исключая VD4/R ESH | 1 | ШТ
1VCF339752S6903 | 1VCF339752S6903 | Включающий электромагнит YС-MС-MBС напряжение 30Vdc для VD4, Vmax, исключая VD4/R ESH | 1 | ШТ
1VCF339752S6904 | 1VCF339752S6904 | Включающий электромагнит YС-MС-MBС напряжение 48Vdc/ac для VD4, Vmax, исключая VD4/R ESH | 1 | ШТ
1VCF339752S6905 | 1VCF339752S6905 | Включающий электромагнит YС-MС-MBС напряжение 60Vdc/ac для VD4, Vmax, исключая VD4/R ESH | 1 | ШТ
1VCF339752S6909 | 1VCF339752S6909 | Включающий электромагнит YС-MС-MBС напряжение 110-132Vdc, 110-127Vac для VD4, Vmax, исключая VD4/R ESH | 1 | ШТ
1VCF339752S6918 | 1VCF339752S6918 | Включающий электромагнит YС-MС-MBС напряжение 220-250Vdc/ac для VD4, Vmax, исключая VD4/R ESH | 1 | ШТ
1VCF339753S1902 | 1VCF339753S1902 | Отключающий электромагнит YO1-MO1-MBO1 умная катушка, напряжение 24Vdc IEEE/3Цикла ANSI для ADVAC, Vmax, VD4 высокопроизводительный | 1 | ШТ
1VCF339753S1904 | 1VCF339753S1904 | Отключающий электромагнит YO1-MO1-MBO1 умная катушка, напряжение 48Vdc IEEE/3Цикла ANSI для ADVAC, Vmax, VD4 высокопроизводительный | 1 | ШТ
1VCF339753S1912 | 1VCF339753S1912 | Отключающий электромагнит YO1-MO1-MBO1 умная катушка, напряжение 125Vdc, 120Vac 60Hz IEEE/3Цикла ANSI для ADVAC, Vmax, VD4 высокопро | 1 | ШТ
1VCF339753S1922 | 1VCF339753S1922 | Отключающий электромагнит YO1-MO1-MBO1 умная катушка, напряжение 250Vdc, 240Vac 60Hz IEEE/3Цикла ANSI для ADVAC, Vmax, VD4 высокопро | 1 | ШТ
1VCF339753S2902 | 1VCF339753S2902 | Отключающий электромагнит YO1-MO1-MBO1 умная катушка, напряжение 24Vdc IEEE/5Циклов ANSI для ADVAC, Vmax, VD4 высокопроизводительный | 1 | ШТ
1VCF339753S2904 | 1VCF339753S2904 | Отключающий электромагнит YO1-MO1-MBO1 умная катушка, напряжение 48Vdc IEEE/5Циклов ANSI для ADVAC, Vmax, VD4 высокопроизводительный | 1 | ШТ
1VCF339753S2912 | 1VCF339753S2912 | Отключающий электромагнит YO1-MO1-MBO1 умная катушка, напряжение 125Vdc, 120Vac 60Hz IEEE/5Циклов ANSI для ADVAC, Vmax, VD4 высокопр | 1 | ШТ
1VCF339753S2922 | 1VCF339753S2922 | Отключающий электромагнит YO1-MO1-MBO1 умная катушка, напряжение 250Vdc, 240Vac 60Hz IEEE/5Циклов ANSI для ADVAC, Vmax, VD4 высокопр | 1 | ШТ
1VCF339753S4902 | 1VCF339753S4902 | Дополнительный отключающий электромагнит YO1-MO1-MBO1 умная катушка, напряжение 24Vdc IEEE/3Цикла ANSI для ADVAC, Vmax, VD4 высокопр | 1 | ШТ
1VCF339753S4904 | 1VCF339753S4904 | Дополнительный отключающий электромагнит YO1-MO1-MBO1 умная катушка, напряжение 48Vdc IEEE/3Цикла ANSI для ADVAC, Vmax, VD4 высокопр | 1 | ШТ
1VCF339753S4912 | 1VCF339753S4912 | Дополнительный отключающий электромагнит YO1-MO1-MBO1 умная катушка, напряжение 125Vdc, 120Vac 60Hz IEEE/3Цикла ANSI для ADVAC, Vmax | 1 | ШТ
1VCF339753S4922 | 1VCF339753S4922 | Дополнительный отключающий электромагнит YO1-MO1-MBO1 умная катушка, напряжение 250Vdc, 240Vac 60Hz IEEE/3Цикла ANSI для ADVAC, Vmax | 1 | ШТ
1VCF339753S5902 | 1VCF339753S5902 | Дополнительный отключающий электромагнит YO1-MO1-MBO1 умная катушка, напряжение 24Vdc IEEE/5Циклов ANSI для ADVAC, Vmax, VD4 высокоп | 1 | ШТ
1VCF339753S5904 | 1VCF339753S5904 | Дополнительный отключающий электромагнит YO1-MO1-MBO1 умная катушка, напряжение 48Vdc IEEE/5Циклов ANSI для ADVAC, Vmax, VD4 высокоп | 1 | ШТ
1VCF339753S5912 | 1VCF339753S5912 | Дополнительный отключающий электромагнит YO1-MO1-MBO1 умная катушка, напряжение 125Vdc, 120Vac 60Hz IEEE/5Циклов ANSI для ADVAC, Vma | 1 | ШТ
1VCF339753S5922 | 1VCF339753S5922 | Дополнительный отключающий электромагнит YO1-MO1-MBO1 умная катушка, напряжение 250Vdc, 240Vac 60Hz IEEE/5Циклов ANSI для ADVAC, Vma | 1 | ШТ
1VCF339754S2902 | 1VCF339754S2902 | Дополнительный отключающий электромагнит YO1-MO1-MBO1 умная катушка, напряжение 24Vdc IEEE/3Цикла ANSI для ADVAC, Vmax, VD4 высокопр | 1 | ШТ
1VCF339754S2904 | 1VCF339754S2904 | Дополнительный отключающий электромагнит YO1-MO1-MBO1 умная катушка, напряжение 48Vdc IEEE/3Цикла ANSI для ADVAC, Vmax, VD4 высокопр | 1 | ШТ
1VCF339754S2912 | 1VCF339754S2912 | Дополнительный отключающий электромагнит YO1-MO1-MBO1 умная катушка, напряжение 125Vdc, 120Vac 60Hz IEEE/3Цикла ANSI для ADVAC, Vmax | 1 | ШТ
1VCF339754S2922 | 1VCF339754S2922 | Дополнительный отключающий электромагнит YO1-MO1-MBO1 умная катушка, напряжение 250Vdc, 240Vac 60Hz IEEE/3Цикла ANSI для ADVAC, Vmax | 1 | ШТ
1VCF339754S3902 | 1VCF339754S3902 | Дополнительный отключающий электромагнит YO1-MO1-MBO1 умная катушка, напряжение 24Vdc IEEE/5Циклов ANSI для ADVAC, Vmax, VD4 высокоп | 1 | ШТ
1VCF339754S3904 | 1VCF339754S3904 | Дополнительный отключающий электромагнит YO1-MO1-MBO1 умная катушка, напряжение 48Vdc IEEE/5Циклов ANSI для ADVAC, Vmax, VD4 высокоп | 1 | ШТ
1VCF339754S3912 | 1VCF339754S3912 | Дополнительный отключающий электромагнит YO1-MO1-MBO1 умная катушка, напряжение 125Vdc, 120Vac 60Hz IEEE/5Циклов ANSI для ADVAC, Vma | 1 | ШТ
1VCF339754S3922 | 1VCF339754S3922 | Дополнительный отключающий электромагнит YO1-MO1-MBO1 умная катушка, напряжение 250Vdc, 240Vac 60Hz IEEE/5Циклов ANSI для ADVAC, Vma | 1 | ШТ
1VCF339756S4902 | 1VCF339756S4902 | Мотор взвода пружины выключателя M-MS-MAS напряжение 24-30Vdc для ADVAC, VD4 50kA с EL двойной | 1 | ШТ
1VCF339756S4904 | 1VCF339756S4904 | Мотор взвода пружины выключателя M-MS-MAS напряжение 48-60Vdc для ADVAC, VD4 50kA с EL двойной | 1 | ШТ
1VCF339756S4909 | 1VCF339756S4909 | Мотор взвода пружины выключателя M-MS-MAS напряжение 110-130Vdc/ac для ADVAC, VD4 50kA с EL двойной | 1 | ШТ
1VCF339756S4918 | 1VCF339756S4918 | Мотор взвода пружины выключателя M-MS-MAS напряжение 220-250Vdc/ac для ADVAC, VD4 50kA с EL двойной | 1 | ШТ
1VCF339757S4902 | 1VCF339757S4902 | Мотор взвода пружины выключателя M-MS-MAS напряжение 24-30Vdc для VD4 40kA с EL3S | 1 | ШТ
1VCF339757S4904 | 1VCF339757S4904 | Мотор взвода пружины выключателя M-MS-MAS напряжение 48-60Vdc для VD4 40kA с EL3S | 1 | ШТ
1VCF339757S4909 | 1VCF339757S4909 | Мотор взвода пружины выключателя M-MS-MAS напряжение 110-130Vdc/ac для VD4 40kA с EL3S | 1 | ШТ
1VCF339757S4918 | 1VCF339757S4918 | Мотор взвода пружины выключателя M-MS-MAS напряжение 220-250Vdc для VD4 40kA с EL3S | 1 | ШТ
1VCF339757S4948 | 1VCF339757S4948 | Мотор взвода пружины выключателя M-MS-MAS напряжение 220-250Vac для VD4 40kA с EL3S | 1 | ШТ
1VCF339799S0072 | 1VCF339799S0072 | "Контакты типа ""тюльпан"" D35мм, 10 пальцев, комплект 6шт., для VD4/ZH/PW/PW_SA 12-17kV 630-1250A, VD4/W-G 12kV 630-1250A, VD4/SEC/ | 1 | ШТ
1VCF339799S0073 | 1VCF339799S0073 | "Контакты типа ""тюльпан"" D79мм, 22 пальца, комплект 6шт., для HD4/Z 12-17 kV 2000 A, HD4/GT/P 12 kV 1250-1600-2000 A, HD4/P Syncro | 1 | ШТ
1VCF339799S0074 | 1VCF339799S0074 | "Контакты типа ""тюльпан"" D109мм, 27 пальцев, комплект 6шт., для VM1/P 12-17 kV 1250 A, VD4/P/P-SA 12-17 kV 2500 A, VD4/P-G/GT-P 12 | 1 | ШТ
1VCF339799S0075 | 1VCF339799S0075 | "Контакты типа ""тюльпан"" D35мм, 8 пальцев, комплект 6шт., для VD4/ZH 12-17kV 630-1250A, VD4/Z8/ZS8/ZT8/P/P_G/P_SA 12kV 630A, VD4/P | 1 | ШТ
1VCF339799S0078 | 1VCF339799S0078 | "Контакты типа ""тюльпан"" D35мм, 8 пальцев, комплект 6шт., для HD4/C/W 12-17-24kV 630-1250A 25kA,HD4/Z 12-17kV 630A 25kA,HD4/US 24k | 1 | ШТ
1VCF339799S0082 | 1VCF339799S0082 | "Контакты типа ""тюльпан"" D109мм, 27 пальцев, комплект 6шт., для VD4/C 24kV 2500A" | 1 | ШТ
1VCF339799S0089 | 1VCF339799S0089 | "Контакты типа ""тюльпан"" D35мм, 12 пальцев, комплект 6шт., для VD4/Z8/ZS8/ZT8 12 kV 1250 A 17 kV 630-1250 A, VD4/P/ZS8/ZT8/SEC 24 | 1 | ШТ
1VCF339799S0090 | 1VCF339799S0090 | "Контакты типа ""тюльпан"" D109мм, 64 пальца, комплект 6шт., для VD4/P 24 kV 3150A" | 1 | ШТ
1VCF339799S0202 | 1VCF339799S0202 | Комплект защитных кожухов 6шт, для втулки выключателя для VD4/ZS8/ZT8 12-17kV 1250A, 17kV 630A 20-25kA p.150 | 1 | ШТ
1VCF339799S0205 | 1VCF339799S0205 | Комплект защитных кожухов 6шт, для втулки выключателя для VD4/P/P_SA/Z, VM1/P/Z 24kV 630A | 1 | ШТ
1VCF339799S0208 | 1VCF339799S0208 | Комплект защитных кожухов 6шт, для втулки выключателя для VD4/US/SEC 24kV 630A | 1 | ШТ
1VCF339799S0209 | 1VCF339799S0209 | Комплект защитных кожухов 6шт, для втулки выключателя для VD4/P/P_SA/Z, VM1/P/Z 12-17kV 630A, VD4/P_G 12kV 630A | 1 | ШТ
1VCF339799S0213 | 1VCF339799S0213 | Комплект защитных кожухов 6шт, для втулки выключателя для VD4/Z8/ZS8/ZT8 24kV 630A | 1 | ШТ
1VCF339799S0271 | 1VCF339799S0271 | Опорная плата электромагнитов для ADVAC, VD4, Vmax | 1 | ШТ
1VCF339799S0300 | 1VCF339799S0300 | Механический счетчик операций для VD4, Vmax, ADVAC исключая VD4/R ESH | 1 | ШТ
1VCF339799S0367 | 1VCF339799S0367 | Верхний и нижний изолятор, комплект 2шт., для VD4/P/W/P-SA/P-G/GT-P 12-17kV 3150-4000A с полюсом типа P2. Для 4000A необходима прину | 1 | ШТ
1VCF339799S0426 | 1VCF339799S0426 | Изолирующая трубка длинна 3 метра для вилки выключателя | 1 | ШТ
1VCF339799S0427 | 1VCF339799S0427 | "Позиционный выключатель S33M2-BS2-BGS2 для сигнализации, ""заряжен/разряжен"" включенной пружины для Vmax-VD4 с EL1-2 от S.N. BD000 | 1 | ШТ
1VCF339799S0440 | 1VCF339799S0440 | "Контакты типа ""тюльпан"" D35мм, 10 пальцев, комплект 6шт., для VD4/P/GT-P 12-17kV 630A током до 25kA с типом полюса PT1" | 1 | ШТ
1VCF339799S0441 | 1VCF339799S0441 | "Контакты типа ""тюльпан"" D35мм, 14 пальцев, комплект 6шт., для VD4/P/GT-P 12-17kV 630-1250A 31,5kA, VM1/P/Z 630-1250A током до 31, | 1 | ШТ
1VCF339800S0301 | 1VCF339800S0301 | Соединительные терминалы для фиксированных автоматических выключателей, набор из 6 штук, VD4/R/L 630A исключая 24kV p.230 | 1 | ШТ
1VCF339800S0302 | 1VCF339800S0302 | Соединительные терминалы для фиксированных автоматических выключателей, набор из 6 штук, VD4/R/L 1250A исключая 24kV p.230 | 1 | ШТ
1VCF339800S0431 | 1VCF339800S0431 | Трансформатор тока гомополярный кольцевой 20/1 для PR521/DK для HD4, VD4 выкатной | 1 | ШТ
1VCF339800S0432 | 1VCF339800S0432 | Трансформатор тока гомополярный 40/1A с закрытым магнитным сердечником для REF601/CEI 0-16 для HD4, VD4 выкатной | 1 | ШТ
1VCF339800S0533 | 1VCF339800S0533 | Стопор для ключа блокировки для VD4/S | 1 | ШТ
1VCF339800S0653 | 1VCF339800S0653 | Временное механическое отключение для электромагнита минимального напряжения для VD4R EL | 1 | ШТ
1VCF339800S0665 | 1VCF339800S0665 | Защита кнопок комплект 1 шт, подготовленный для двух независимых замков (без замка) для VD4 /R EL | 1 | ШТ
1VCF339850S0271 | 1VCF339850S0271 | Датчик тока 40/1A для реле защиты PR521, для VD4-ESH выкатной | 1 | ШТ
1VCF339850S0272 | 1VCF339850S0272 | Датчик тока 80/1A для реле защиты PR521, для VD4-ESH выкатной | 1 | ШТ
1VCF339850S0273 | 1VCF339850S0273 | Датчик тока 250/1A для реле защиты PR521, для VD4-ESH выкатной | 1 | ШТ
1VCF339850S0274 | 1VCF339850S0274 | Датчик тока 1250/1A для реле защиты PR521, для VD4-ESH выкатной | 1 | ШТ
1VCF339850S0531 | 1VCF339850S0531 | Блокировка ключа с другим ключом для VD4R-EL | 1 | ШТ
1VCF339850S0532 | 1VCF339850S0532 | Блокировка ключа идентичным ключом для VD4R-EL | 1 | ШТ
1VCF339850S0551 | 1VCF339850S0551 | Блок-контакты привода выключателя (5 контактов) исключая электрическую схему 1VCD400173-174-175-176-177-178 для VD4/R/Uniair/S/Unimi | 1 | ШТ
1VCF339850S0552 | 1VCF339850S0552 | Блок-контакты привода выключателя (10 контактов) исключая электрическую схему 1VCD400173-174-175-176-177-178 для VD4/R/Uniair/S/Unim | 1 | ШТ
1VCF339850S0553 | 1VCF339850S0553 | Блок-контакты привода выключателя (15 контактов) исключая электрическую схему 1VCD400173-174-175-176-177-178 для VD4/R/Uniair/S/Unim | 1 | ШТ
1VCF339850S0601 | 1VCF339850S0601 | Термомагнитный выключатель для защиты двигателя Q60-FB1-FCM1 с электрическим сигналом ВКЛ или ВЫКЛ 24-60Vdc-ac 50Hz для VD4/R EL | 1 | ШТ
1VCF339850S0602 | 1VCF339850S0602 | Термомагнитный выключатель для защиты двигателя Q60-FB1-FCM1 с электрическим сигналом ВКЛ или ВЫКЛ 110-125Vdc, 110-127Vac для VD4/R | 1 | ШТ
1VCF339850S0603 | 1VCF339850S0603 | Термомагнитный выключатель для защиты двигателя Q60-FB1-FCM1 с электрическим сигналом ВКЛ или ВЫКЛ 220Vdc 220-240Vac для VD4/R EL | 1 | ШТ
1VCF339850S0611 | 1VCF339850S0611 | Термомагнитный выключатель для защиты двигателя Q60-FB1-FCM1 с электрическим сигналом ВКЛ или ВЫКЛ 24-60Vdc-ac 50Hz для VD4/R-Sec EL | 1 | ШТ
1VCF339850S0612 | 1VCF339850S0612 | Термомагнитный выключатель для защиты двигателя Q60-FB1-FCM1 с электрическим сигналом ВКЛ или ВЫКЛ 110-125Vdc, 110-127Vac для VD4/R- | 1 | ШТ
1VCF339850S0613 | 1VCF339850S0613 | Термомагнитный выключатель для защиты двигателя Q60-FB1-FCM1 с электрическим сигналом ВКЛ или ВЫКЛ 220Vdc 220-240Vac для VD4/R-Sec E | 1 | ШТ
1VCF339850S0620 | 1VCF339850S0620 | Отключающий электромагнит для защитного реле YO3-MO3-MBO3 для VD4/R EL | 1 | ШТ
1VCF339850S0651 | 1VCF339850S0651 | Постоянное механическое отключение для электромагнита минимального напряжения для VD4, Vmax, ADVAC, VD4R-EL от с.н BA00045081, HySec | 1 | ШТ
1VCF339850S0661 | 1VCF339850S0661 | Защита кнопки отключения комплект 1 шт., не подготовлен для навесного замка, для VD4 исключая VD4/R ESH | 1 | ШТ
1VCF339850S0662 | 1VCF339850S0662 | Защита кнопки включения комплект 1 шт., не подготовлен для навесного замка, для VD4 исключая VD4/R ESH | 1 | ШТ
1VCF339850S0711 | 1VCF339850S0711 | Датчик тока 40/1A для реле защиты PR521, для VD4/R/L/UNIMIX/UNIAIR 12-24kV, VD4/UNIAIR 12-17kV EL механизмом | 1 | ШТ
1VCF339850S0712 | 1VCF339850S0712 | Датчик тока 80/1A для реле защиты PR521, для VD4/R/L/UNIMIX/UNIAIR 12-24kV, VD4/UNIAIR 12-17kV EL механизмом | 1 | ШТ
1VCF339850S0713 | 1VCF339850S0713 | Датчик тока 250/1A для реле защиты PR521, для VD4/R/L/UNIMIX/UNIAIR 12-24kV, VD4/UNIAIR 12-17kV EL механизмом | 1 | ШТ
1VCF339850S0714 | 1VCF339850S0714 | Датчик тока 1250/1A для реле защиты PR521, для VD4/R/L/UNIMIX/UNIAIR 12-24kV, VD4/UNIAIR 12-17kV EL механизмом | 1 | ШТ
1VCF339850S0730 | 1VCF339850S0730 | Комплект колёс для VD4/S/UNIAIR/UNIAIR_2R/UNIAIR_A/UNIMIX_R/R_SEC/L_SEC | 1 | ШТ
1VCF339850S0902 | 1VCF339850S0902 | Мотор взвода пружины выключателя M-MS-MAS напряжение 24-30Vdc для VD4/R EL | 1 | ШТ
1VCF339850S0904 | 1VCF339850S0904 | Мотор взвода пружины выключателя M-MS-MAS напряжение 48-60Vdc для VD4/R EL | 1 | ШТ
1VCF339850S0909 | 1VCF339850S0909 | Мотор взвода пружины выключателя M-MS-MAS напряжение 110-130Vdc/ac для VD4/R EL | 1 | ШТ
1VCF339850S0918 | 1VCF339850S0918 | Мотор взвода пружины выключателя M-MS-MAS напряжение 220-250Vdc для VD4/R EL | 1 | ШТ
1VCF339850S0948 | 1VCF339850S0948 | Мотор взвода пружины выключателя M-MS-MAS напряжение 220-250Vac для VD4/R EL | 1 | ШТ
1VCF339850S3902 | 1VCF339850S3902 | Дополнительный отключающий электромагнит YO2-MO2-MBO2 умная катушка, напряжение 24Vdc IEC/GB для Vmax, VD4, VD4 выкатной, HySec, с о | 1 | ШТ
1VCF339850S3903 | 1VCF339850S3903 | Дополнительный отключающий электромагнит YO2-MO2-MBO2 умная катушка, напряжение 30Vdc IEC/GB для Vmax, VD4, VD4 выкатной, HySec, с о | 1 | ШТ
1VCF339850S3904 | 1VCF339850S3904 | Дополнительный отключающий электромагнит YO2-MO2-MBO2 умная катушка, напряжение 48Vdc/ac IEC/GB для Vmax, VD4, VD4 выкатной, HySec, | 1 | ШТ
1VCF339850S3905 | 1VCF339850S3905 | Дополнительный отключающий электромагнит YO2-MO2-MBO2 умная катушка, напряжение 60Vdc/ac IEC/GB для Vmax, VD4, VD4 выкатной, HySec, | 1 | ШТ
1VCF339850S3913 | 1VCF339850S3913 | Дополнительный отключающий электромагнит YO2-MO2-MBO2 умная катушка, напряжение 110-132Vdc, 110-127Vac IEC/GB для Vmax, VD4, VD4 вык | 1 | ШТ
1VCF339850S3922 | 1VCF339850S3922 | Дополнительный отключающий электромагнит YO2-MO2-MBO2 умная катушка, напряжение 220- | 1 | ШТ
1VCF339851S0041 | 1VCF339851S0041 | Датчик тока тип К7 630А 12-24kV для реле защиты REF601, для VD4/R/L/L-SEC/R-SEC/S/UNIMIX/UNIAIR c EL механизмом | 1 | ШТ
1VCF339851S0042 | 1VCF339851S0042 | Датчик тока тип К7 1250A 12-24kV для реле защиты REF601, для VD4/R/L/L-SEC/R-SEC/S/UNIMIX/UNIAIR c EL механизмом | 1 | ШТ
1VCF339861S2902 | 1VCF339861S2902 | Отключающий электромагнит YO1-MO1-MBO1 умная катушка, напряжение 24Vdc IEC/GB для VD4 высокопроизводительный с EL двойной | 1 | ШТ
1VCF339861S2903 | 1VCF339861S2903 | Отключающий электромагнит YO1-MO1-MBO1 умная катушка, напряжение 30Vdc IEC/GB для VD4 высокопроизводительный с EL двойной | 1 | ШТ
1VCF339861S2904 | 1VCF339861S2904 | Отключающий электромагнит YO1-MO1-MBO1 умная катушка, напряжение 48Vdc IEC/GB для VD4 высокопроизводительный с EL двойной | 1 | ШТ
1VCF339861S2905 | 1VCF339861S2905 | Отключающий электромагнит YO1-MO1-MBO1 умная катушка, напряжение 60Vdc IEC/GB для VD4 высокопроизводительный с EL двойной | 1 | ШТ
1VCF339861S2913 | 1VCF339861S2913 | Отключающий электромагнит YO1-MO1-MBO1 умная катушка, напряжение 110-132Vdc, 110- 127Vac IEC/GB для VD4 высокопроизводительный с EL | 1 | ШТ
1VCF339861S2922 | 1VCF339861S2922 | Отключающий электромагнит YO1-MO1-MBO1 умная катушка, напряжение 220-250Vdc/ac IEC/GB для VD4 высокопроизводительный с EL двойной | 1 | ШТ
1VCF339899S0301 | 1VCF339899S0301 | Реле REF601 (IEC версия) без порта связи, напряжение 24-240Vac/dc для HD4/R, VD4/R EL | 1 | ШТ
1VCF339899S0302 | 1VCF339899S0302 | Реле REF601 (IEC версия) с портом связи RS485 и протоколом Modbus, напряжение 24-240Vac/dc для HD4/R, VD4/R EL | 1 | ШТ
1VCF339899S0303 | 1VCF339899S0303 | Реле REF601 (CEI 0-16 версия) с терминальным подключением для MU и без порта связи, напряжение 24-240Vac/dc для HD4/R, VD4/R EL | 1 | ШТ
1VCF339899S0304 | 1VCF339899S0304 | Реле REF601 (CEI 0-16 версия) с терминальным подключением для MU с портом связи RS485 и протоколом Modbus, напряжение 24-240Vac/dc д | 1 | ШТ
1VCF339899S0321 | 1VCF339899S0321 | Датчик тока KECA 250-B1 с проводкой RJ45 длинна 5м, для HD4/R, VD4/R EL | 1 | ШТ
1VCF349750S0121 | 1VCF349750S0121 | Ручное устройство для замыкающей пружины для HD4-VD4/R ESH | 1 | ШТ
1VCF349750S0201 | 1VCF349750S0201 | Рукоятка для ручного взвода пружины для HD4 фиксированный | 1 | ШТ
1VCF349750S0211 | 1VCF349750S0211 | Рукоятка для ручного взвода пружины и рукоятка для вката/выката выключателя для HD4/NFSG | 1 | ШТ
1VCF349750S0212 | 1VCF349750S0212 | Рукоятка для ручного взвода пружины и рукоятка для вката/выката выключателя для HD4/C/W/P/Z/GT_P/US | 1 | ШТ
1VCF349750S0213 | 1VCF349750S0213 | Рукоятка для ручного взвода пружины для HD4 выкатной | 1 | ШТ
1VCF349750S0261 | 1VCF349750S0261 | Термомагнитный выключатель для защиты двигателя, напряжение 24-60Vdc/ac 50Hz для HD4 выкатной | 1 | ШТ
1VCF349750S0263 | 1VCF349750S0263 | Термомагнитный выключатель для защиты двигателя, напряжение 110-125Vdc,110-127Vac для HD4 выкатной | 1 | ШТ
1VCF349750S0264 | 1VCF349750S0264 | Термомагнитный выключатель для защиты двигателя, напряжение 220Vdc, 220-240Vac для HD4 выкатной | 1 | ШТ
1VCF349750S0312 | 1VCF349750S0312 | Включающий электромагнит для реле защиты YO3-MO3-MBO3 для HD4-VD4/R ESH | 1 | ШТ
1VCF349750S0322 | 1VCF349750S0322 | Постоянное механическое отключение для электромагнита минимального напряжения для HD4, VD4R-ESH от с.н. AC00002779 | 1 | ШТ
1VCF349750S0334 | 1VCF349750S0334 | Блок-контакты выключателя (10 контактов) для HD4 выкатной | 1 | ШТ
1VCF349750S0335 | 1VCF349750S0335 | Блок-контакты выключателя (15 контактов) с фигурой.9 для HD4 выкатной исключая Calor Emag версию | 1 | ШТ
1VCF349750S0338 | 1VCF349750S0338 | Блок-контакты выключателя (20контактов) для HD4/ZC-W (исключая Calor Emag версию) и HD4 | 1 | ШТ
1VCF349750S0341 | 1VCF349750S0341 | "Позиционный выключатель S33M2-BS2-BGS2 для сигнализации, ""заряжен/разряжен"" включенной пружины для HD4, VD4/R ESH" | 1 | ШТ
1VCF349750S0365 | 1VCF349750S0365 | "Электрическая сигнализация NO состояния расцепителя минимального напряжения ""под напряжением"" YU-BB5-BGB5 для HD4 вплоть до с.н. | 1 | ШТ
1VCF349750S0366 | 1VCF349750S0366 | "Электрическая сигнализация NC состояния расцепителя минимального напряжения ""без напряжения"" YU-BB5-BGB5 для HD4 вплоть до с.н. A | 1 | ШТ
1VCF349750S0367 | 1VCF349750S0367 | "Электрическая сигнализация NO состояния расцепителя минимального напряжения ""под напряжением"" YU-BB5-BGB5 для HD4 от с.н. AC00002 | 1 | ШТ
1VCF349750S0368 | 1VCF349750S0368 | "Электрическая сигнализация NC состояния расцепителя минимального напряжения ""без напряжения"" YU-BB5-BGB5 для HD4 от с.н. AC000027 | 1 | ШТ
1VCF349750S0371 | 1VCF349750S0371 | Переходной контакт Q0-BB4-BGB4 для HD4 вплоть до с.н. AC00002778 | 1 | ШТ
1VCF349750S0372 | 1VCF349750S0372 | Переходной контакт Q0-BB4-BGB4 для HD4 от с.н. AC00002779 | 1 | ШТ
1VCF349750S0381 | 1VCF349750S0381 | Ключ блокировки с различными ключами для HD4, VD4R ESH | 1 | ШТ
1VCF349750S0382 | 1VCF349750S0382 | Ключ блокировки с одинаковым ключом для HD4, VD4R ESH | 1 | ШТ
1VCF349750S0383 | 1VCF349750S0383 | Заглушка для ключа блокировки для HD4S, VD4S ESH | 1 | ШТ
1VCF349750S0401 | 1VCF349750S0401 | Механическая блокировка вката/выката с дверью для HD4/C 12-17kV 630-1250A внутри CBE11 корпуса, VSC/P для CBE1 | 1 | ШТ
1VCF349750S0402 | 1VCF349750S0402 | Механическая блокировка вката/выката с дверью для HD4/C 12-17kV 1250-1600A внутри CBE21 корпуса | 1 | ШТ
1VCF349750S0403 | 1VCF349750S0403 | Механическая блокировка с дверью для HD4/C 12-17kV 2000-2500-3150A внутри CBE31 корпуса, HD4-HA3/C 12kV 2500A внутри CBE3 корпуса | 1 | ШТ
1VCF349750S0404 | 1VCF349750S0404 | Механическая блокировка с дверью для HD4/C 24kV 16-25kA внутри CBE41 корпуса | 1 | ШТ
1VCF349750S0405 | 1VCF349750S0405 | Механическая блокировка с дверью для HD4/C 24KV 1600A внутри CBE41 корпуса | 1 | ШТ
1VCF349750S0406 | 1VCF349750S0406 | Механическая блокировка с дверью для HD4/C 24kV 1600-2500A внутри CBE51 корпуса | 1 | ШТ
1VCF349750S0407 | 1VCF349750S0407 | Механическая блокировка двери для HD4/W/P/US/Sec, VContact/W/P, VD4/P/W/PW/US/Sec, VM1/P/Z/W/AP/PW, Vmax/L/W/Sec/P/PG/PN/PNG, VSC/P/ | 1 | ШТ
1VCF349750S0421 | 1VCF349750S0421 | Механическая блокировка для фиксированного выключателя для HD4 12-24kV p.150, p.210, p.250, p.200, HD4/GT p.150, p.210 исключая HD4/ | 1 | ШТ
1VCF349750S0422 | 1VCF349750S0422 | Механическая блокировка для фиксированного выключателя для HD4 36kV | 1 | ШТ
1VCF349750S0483 | 1VCF349750S0483 | Электрический контакт сигнализации защиты двигателя Q60-FB1-FCM1 для HD4, HD4/R (от SN: AC00002779) | 1 | ШТ
1VCF349750S0501 | 1VCF349750S0501 | Комплект для защиты кнопок 2 штуки, подготовленный для навесного замка (без навесного замка) для HD4-VD4/R ESH | 1 | ШТ
1VCF349750S0641 | 1VCF349750S0641 | Комплект ручного управления вкл/выкл для HD4/Z 36kV | 1 | ШТ
1VCF349750S0691 | 1VCF349750S0691 | Комплект ручного управления вкл/выкл для HD4/SG_CD 36kV | 1 | ШТ
1VCF349750S0902 | 1VCF349750S0902 | Мотор взвода пружины выключателя M-MS-MAS напряжение 24-30Vdc,24V 50Hz для HD4, VD4/R ESH | 1 | ШТ
1VCF349750S0904 | 1VCF349750S0904 | Мотор взвода пружины выключателя M-MS-MAS напряжение 48-60Vdc/ac 50Hz для HD4, VD4/R ESH | 1 | ШТ
1VCF349750S0909 | 1VCF349750S0909 | Мотор взвода пружины выключателя M-MS-MAS напряжение 110-132Vdc, 110-127Vac для HD4, VD4/R ESH | 1 | ШТ
1VCF349750S0918 | 1VCF349750S0918 | Мотор взвода пружины выключателя M-MS-MAS напряжение 220Vdc для HD4, VD4/R ESH | 1 | ШТ
1VCF349750S0948 | 1VCF349750S0948 | Мотор взвода пружины выключателя M-MS-MAS напряжение 220-250Vac для HD4, VD4/R ESH | 1 | ШТ
1VCF349752S0902 | 1VCF349752S0902 | Отключающий электромагнит YO1-MO1-MBO1 напряжение 24Vdc для HD4-VD4/R ESH | 1 | ШТ
1VCF349752S0903 | 1VCF349752S0903 | Отключающий электромагнит YO1-MO1-MBO1 напряжение 30Vdc для HD4-VD4/R ESH | 1 | ШТ
1VCF349752S0904 | 1VCF349752S0904 | Отключающий электромагнит YO1-MO1-MBO1 напряжение 48Vdc 50Hz для HD4-VD4/R ESH | 1 | ШТ
1VCF349752S0905 | 1VCF349752S0905 | Отключающий электромагнит YO1-MO1-MBO1 напряжение 60Vdc для HD4-VD4/R ESH | 1 | ШТ
1VCF349752S0909 | 1VCF349752S0909 | Отключающий электромагнит YO1-MO1-MBO1 напряжение 110-132Vdc 110-127Vac для HD4, VD4/R ESH | 1 | ШТ
1VCF349752S0918 | 1VCF349752S0918 | Отключающий электромагнит YO1-MO1-MBO1 напряжение 220-250Vdc/ac для HD4, VD4/R ESH | 1 | ШТ
1VCF349753S0902 | 1VCF349753S0902 | Дополнительный отключающий электромагнит YO2-MO2-MBO2 напряжение 24Vdc для HD4, VD4/R ESH | 1 | ШТ
1VCF349753S0903 | 1VCF349753S0903 | Дополнительный отключающий электромагнит YO2-MO2-MBO2 напряжение 30Vdc для HD4, VD4/R ESH | 1 | ШТ
1VCF349753S0904 | 1VCF349753S0904 | Дополнительный отключающий электромагнит YO2-MO2-MBO2 напряжение 48Vdc/ac для HD4, VD4/R ESH | 1 | ШТ
1VCF349753S0905 | 1VCF349753S0905 | Дополнительный отключающий электромагнит YO2-MO2-MBO2 напряжение 60Vdc/ac для HD4, VD4/R ESH | 1 | ШТ
1VCF349753S0909 | 1VCF349753S0909 | Дополнительный отключающий электромагнит YO2-MO2-MBO2 напряжение 110-132Vdc, 110-127Vac для HD4, VD4/R ESH | 1 | ШТ
1VCF349753S0918 | 1VCF349753S0918 | Дополнительный отключающий электромагнит YO2-MO2-MBO2 напряжение 220-250Vdc/ac для HD4, VD4/R ESH | 1 | ШТ
1VCF349757S0902 | 1VCF349757S0902 | Электромагнит блокировки привода YL1-RL1-RLE1 напряжение 24Vdc для HD4 исключая HD4/R | 1 | ШТ
1VCF349757S0903 | 1VCF349757S0903 | Электромагнит блокировки привода YL1-RL1-RLE1 напряжение 30Vdc для HD4 исключая HD4/R | 1 | ШТ
1VCF349757S0904 | 1VCF349757S0904 | Электромагнит блокировки привода YL1-RL1-RLE1 напряжение 48Vdc/ac для HD4 исключая HD4/R | 1 | ШТ
1VCF349757S0905 | 1VCF349757S0905 | Электромагнит блокировки привода YL1-RL1-RLE1 напряжение 60Vdc/ac для HD4 исключая HD4/R | 1 | ШТ
1VCF349757S0909 | 1VCF349757S0909 | Электромагнит блокировки привода YL1-RL1-RLE1 напряжение 110-132Vdc, 110-127Vac для HD4 исключая HD4/R | 1 | ШТ
1VCF349757S0918 | 1VCF349757S0918 | Электромагнит блокировки привода YL1-RL1-RLE1 напряжение 220-250Vdc/ac для HD4 исключая HD4/R | 1 | ШТ
1VCF349758S0902 | 1VCF349758S0902 | Включающий электромагнит YC-MC-MBC напряжение 24Vdc для HD4-VD4/R ESH | 1 | ШТ
1VCF349758S0903 | 1VCF349758S0903 | Включающий электромагнит YC-MC-MBC напряжение 30Vdc для HD4-VD4/R ESH | 1 | ШТ
1VCF349758S0904 | 1VCF349758S0904 | Включающий электромагнит YC-MC-MBC напряжение 48Vdc/ac для HD4-VD4/R ESH | 1 | ШТ
1VCF349758S0905 | 1VCF349758S0905 | Включающий электромагнит YC-MC-MBC напряжение 60Vdc/ac для HD4-VD4/R ESH | 1 | ШТ
1VCF349758S0909 | 1VCF349758S0909 | Включающий электромагнит YC-MC-MBC напряжение 110-132Vdc, 110-127Vac для HD4-VD4/R ESH | 1 | ШТ
1VCF349758S0918 | 1VCF349758S0918 | Включающий электромагнит YC-MC-MBC напряжение 220-250Vdc/ac для HD4-VD4/R ESH | 1 | ШТ
1VCF349772S0902 | 1VCF349772S0902 | Электромагнит минимального напряжения YU-MU-MBU напряжение 24Vdc для HD4, VD4/R ESH | 1 | ШТ
1VCF349772S0903 | 1VCF349772S0903 | Электромагнит минимального напряжения YU-MU-MBU напряжение 30Vdc для HD4, VD4/R ESH | 1 | ШТ
1VCF349772S0904 | 1VCF349772S0904 | Электромагнит минимального напряжения YU-MU-MBU напряжение 48Vdc/ac для HD4, VD4/R ESH | 1 | ШТ
1VCF349772S0905 | 1VCF349772S0905 | Электромагнит минимального напряжения YU-MU-MBU напряжение 60Vdc/ac для HD4, VD4/R ESH | 1 | ШТ
1VCF349772S0909 | 1VCF349772S0909 | Электромагнит минимального напряжения YU-MU-MBU напряжение 110-132Vdc, 110-127Vac для HD4, VD4/R ESH | 1 | ШТ
1VCF349772S0918 | 1VCF349772S0918 | Электромагнит минимального напряжения YU-MU-MBU напряжение 220-250Vdc/ac для HD4, VD4/R ESH | 1 | ШТ
1VCF349772S0923 | 1VCF349772S0923 | Электромагнит минимального напряжения YU-MU-MBU напряжение 310Vdc для HD4, VD4/R ESH | 1 | ШТ
1VCF349772S0975 | 1VCF349772S0975 | Электромагнит минимального напряжения YU-MU-MBU напряжение 145Vdc/ac для HD4, VD4/R ESH | 1 | ШТ
1VCF349773S0923 | 1VCF349773S0923 | Блок питания для расцепителя минимального напряжения YU-MU-MBU напряжение вход 100Vac 60Hz выход 310Vdc для времени задержки 0,5-3с | 1 | ШТ
1VCF349799S0154 | 1VCF349799S0154 | "Контакты типа ""тюльпан"" D35мм, 12 пальцев, комплект 6шт., для HD4/C/P/US/SEC 24kV 1250A, HD4/SG 36kV 1250-1600A, HD4/NFSG 12kV 16 | 1 | ШТ
1VCF349799S0155 | 1VCF349799S0155 | "Контакты типа ""тюльпан"" D109мм, 16 пальцев, комплект 6шт., для HD4/C 12-17-24 kV 2000 A, HD4/NFSG 12 kV 2000 A" | 1 | ШТ
1VCF349799S0156 | 1VCF349799S0156 | Кулачковый контакт комплект 12шт., 28 пальцев, для HD4/C 12-17kV 2500-3150A, HD4/C 24kV 2500A, HD4/HXA/C 12kV 2500A, HD4/NFsG 12kV 2 | 1 | ШТ
1VCF349799S0157 | 1VCF349799S0157 | Кулачковый контакт комплект 12шт., 36 пальцев, для HD4/NFsG 12kV 3150-3600A | 1 | ШТ
1VCF349799S0171 | 1VCF349799S0171 | Позиционный выключатель для мотора взвода пружины S33M/1-BS1-BGS1 для HD4-VD4/R ESH | 1 | ШТ
1VCF349799S0241 | 1VCF349799S0241 | Комплект защитных кожухов 6шт, для втулки выключателя для HD4/P 12-17kV 630-1250A 25-32kA | 1 | ШТ
1VCF349799S0242 | 1VCF349799S0242 | Комплект защитных кожухов 6шт, для втулки выключателя для HD4/W 12-17kV 630-1250A 25-32kA | 1 | ШТ
1VCF349799S0243 | 1VCF349799S0243 | Комплект защитных кожухов 6шт, для втулки выключателя для HD4/C/W/P 24kV 630-1250A 25kA, HM1_UT/W/P 24kV 630A, исключая HD4/W 24kV 6 | 1 | ШТ
1VCF349799S0246 | 1VCF349799S0246 | Комплект защитных кожухов 6шт, для втулки выключателя для HD4/W 24kV 630A p.275 | 1 | ШТ
1VCF349799S0250 | 1VCF349799S0250 | Комплект защитных кожухов 6шт, для втулки выключателя для HD4/C/W 24kV 1600-2000A | 1 | ШТ
1VCF349799S0251 | 1VCF349799S0251 | Комплект защитных кожухов 6шт, для втулки выключателя для HD4/P 24kV 1600A | 1 | ШТ
1VCF349799S0252 | 1VCF349799S0252 | Комплект защитных кожухов 6шт, для втулки выключателя для HD4/C 24kV 2500A | 1 | ШТ
1VCF349799S0254 | 1VCF349799S0254 | Комплект защитных кожухов 6шт, для втулки выключателя для HD4/Z 12-17kV 2000A | 1 | ШТ
1VCF349799S0255 | 1VCF349799S0255 | Комплект защитных кожухов 6шт, для втулки выключателя для HD4/Z 12-17kV 2500A, HD4_HXA/Z 17kV 2500A | 1 | ШТ
1VCF349799S0259 | 1VCF349799S0259 | Комплект защитных кожухов 6шт, для втулки выключателя для HD4/US 24kV 630-1250A 25kA, HD4/SEC 24kV 630-1250A | 1 | ШТ
1VCF349799S0261 | 1VCF349799S0261 | Устройство предотвращения повторного включения для привода ESH для HD4-VD4/R ESH | 1 | ШТ
1VCF349799S0291 | 1VCF349799S0291 | Вентилятор для принудительной вентиляции M3-MS3-MAS3, для HD4/SG/SG_CD 36kV | 1 | ШТ
1VCF349799S0332 | 1VCF349799S0332 | "Контакты типа ""тюльпан"" D109мм, 27 пальцев, комплект 6шт., для HD4/Z 12-17 kV 2500 A, HD4-HXA/Z 17 kV 2500 A" | 1 | Пачка
1VCF349799S0333 | 1VCF349799S0333 | "Контакты типа ""тюльпан"" D109мм, 27 пальцев, комплект 6шт., для HD4-HA3/C 12 KV 2500A" | 1 | ШТ
1VCF349799S0335 | 1VCF349799S0335 | "Контакты типа ""тюльпан"" D79мм, 16 пальцев, комплект 6шт., для HD4/C 24 kV 1600A, HD4/W 24 kV 1600-2000 A, HD4/P 24 kV 1600 A, HD4 | 1 | ШТ
1VCF349799S0337 | 1VCF349799S0337 | "Контакты типа ""тюльпан"" D79мм, 20 пальцев, комплект 6шт., для HD4/W 12-17 kV 1600-2000 A, HD4/Z/P 12-17 kV 1250-1600 A, HD4-HXA/Z | 1 | ШТ
1VCF349799S0345 | 1VCF349799S0345 | Кулачковый контакт комплект 6шт., для HD4/W 12-17 kV 2500A | 1 | ШТ
1VCF349799S0501 | 1VCF349799S0501 | Механический счетчик операций для HD4-VD4R ESH | 1 | ШТ
1VCF349799S0552 | 1VCF349799S0552 | Защита вала для ручной зарядки пружин для HD4-VD4/R ESH | 1 | ШТ
1VCF349799S0560 | 1VCF349799S0560 | "Вилка с 58 штырьковыми контактами для разъема типа ""C.E"". без проводки, для HD4, VD4, Vmax, VM1, VSC, Vcontact выкатной. Без спец | 1 | ШТ
1VCF349799S0590 | 1VCF349799S0590 | Комплект защитных кожухов 6шт, для втулки выключателя для HD4/Z 40.5kV 2500A 25-32kA | 1 | ШТ
1VCF349799S0591 | 1VCF349799S0591 | Комплект защитных кожухов 6шт, для втулки выключателя для HD4/P/W/Z 12-17kV HD4/GT/P 12kV 3150A, HD4/HXA_P/HXA_W/HXA_Z/Z 17kV 3150A, | 1 | ШТ
1VCF349799S0593 | 1VCF349799S0593 | Комплект защитных кожухов 6шт, для втулки выключателя для HD4/C 12-17kV 2500-3150A HD4_HXA/C 12kV 2500A | 1 | ШТ
1VCF349799S0680 | 1VCF349799S0680 | Опорная пластина для крепления электромагнитов HD4, VD4R ESH | 1 | ШТ
1VCF349800S0241 | 1VCF349800S0241 | Термомагнитный выключатель для защиты двигателя, с контактом ВКЛ или ВЫКЛ, напряжение 24-60Vdc/ac 50Hz для HD4/R-VD4/R ESH | 1 | ШТ
1VCF349800S0242 | 1VCF349800S0242 | Термомагнитный выключатель для защиты двигателя, с контактом ВКЛ или ВЫКЛ, напряжение 110-125Vdc,110-127Vac для HD4/R-VD4/R ESH | 1 | ШТ
1VCF349800S0243 | 1VCF349800S0243 | Термомагнитный выключатель для защиты двигателя, с контактом ВКЛ или ВЫКЛ, напряжение 220Vdc, 220-240Vac для HD4/R-VD4/R ESH | 1 | ШТ
1VCF349800S0251 | 1VCF349800S0251 | Позиционный переключатель сигнализации YU-BB5-BGB5 (NO) для расцепителя минимального напряжения для HD4/R (от СН: AC00002779)-VD4/R | 1 | ШТ
1VCF349800S0252 | 1VCF349800S0252 | Позиционный переключатель сигнализации YU-BB5-BGB5 (NC) для расцепителя минимального напряжения для HD4/R (от СН: AC00002779)-VD4/R | 1 | ШТ
1VCF349800S0594 | 1VCF349800S0594 | Датчик тока тип К7 630А 12-24kV для реле защиты REF601 для HD4/R/R-SEC/UNIAIR | 1 | ШТ
1VCF349800S0596 | 1VCF349800S0596 | Датчик тока тип К7 1250A 12-24kV для реле защиты REF601 для HD4/R/R-SEC/UNIAIR | 1 | ШТ
1VCF349850S0151 | 1VCF349850S0151 | Блок-контакты выключателя (5 контактов) для HD4/R/S/Uniair (вплоть до SN: AC00002778) | 1 | ШТ
1VCF349850S0153 | 1VCF349850S0153 | Блок-контакты выключателя (15 контактов) для HD4/R фиксированный (вплоть до SN: AC00002778) | 1 | ШТ
1VCF349850S0155 | 1VCF349850S0155 | Блок-контакты выключателя (5 контактов) для VD4/R/S/Uniair/Unimix ESH - HD4/R/S/ Uniair/Unimix для фиксированной версии (от s.n.AC00 | 1 | ШТ
1VCF349850S0157 | 1VCF349850S0157 | Блок-контакты выключателя (15 контактов) для VD4/R/S/Uniair/Unimix ESH - HD4/R/S/ Uniair/Unimix для фиксированной версии (от s.n.AC0 | 1 | ШТ
1VCF349850S0158 | 1VCF349850S0158 | Блок-контакты выключателя (5 контактов) для VD4/R/S/Uniair/Unimix ESH - HD4/R/S/ Uniair/Unimix для фиксированной версии (от s.n.AC00 | 1 | ШТ
1VCF349850S0159 | 1VCF349850S0159 | Блок-контакты выключателя (15 контактов) без фигуры 9 для HD4 выкатной от s.n.AC00002779, VD4/R/S/Uniair/Unimix с ESH | 1 | ШТ
1VCF349850S0301 | 1VCF349850S0301 | Соединительные терминалы для фиксированных автоматических выключателей, набор из 6 штук, для HD4/R 630A исключая 24kV p.230 | 1 | ШТ
1VCF349850S0302 | 1VCF349850S0302 | Соединительные терминалы для фиксированных автоматических выключателей, набор из 6 штук, для HD4/R 1250A исключая 24kV p.230 | 1 | ШТ
1VCF349850S0602 | 1VCF349850S0602 | Временное механическое отключение для электромагнита минимального напряжения для HD4 от с.н. AC00002778 | 1 | ШТ
1VCF349850S0902 | 1VCF349850S0902 | Отключающий электромагнит YO1-MO1-MBO1 умная катушка, напряжение 24Vdc IEC/GB для Vmax, VD4, VD4 выкатной, HySec, с одним EL | 1 | ШТ
1VCF349850S0903 | 1VCF349850S0903 | Отключающий электромагнит YO1-MO1-MBO1 умная катушка, напряжение 30Vdc IEC/GB для Vmax, VD4, VD4 выкатной, HySec, с одним EL | 1 | ШТ
1VCF349850S0904 | 1VCF349850S0904 | Отключающий электромагнит YO1-MO1-MBO1 умная катушка, напряжение 48Vdc IEC/GB для Vmax, VD4, VD4 выкатной, HySec, с одним EL | 1 | ШТ
1VCF349850S0905 | 1VCF349850S0905 | Отключающий электромагнит YO1-MO1-MBO1 умная катушка, напряжение 60Vdc IEC/GB для Vmax, VD4, VD4 выкатной, HySec, с одним EL | 1 | ШТ
1VCF349850S0913 | 1VCF349850S0913 | Отключающий электромагнит YO1-MO1-MBO1 умная катушка, напряжение 110-132Vdc, 110-127Vac IEC/GB для Vmax, VD4, VD4 выкатной, HySec, с | 1 | ШТ
1VCF349850S0922 | 1VCF349850S0922 | Отключающий электромагнит YO1-MO1-MBO1 умная катушка, напряжение 220-250Vdc/ac IEC/GB для Vmax, VD4, VD4 выкатной, HySec, с одним EL | 1 | ШТ
1VCF349850S2902 | 1VCF349850S2902 | Включающий электромагнит YС-MС-MBС умная катушка, напряжение 24Vdc для VD4/P 50kA, VD4 и VD4 высокопроизводительный, выше 40kA, ADVA | 1 | ШТ
1VCF349850S2903 | 1VCF349850S2903 | Включающий электромагнит YС-MС-MBС умная катушка, напряжение 30Vdc для VD4/P 50kA, VD4 и VD4 высокопроизводительный, выше 40kA, ADVA | 1 | ШТ
1VCF349850S2904 | 1VCF349850S2904 | Включающий электромагнит YС-MС-MBС умная катушка, напряжение 48Vdc/ac для VD4/P 50kA, VD4 и VD4 высокопроизводительный, выше 40kA, A | 1 | ШТ
1VCF349850S2905 | 1VCF349850S2905 | Включающий электромагнит YС-MС-MBС умная катушка, напряжение 60Vdc/ac для VD4/P 50kA, VD4 и VD4 высокопроизводительный, выше 40kA, A | 1 | ШТ
1VCF349850S2913 | 1VCF349850S2913 | Включающий электромагнит YС-MС-MBС умная катушка, напряжение 110-132Vdc, 110-127Vac для VD4/P 50kA, VD4 и VD4 высокопроизводительный | 1 | ШТ
1VCF349850S2922 | 1VCF349850S2922 | Включающий электромагнит YС-MС-MBС умная катушка, напряжение 220-250Vdc/ac для VD4/P 50kA, VD4 и VD4 высокопроизводительный, выше 40 | 1 | ШТ
1VCF349850S3902 | 1VCF349850S3902 | Электромагнит минимального напряжения YU-MU-MBU, умная катушка, напряжение 24Vdc для VD4/VD4 высокопроизводительный/ADVAC выше 40kA, | 1 | ШТ
1VCF349850S3903 | 1VCF349850S3903 | Электромагнит минимального напряжения YU-MU-MBU, умная катушка, напряжение 30Vdc для VD4/VD4 высокопроизводительный/ADVAC выше 40kA, | 1 | ШТ
1VCF349850S3904 | 1VCF349850S3904 | Электромагнит минимального напряжения YU-MU-MBU, умная катушка, напряжение 48Vdc/ac для VD4/VD4 высокопроизводительный/ADVAC выше 40 | 1 | ШТ
1VCF349850S3905 | 1VCF349850S3905 | Электромагнит минимального напряжения YU-MU-MBU, умная катушка, напряжение 60Vdc/ac для VD4/VD4 высокопроизводительный/ADVAC выше 40 | 1 | ШТ
1VCF349850S3913 | 1VCF349850S3913 | Электромагнит минимального напряжения YU-MU-MBU, умная катушка, напряжение 110-132Vdc для VD4/VD4 высокопроизводительный/ADVAC выше | 1 | ШТ
1VCF349850S3922 | 1VCF349850S3922 | Электромагнит минимального напряжения YU-MU-MBU, умная катушка, напряжение 220-250Vdc/ac для VD4/VD4 высокопроизводительный/ADVAC вы | 1 | ШТ
1VCF349866S1902 | 1VCF349866S1902 | Устройство контроля элегаза с двумя уровнями и тремя светодиодами, напряжение 24-30Vdc для HD4/R | 1 | ШТ
1VCF349866S1904 | 1VCF349866S1904 | Устройство контроля элегаза с двумя уровнями и тремя светодиодами, напряжение 48-60Vdc/ac для HD4/R | 1 | ШТ
1VCF349866S1909 | 1VCF349866S1909 | Устройство контроля элегаза с двумя уровнями и тремя светодиодами, напряжение 110-125Vdc/ac для HD4/R | 1 | ШТ
1VCF349866S1918 | 1VCF349866S1918 | Устройство контроля элегаза с двумя уровнями и тремя светодиодами, напряжение 220Vdc для HD4/R | 1 | ШТ
1VCF349866S1948 | 1VCF349866S1948 | Устройство контроля элегаза с двумя уровнями и тремя светодиодами, напряжение 220-240Vac для HD4/R | 1 | ШТ
1VCF349899S0031 | 1VCF349899S0031 | Вилка с 58 контактами (розетка тип AMPH) без проводки, для HD4, VD4 выкатной | 1 | ШТ
1VCF349899S0051 | 1VCF349899S0051 | Кулачковый контакт 3шт. для HD4/R, VD4/R-EL, VD4/R-ESH 630A | 1 | ШТ
1VCF349899S0052 | 1VCF349899S0052 | Кулачковый контакт 3шт. для HD4/R, VD4/R-EL, VD4/R-ESH,800/1250A 20-25kA | 1 | ШТ
1VCF349899S0071 | 1VCF349899S0071 | Трансформатор тока 40/1A MV тип, для PR512 для HD4, VD4 выкатной | 1 | ШТ
1VCF349899S0072 | 1VCF349899S0072 | Трансформатор тока 80/1A MV тип, для PR512 для HD4, VD4 выкатной | 1 | ШТ
1VCF349899S0073 | 1VCF349899S0073 | Трансформатор тока 250/1A MV тип, для PR512 для HD4, VD4 выкатной | 1 | ШТ
1VCF349899S0074 | 1VCF349899S0074 | Трансформатор тока1250/1A MV тип, для PR512 для HD4, VD4 выкатной | 1 | ШТ
1VCF349899S0091 | 1VCF349899S0091 | Трансформатор тока 40/1A LV тип, для PR512 для HD4, VD4 выкатной | 1 | ШТ
1VCF349899S0092 | 1VCF349899S0092 | Трансформатор тока 40/1A LV тип, для PR521 для HD4, VD4 выкатной | 1 | ШТ
1VCF349899S0093 | 1VCF349899S0093 | Трансформатор тока 80/1A LV тип, для PR512 для HD4, VD4 выкатной | 1 | ШТ
1VCF349899S0094 | 1VCF349899S0094 | Трансформатор тока 80/1A LV тип, для PR521 для HD4, VD4 выкатной | 1 | ШТ
1VCF349899S0095 | 1VCF349899S0095 | Трансформатор тока 250/1A LV тип, для PR512-521 для HD4, VD4 выкатной | 1 | ШТ
1VCF349899S0096 | 1VCF349899S0096 | Трансформатор тока 1250/1A LV тип, для PR512-521 для HD4, VD4 выкатной | 1 | ШТ
1VCF349899S0097 | 1VCF349899S0097 | Трансформатор тока LV тип, для PR521/DK для HD4, VD4 выкатной | 1 | ШТ
1VCF379602S0301 | 1VCF379602S0301 | Трансформатор тока гомополярный кольцевой 50/1 с закрытым магнитным сердечником для HD4, VD4 выктной | 1 | ШТ
1VCF379602S0302 | 1VCF379602S0302 | Трансформатор тока гомополярный кольцевой 50/1 с открытым магнитным сердечником для HD4, VD4 выктной | 1 | ШТ
1VCF379652S0101 | 1VCF379652S0101 | Вилка и розетка с 58 внутренними и штырьковыми контактами (вилка и розетка тип AMPH) без проводки, для HD4, VD4 выкатной | 1 | ШТ
1VCF599750S0163 | 1VCF599750S0163 | Вилка типа C.E., без проводки, с 58 контактами для CBE, Univer C, UniSafe, UniGear, PowerCube, UniSec WBS-WBC, без специального инст | 1 | ШТ
1VCF681402S1242 | 1VCF681402S1242 | Рычаг ручной зарядки механизма EL для VD4 с с.н. AF00000851 | 1 | ШТ
1VCF689232S0007 | 1VCF689232S0007 | Устройство контроля STU 2.0 для YO1-MO1-MBO1/YO2-MO2-MBO2/YC-MC-MBC 24-250Vdc для Vmax-VD4-VD4R EL и только YC-MC-MBC для HD4-VD4R E | 1 | ШТ
1VCF701839802 | 1VCF701839802 | Плата дискретных входов/выходов BIO 2 1ST. | 1 | ШТ
1VCF701842801 | 1VCF701842801 | Плата связи COM SPA (PLAST) | 1 | ШТ
1VCF701842802 | 1VCF701842802 | Плата связи COM SPA (GLASS SMA) | 1 | ШТ
1VCF701842803 | 1VCF701842803 | Плата связи COM SPA (GLASS ST) | 1 | ШТ
1VCF701952801 | 1VCF701952801 | Плата статических входов/выходов | 1 | ШТ
1VCF701952802 | 1VCF701952802 | Плата статических входов/выходов (без ССС) | 1 | ШТ
1VCF701952803 | 1VCF701952803 | Плата статических входов/выходов TCS | 1 | ШТ
1VCF750071801 | 1VCF750071801 | Плата связи COM LON (GLASS ST) | 1 | ШТ
1VCF750071803 | 1VCF750071803 | Плата связи COM IEC103 (GLASS ST) | 1 | ШТ
1VCF750079801 | 1VCF750079801 | Плата связи COM MODBUS (RS485) | 1 | ШТ
1VCF750079802 | 1VCF750079802 | Плата связи COM MODBUS (GLASS ST) | 1 | ШТ
1VCF750099001 | 1VCF750099001 | Длинная верхняя панель основного блока MB6 (COMM. MIXED) | 1 | ШТ
1VCF750099001_MB5 | 1VCF750099001_MB5 | Длинная верхняя панель основного блока MB5 (COMM. MIXED) | 1 | ШТ
1VCF750099002 | 1VCF750099002 | Длинная верхняя панель основного блока MB6 (COMM. CT/VT) | 1 | ШТ
1VCF750099002_MB5 | 1VCF750099002_MB5 | Длинная верхняя панель основного блока MB5 (COMM. CT/VT) | 1 | ШТ
1VCF750099003 | 1VCF750099003 | Длинная верхняя панель основного блока MB6 (COMM.SENSOR) | 1 | ШТ
1VCF750099003_MB5 | 1VCF750099003_MB5 | Длинная верхняя панель основного блока MB5 (COMM.SENSOR) | 1 | ШТ
1VCF750099004 | 1VCF750099004 | Длинная верхняя панель основного блока MB6 (COMM. MIXED) ETHER | 1 | ШТ
1VCF750099004_MB5 | 1VCF750099004_MB5 | Длинная верхняя панель основного блока MB5 (COMM. MIXED) ETHER | 1 | ШТ
1VCF750099005 | 1VCF750099005 | Длинная верхняя панель основного блока MB6 (COMM. CT/VT) ETHER | 1 | ШТ
1VCF750099005_MB5 | 1VCF750099005_MB5 | Длинная верхняя панель основного блока MB5 (COMM. CT/VT) ETHER | 1 | ШТ
1VCF750099006 | 1VCF750099006 | Длинная верхняя панель основного блока MB6 (COMM.SENSOR) ETHER | 1 | ШТ
1VCF750099006_MB5 | 1VCF750099006_MB5 | Длинная верхняя панель основного блока MB5 (COMM.SENSOR) ETHER | 1 | ШТ
1VCF750126801 | 1VCF750126801 | Плата питания REF542plus 110 VDC | 1 | ШТ
1VCF750126802 | 1VCF750126802 | Плата питания REF542plus 220 VDC | 1 | ШТ
1VCF750132801 | 1VCF750132801 | Плата дискретных входов/выходов BIO3 19-72VDC (14VDC) | 1 | ШТ
1VCF750132802 | 1VCF750132802 | Плата дискретных входов/выходов BIO3 88-132VDC (50VDC) | 1 | ШТ
1VCF750132803 | 1VCF750132803 | Плата дискретных входов/выходов BIO3 19-72VDC (14VDC) 1ST. | 1 | ШТ
1VCF750132804 | 1VCF750132804 | Плата дискретных входов/выходов BIO3 88-132VDC (50VDC) 1ST. | 1 | ШТ
1VCF750132805 | 1VCF750132805 | Плата дискретных входов/выходов BIO3 88-132VDC (72VDC) | 1 | ШТ
1VCF750132806 | 1VCF750132806 | Плата дискретных входов/выходов BIO3 88-132VDC (72VDC) 1ST. | 1 | ШТ
1VCF750132807 | 1VCF750132807 | Плата дискретных входов/выходов BIO3 176-264VDC (143VDC) | 1 | ШТ
1VCF750132808 | 1VCF750132808 | Плата дискретных входов/выходов BIO3 176-264VDC (143VDC) 1ST. | 1 | ШТ
1VCF750138803 | 1VCF750138803 | Плата аналоговых входов 8S | 1 | ШТ
1VCF750142817 | 1VCF750142817 | Соединительный кабель RHMI 2.5м | 1 | ШТ
1VCF750142818 | 1VCF750142818 | Соединительный кабель RHMI 3.5м | 1 | ШТ
1VCF750142819 | 1VCF750142819 | Соединительный кабель RHMI 4.5м | 1 | ШТ
1VCF750142820 | 1VCF750142820 | Соединительный комплект - SET2 | 1 | ШТ
1VCF750142821 | 1VCF750142821 | Соединительный комплект - SET1 | 1 | ШТ
1VCF750142822 | 1VCF750142822 | Соединительный комплект - SET3 | 1 | ШТ
1VCF750142823 | 1VCF750142823 | Соединительный комплект - SET4 | 1 | ШТ
1VCF750153001 | 1VCF750153001 | Короткая верхняя панель основного блока MB6 (COMM. MIXED) | 1 | ШТ
1VCF750153001_MB5 | 1VCF750153001_MB5 | Короткая верхняя панель основного блока MB5 (COMM. MIXED) | 1 | ШТ
1VCF750153002 | 1VCF750153002 | Короткая верхняя панель основного блока MB6 (COMM. CT/VT) | 1 | ШТ
1VCF750153002_MB5 | 1VCF750153002_MB5 | Короткая верхняя панель основного блока MB5 (COMM. CT/VT) | 1 | ШТ
1VCF750153003 | 1VCF750153003 | Короткая верхняя панель основного блока MB6 (COMM.SENSOR) | 1 | ШТ
1VCF750153003_MB5 | 1VCF750153003_MB5 | Короткая верхняя панель основного блока MB5 (COMM.SENSOR) | 1 | ШТ
1VCF750153004 | 1VCF750153004 | Короткая верхняя панель основного блока MB6 (COMM. MIXED) ETHER | 1 | ШТ
1VCF750153004_MB5 | 1VCF750153004_MB5 | Короткая верхняя панель основного блока MB5 (COMM. MIXED) ETHER | 1 | ШТ
1VCF750153005 | 1VCF750153005 | Короткая верхняя панель основного блока MB6 (COMM. CT/VT) ETHER | 1 | ШТ
1VCF750153005_MB5 | 1VCF750153005_MB5 | Короткая верхняя панель основного блока MB5 (COMM. CT/VT) ETHER | 1 | ШТ
1VCF750153006 | 1VCF750153006 | Короткая верхняя панель основного блока MB6 (COMM.SENSOR) ETHER | 1 | ШТ
1VCF750153006_MB5 | 1VCF750153006_MB5 | Короткая верхняя панель основного блока MB5 (COMM.SENSOR) ETHER | 1 | ШТ
1VCF750161802 | 1VCF750161802 | Плата дискретных входов/выходов BIO3 88-132VDC (50VDC) COMM.IN | 1 | ШТ
1VCF750161804 | 1VCF750161804 | Плата дискретных входов/выходов BIO3 88-132VDC (50VDC) 1ST. COMM.I | 1 | ШТ
1VCF750165001 | 1VCF750165001 | Короткая верхняя панель основного блока MB6 (ANAL.INP.MIXED) | 1 | ШТ
1VCF750165001_MB5 | 1VCF750165001_MB5 | Короткая верхняя панель основного блока MB5 (ANAL.INP.MIXED) | 1 | ШТ
1VCF750165002 | 1VCF750165002 | Короткая верхняя панель основного блока MB6 (ANAL.INP.CT/VT) | 1 | ШТ
1VCF750165002_MB5 | 1VCF750165002_MB5 | Короткая верхняя панель основного блока MB5 (ANAL.INP.CT/VT) | 1 | ШТ
1VCF750165003 | 1VCF750165003 | Короткая верхняя панель основного блока MB6 (ANAL.INP.SENSO) | 1 | ШТ
1VCF750165003_MB5 | 1VCF750165003_MB5 | Короткая верхняя панель основного блока MB5 (ANAL.INP.SENSO) | 1 | ШТ
1VCF750168801 | 1VCF750168801 | Плата питания 48-220 VDC | 1 | ШТ
1VCF750168802 | 1VCF750168802 | Плата питания 48-220 VDC DNV | 1 | ШТ
1VCF750170803 | 1VCF750170803 | Плата аналоговых входов AIM 4CT+1CT 0.2A+3VT | 1 | ШТ
1VCF750170804 | 1VCF750170804 | Плата аналоговых входов AIM 3CT+1CT 0.2A+4VT | 1 | ШТ
1VCF750170806 | 1VCF750170806 | Плата аналоговых входов AIM 2CT 0.2A+6VT | 1 | ШТ
1VCF750170809 | 1VCF750170809 | Плата аналоговых входов AIM 6CT+1CT 0.2A+1VT | 1 | ШТ
1VCF750170812 | 1VCF750170812 | Плата аналоговых входов AIM AIM 7VT | 1 | ШТ
1VCF750170819 | 1VCF750170819 | Плата аналоговых входов AIM AIM 4CT+4VT | 1 | ШТ
1VCF750170822 | 1VCF750170822 | Плата аналоговых входов AIM 3CT+1CT 0.2A | 1 | ШТ
1VCF750170824 | 1VCF750170824 | Плата аналоговых входов AIM 5CT+3VT | 1 | ШТ
1VCF750170825 | 1VCF750170825 | Плата аналоговых входов AIM 3CT+3VT+2CT 0.2A | 1 | ШТ
1VCF750170826 | 1VCF750170826 | Плата аналоговых входов AIM 3CT+5VT | 1 | ШТ
1VCF750170827 | 1VCF750170827 | Плата аналоговых входов AIM 8CT | 1 | ШТ
1VCF750170828 | 1VCF750170828 | Плата аналоговых входов AIM 7CT+1VT | 1 | ШТ
1VCF750170842 | 1VCF750170842 | Плата аналоговых входов AIM 6S+1CT+1CT 0.2A | 1 | ШТ
1VCF750170843 | 1VCF750170843 | Плата аналоговых входов AIM 6S+1CT 0.2A+1VT | 1 | ШТ
1VCF750170845 | 1VCF750170845 | Плата аналоговых входов AIM 3S+1CT+3VT | 1 | ШТ
1VCF750170846 | 1VCF750170846 | Плата аналоговых входов AIM 3S+1CT 0.2A+4VT | 1 | ШТ
1VCF750170847 | 1VCF750170847 | Плата аналоговых входов AIM 6S+1CT | 1 | ШТ
1VCF750170848 | 1VCF750170848 | Плата аналоговых входов AIM 3S+4CT | 1 | ШТ
1VCF750170851 | 1VCF750170851 | Плата аналоговых входов AIM 6S+1CT+1VT | 1 | ШТ
1VCF750170852 | 1VCF750170852 | Плата аналоговых входов AIM 6S+1CT 0.2A | 1 | ШТ
1VCF750170853 | 1VCF750170853 | Плата аналоговых входов AIM 6S+2VT | 1 | ШТ
1VCF750170854 | 1VCF750170854 | Плата аналоговых входов AIM 3S+3CT+1CT 0.2A+1VT | 1 | ШТ
1VCF750170855 | 1VCF750170855 | Плата аналоговых входов AIM 3S+3CT+2CT 0.2A | 1 | ШТ
1VCF750193801 | 1VCF750193801 | Ключ | 1 | ШТ
1VCF750193802 | 1VCF750193802 | Ключ | 1 | ШТ
1VCF750193803 | 1VCF750193803 | Ключ | 1 | ШТ
1VCF750211801 | 1VCF750211801 | Плата аналоговых входов AIM 4...20MA | 1 | ШТ
1VCF750237801 | 1VCF750237801 | Плата аналоговых выходов AIM 4...20MA | 1 | ШТ
1VCR009634001 | 1VCR009634001 | Плата связи (ETH GALVANIC) | 1 | ШТ
1VCR009634002 | 1VCR009634002 | Плата связи (ETH OPTIC) | 1 | ШТ
1VCR014629801 | 1VCR014629801 | Материнская плата 6 (полная) | 1 | ШТ
1VCR014629802 | 1VCR014629802 | Материнская плата 6 (базовая) | 1 | ШТ
1VCR014629803 | 1VCR014629803 | Материнская плата 6 (расширенная) | 1 | ШТ
1YHT500001810 | 1YHT500001810 | Ручной иструмент для монтажа дискретных входов/выходов | 1 | ШТ
1YHT500001811 | 1YHT500001811 | Ручной иструмент для монтажа аналоговых входов | 1 | ШТ
2RAA005802A0001 | 2RAA005802A0001 | Дисплей RE_615 DIS0002 LHMI большой | 1 | ШТ
2RAA005844A0004 | 2RAA005844A0004 | Плата связи COM0001 (RJ-45) | 1 | ШТ
2RAA005844A0005 | 2RAA005844A0005 | Плата связи COM0002 (LC) | 1 | ШТ
2RAA005844A0006 | 2RAA005844A0006 | Плата связи COM0003 (RS485+IRIG-B) | 1 | ШТ
2RAA005844A0007 | 2RAA005844A0007 | Плата связи COM0011 Ethernet RJ 45 + RS485+IRI | 1 | ШТ
2RAA005844A0008 | 2RAA005844A0008 | Плата связи COM0012 Ethernet LC + RS485+IRIG-B | 1 | ШТ
2RAA005920A0003 | 2RAA005920A0003 | Плата аналоговых входов AIM0005: AIM 7I | 1 | ШТ
2RCA007128A0001 | 2RCA007128A0001 | Плата аналоговых входов AIM0016: 4I+4BI DISCR.(no Bica-chip) | 1 | ШТ
2RCA007128A0002 | 2RCA007128A0002 | Плата аналоговых входов AIM0017:Io 0.2/1A 4I+4BI Dis | 1 | ШТ
2RCA007128A0005 | 2RCA007128A0005 | Плата аналоговых входов AIM0018:4I+U+3BI Dis.(no Bica) | 1 | ШТ
2RCA007128A0008 | 2RCA007128A0008 | Плата аналоговых входов AIM0019:Io 0.2/1A 4I+U+3BI Dis | 1 | ШТ
2RCA013897A0001 | 2RCA013897A0001 | Плата дискретных входов/выходов BIO0004:BIO1 6BI+3BO | 1 | ШТ
2RCA021397A0001 | 2RCA021397A0001 | Плата аналоговых входов AIM0006: AIM 5U+4BI DISCR | 1 | ШТ
2RCA022949A0001 | 2RCA022949A0001 | Плата резитивных датчиков температуры RTD0001: RTD (6*RTD / 2 mA) | 1 | ШТ
2RCA023019A0001 | 2RCA023019A0001 | Плата связи COM0031 (3*RJ45) | 1 | ШТ
2RCA023106A0001 | 2RCA023106A0001 | Плата датчиков измерения SIM0002 | 1 | ШТ
2RCA025048A0001 | 2RCA025048A0001 | Плата аналоговых входов AIM0003 5U + 2RTD+1mA | 1 | ШТ
2RCA025058A0001 | 2RCA025058A0001 | Плата питания PSM0003:24-60VDC, 6BO | 1 | ШТ
2RCA025059A0001 | 2RCA025059A0001 | Плата питания PSM0004:100-240VAC, 48-250VDC, 6BO | 1 | ШТ
2RCA025209A0001 | 2RCA025209A0001 | Дисплей RE_615 DIS0011 LHMI маленький IEC алюминиевый корпус | 1 | ШТ
2RCA025340A0001 | 2RCA025340A0001 | Дисплей RE_615 DIS0002 LHMI большой IEC алюминиевый корпус | 1 | ШТ
2RCA025501A0001 | 2RCA025501A0001 | Плата дискретных входов/выходов BIO0005 | 1 | ШТ
2RCA025502A0001 | 2RCA025502A0001 | Плата дискретных входов/выходов BIO0006 | 1 | ШТ
2RCA026772A0001 | 2RCA026772A0001 | Плата дискретных входов/выходов BIO0007 | 1 | ШТ
2RCA029395A0003 | 2RCA029395A0003 | Дисплей MMI2 IEC (BASE) | 1 | ШТ
2RCA029395A0007 | 2RCA029395A0007 | Дисплей MMI2 IEC FOR IP | 1 | ШТ
2RCA029395A0027 | 2RCA029395A0027 | Дисплей MMI2 SUE3000 | 1 | ШТ
2RCA029395A0031 | 2RCA029395A0031 | Дисплей MMI2 SUE3000 FOR IP | 1 | ШТ
2RCA035919A0001 | 2RCA035919A0001 | Плата связи COM0037 | 1 | ШТ
5223351-AH | 5223351-AH | Комплект дугогасительных решеток KWK110 для контактора EK110 (6 шт.) | 1 | ШТ
5223351-AL | 5223351-AL | Комплект дугогасительных решеток KWK175 для контактора EK175 (6 шт.) | 1 | ШТ
5223351-AM | 5223351-AM | Комплект дугогасительных решеток KWK210 для контактора EK210 (6 шт.) | 1 | ШТ
5223351-AN | 5223351-AN | Комплект дугогасительных решеток KWK1000 для контактора EK1000 (6 шт.) | 1 | ШТ
5223351-N | 5223351-N | Комплект дугогасительных решеток KW700 для контактора EH700 (6 шт.) | 1 | ШТ
5223351-P | 5223351-P | Комплект дугогасительных решеток KW800 для контактора EH800 (6 шт.) | 1 | ШТ
5223351-Y | 5223351-Y | Комплект дугогасительных решеток KWK370 для контактора EK370 (6 шт.) | 1 | ШТ
5223351-Z | 5223351-Z | Комплект дугогасительных решеток KWK550 для контактора EK550 (6 шт.) | 1 | ШТ
5223354-H | 5223354-H | Комплект дугогасительных решеток KW1200 для контактора EH1200 (6 шт.) | 1 | ШТ
SK178001-EB | SK178001-EB | Клеммная крышка LT550-E контактора EH370, EH550 | 1 | ШТ
SK178001-GB | SK178001-GB | Клеммная крышка LT800-E контактора EH800 | 1 | ШТ
SK178001-HB | SK178001-HB | Клеммная крышка LT100/150-EK контактора EK110, EK150 | 1 | ШТ
SK178001-KB | SK178001-KB | Клеммная крышка LT160/210-EK контактора EK175, EK210 | 1 | ШТ
SK178001-LB | SK178001-LB | Клеммная крышка LT550-EK контактора EK370, EK550 | 1 | ШТ
SK178001-MB | SK178001-MB | Клеммная крышка LT1000-EK контактора EK1000 | 1 | ШТ
SK824204-A | SK824204-A | Комплект силовых контактов KZK110 контактора EK110 (4 pol) | 1 | ШТ
SK824204-B | SK824204-B | Комплект силовых контактов KZK150 контактора EK150 (4 pol) | 1 | ШТ
SK825200-A | SK825200-A | Комплект силовых контактов KZ210 контактора EH210, EHL210 (3 pol) | 1 | ШТ
SK825204-A | SK825204-A | Комплект силовых контактов KZK175 контактора EK175 (4 pol) | 1 | ШТ
SK825204-B | SK825204-B | Комплект силовых контактов KZK210 контактора EK210 (4 pol) | 1 | ШТ
SK825400-AF | SK825400-AF | Катушка KH210 110 V 50 Hz для контактора EH175, EH210, EK110, EK150 | 1 | ШТ
SK825400-AL | SK825400-AL | Катушка KH210 220-230(240) V 50 Hz для контактора EH175, EH210, EK110, EK150 | 1 | ШТ
SK825400-DU | SK825400-DU | Катушка питания KH210 для EK100,150 | 1 | ШТ
SK826200-A | SK826200-A | Комплект силовых контактов KZ300 контактора EH300, EHL300 (3 pol) | 1 | ШТ
SK826200-B | SK826200-B | Комплект силовых контактов KZ260 контактора EH260 (3 pol) | 1 | ШТ
SK826400-AF | SK826400-AF | Катушка KH300 110 V 50 Hz для контактора EH260, EH300, EK175, EK210 | 1 | ШТ
SK826400-AL | SK826400-AL | Катушка KH300 220-230(240) V 50 Hz для контактора EH260, EH300, EK175, EK210 | 1 | ШТ
SK827100-AF | SK827100-AF | Катушка KH550 110 V 50 Hz для контактора EK370, EH550 | 1 | ШТ
SK827204-A | SK827204-A | Комплект силовых контактов KZK370 контактора EK370 (4 pol) | 1 | ШТ
SK827204-B | SK827204-B | Комплект силовых контактов KZK550 контактора EK550 (4 pol) | 1 | ШТ
SK827204-F | SK827204-F | Комплект силовых контактов KZK100 контактора EK1000 (4 pol) | 1 | ШТ
SK828100-AF | SK828100-AF | Катушка KH800 110 V 50 Hz для контактора EH700, EH800, EK370, EK550 | 1 | ШТ
SK828100-AL | SK828100-AL | Катушка KH800 220-230(240) V 50 Hz для контактора EH700, EH800, EK370, EK550 | 1 | ШТ
SK828100-AP | SK828100-AP | Катушка KH800 380-400(440)В 50(60) Гц для контактора EK | 1 | ШТ
SK828200-C | SK828200-C | Комплект силовых контактов KZ800 контактора EH800 (3 pol) | 1 | ШТ
SK828200-D | SK828200-D | Комплект силовых контактов KZ700 контактора EH700 (3 pol) | 1 | ШТ
SK828200-E | SK828200-E | Комплект силовых контактов KZ1200 контактора EH1200 (3 pol) | 1 | ШТ
SK829002-A | SK829002-A | Контакт дополнительный CAL16-11A 1NO 1NC для контактора EK (первый слева) | 1 | ШТ
SK829002-B | SK829002-B | Контакт дополнительный CAL16-11B 1NO 1NC для контактора EK (первый справа) | 1 | ШТ
SK829002-C | SK829002-C | Контакт дополнительный CAL16-11C 1NO 1NC для контактора EK (второй слева) | 1 | ШТ
SK829002-D | SK829002-D | Контакт дополнительный CAL16-11D 1NO 1NC для контактора EK (второй справа) | 1 | ШТ
SK829002-E | SK829002-E | Контакт дополнительный CCL16-11E 1NO 1NC для контактора EK (опережающий НО + запаздывающий НЗ) | 1 | ШТ
SK829007-A | SK829007-A | Ограничитель перенапряжения RC-EH300/48 в диапазоне 24-48V AC для контакторов EH175...EH300, EK100...EK210 (2 шт.) | 1 | ШТ
SK829007-B | SK829007-B | Ограничитель перенапряжения RC-EH300/415 в диапазоне 110-415V AC для контакторов EH175...EH300, EK100...EK210 (2 шт.) | 1 | ШТ
SK829007-C | SK829007-C | Ограничитель перенапряжения RC-EH800/110 в диапазоне 110-415V AC для контакторов EH175...EH800, EK110...EK550 (2 шт.) | 1 | ШТ
SK829007-D | SK829007-D | Ограничитель перенапряжения RC-EH800/600 в диапазоне 220-600V AC для контакторов EH370...EH800, EK370...EK1000 (2 шт.) | 1 | ШТ
SK829070-E | SK829070-E | Блокировка взаимная VH550 (horiz.) для контакторов EH370, EH550 / EH260...EH550 | 1 | ШТ
SK829070-F | SK829070-F | Блокировка взаимная VH800 (horiz.) для контакторов EH370...EH800, EK370...EK1000 | 1 | ШТ
SK829071-B | SK829071-B | Блокировка взаимная VH300 (horiz.) для контакторов EH175, EH210 / EK175, EK210 | 1 | ШТ
SK829075-C | SK829075-C | Панель PN210-22 для горизонтального монтажа 2-х контакторов EH145-210, EK175-210 с механической сблокировкой или без неё | 1 | ШТ
SK829075-E | SK829075-E | Панель PN300-22 для горизонтального монтажа 2-х контакторов EH175-300, EK175-210 с механической сблокировкой или без неё | 1 | ШТ
SK829090-B | SK829090-B | Соединительный мост BSS100 для контакторной сборки EK110 | 1 | ШТ
SK829090-E | SK829090-E | Соединительный мост BSS550 для контакторной сборки EK370, EK550 | 1 | ШТ
SK829090-F | SK829090-F | Соединительный мост BSS145 для контакторной сборки EK150 | 1 | ШТ
SK829090-G | SK829090-G | Соединительный мост BSS160/BSS210 для контакторной сборки EK175, EK210 | 1 | ШТ
SK829090-H | SK829090-H | Соединительный мост BSS1000 для контакторной сборки EK1000 | 1 | ШТ

## Продажи прекращены
Вернуться в меню
Код заказа | Артикул/тип | Описание материала в каталоге | Группа цен материалов | Статус | Код замены | Дата статуса | 1-й уровень иерархии продуктов
2CTB815101R0300 | OVR T1+2 25 255 TS | Огран.перенапряж.OVR T1+2 25 255 TS | SOU | Продажи прекращены |  | 2021-11-10 | Модульные устройства
2CTB815101R4500 | OVR T1+2 3N 25-255 | УЗИП OVR T1+2 3N 25-255 TS | SOU | Продажи прекращены |  | 2021-11-10 | Модульные устройства
2CTB815101R8700 | OVR T1 25 255 7 | Огран.перенапряж. OVR T1 25 255 7 | SOU | Продажи прекращены |  | 2021-11-10 | Модульные устройства
2CTB815101R8800 | OVR T1 3N 25 255 7 | Огран.перенапряж.OVR T1 3N 25 255 7 | SOU | Продажи прекращены |  | 2021-11-10 | Модульные устройства
1SEP102140R0101 | NOR1SEP102140R0101 | Рубильник под предохранители XLBM00-1P до 160А, пополюсное отклю чение | NOR | Продажи прекращены |  | 2021-11-10 | Выключатели нагрузки / рубильники
1SEP102141R0101 | NOR1SEP102141R0101 | Рубильник под предохранители XLBM1-1P до 250А, пополюсное отключение | NOR | Продажи прекращены |  | 2021-11-10 | Выключатели нагрузки / рубильники
1SEP102141R0121 | NOR1SEP102141R0121 | Рубильник под предохранители XLBM1-3P до 250А, трехполюсное отключение | NOR | Продажи прекращены |  | 2021-11-10 | Выключатели нагрузки / рубильники
1SEP102141R9101 | NOR1SEP102141R9101 | Рубильник под предохранители XLBM1-1P-L до 250A, пополюсное откл ючение | NOR | Продажи прекращены |  | 2021-11-10 | Выключатели нагрузки / рубильники
1SEP102141R9121 | NOR1SEP102141R9121 | Рубильник под предохранители XLBM1-3P-L до 250A, трехполюсное от ключение | NOR | Продажи прекращены |  | 2021-11-10 | Выключатели нагрузки / рубильники
1SEP102142R8101 |  | Рубильник XLBM2-1P до 400А (42шт/палл) | NOR | Продажи прекращены |  | 2021-11-10 | Выключатели нагрузки / рубильники
1SEP102142R9101 | NOR1SEP102142R9101 | Рубильник под предохранители XLBM2-1P-L до 400A, пополюсное откл ючение | NOR | Продажи прекращены |  | 2021-11-10 | Выключатели нагрузки / рубильники
1SEP102143R8101 |  | Рубильник XLBM3-1P до 630А (42шт/палл) | NOR | Продажи прекращены |  | 2021-11-10 | Выключатели нагрузки / рубильники
1SEP102143R8121 |  | Рубильник под предохранители XLBM3-3P до 630А, трехполюсное откл ючение | NOR | Продажи прекращены |  | 2021-11-10 | Выключатели нагрузки / рубильники
1SEP102143R9101 | NOR1SEP102143R9101 | Рубильник под предохранители XLBM3-1P-L до 630A, пополюсное откл ючение | NOR | Продажи прекращены |  | 2021-11-10 | Выключатели нагрузки / рубильники
1SEP102143R9621 | NOR1SEP102143R9621 | Рубильник под предохранители XLBM3-3P-L-R до 630A, трехполюсн ое отключение | NOR | Продажи прекращены |  | 2021-11-10 | Выключатели нагрузки / рубильники
2CCA180450R0001 | ZLS840 | Комбинирован.модуль ZLS840 | CMC | Продажи прекращены |  | 2021-11-01 | Модульные устройства
2CCA180451R0001 | ZLS8403LWT-S | Комб.модуль одинар.ZLS8403LWT-S | CMC | Продажи прекращены |  | 2021-11-01 | Модульные устройства
2CCA180453R0001 | ZLS8403LABWT-S | Комб.модуль одинар.ZLS8403LABWT-S | CMC | Продажи прекращены |  | 2021-11-01 | Модульные устройства
2CCA180464R0001 | ZLS8403LABWB-S | Комб.модуль одинар.ZLS8403LABWB-S | CMC | Продажи прекращены |  | 2021-11-01 | Модульные устройства
2CCF017540R0001 | ZLS522 | Крепежный штифт 10шт. ZLS522 | CMC | Продажи прекращены |  | 2021-11-01 | Модульные устройства
2CCF002792R0001 | ZLS518 | Крепежн.элемент 10 шт.для MS/FI ZLS518 | CMC | Продажи прекращены |  | 2021-10-28 | Модульные устройства
2TKA000736G1 | 2299AG | Регулятор скорости вращения двигателя ве | ABJ | Продажи прекращены |  | 2021-10-19 | Электроустановочные изделия
2TKA000738G1 | 2299UCJ-214 | Регулятор скорости вращения двигателя ве | ABJ | Продажи прекращены |  | 2021-10-19 | Электроустановочные изделия
12764 | LUC 12 764 | EUROPA IP65 бокс настенный 140х220х140мм ШхВхГ непрозр.дверь серый | LUC | Продажи прекращены |  | 2021-10-18 | Шкафная продукция
12772 | LUC 12 772 | EUROPA IP65 бокс настенный 275х220х140мм ШхВхГ непрозр.дверь серый | LUC | Продажи прекращены |  | 2021-10-18 | Шкафная продукция
12774 | LUC 12 774 | EUROPA IP65 бокс настенный 275х370х140мм ШхВхГ непрозр.дверь серый | LUC | Продажи прекращены |  | 2021-10-18 | Шкафная продукция
12778 | LUC 12 778 | EUROPA IP65 бокс настенный 380х570х140мм ШхВхГ непрозр.дверь серый | LUC | Продажи прекращены |  | 2021-10-18 | Шкафная продукция
12784 | LUC 12 784 | EUROPA IP65 бокс настенный 140х220х140мм ШхВхГ прозр.дверь серый | LUC | Продажи прекращены |  | 2021-10-18 | Шкафная продукция
12794 | LUC 12 794 | EUROPA IP65 бокс настенный 275х370х140мм ШхВхГ прозр.дверь серый | LUC | Продажи прекращены |  | 2021-10-18 | Шкафная продукция
12820 | LUC 12 820 | Комплект для уст.мод.выкл. в шкафы EUROPA IP65 12 774-94 на 12М | LUC | Продажи прекращены |  | 2021-10-18 | Шкафная продукция
13161 | LUC 13 161 | LIVORNO бокс авар.настенный 8М красн. IP55 | LUC | Продажи прекращены |  | 2021-10-18 | Шкафная продукция
2CKA002014A1462 | 20-02 EUJ-94-507 | Розетка SCHUKO 16А 250В, двойная, Basic 55, альп. белый | BJB | Продажи прекращены |  | 2021-10-18 | Электроустановочные изделия
2CKA002014A1476 | 20-02 EUJ-93-5 | Розетка SCHUKO 16А 250В, двойная, Basic 55, шампань | BJB | Продажи прекращены |  | 2021-10-18 | Электроустановочные изделия
2CKA002014A1478 | 20-02 EUJ-96-5 | Розетка SCHUKO 16А 250В, двойная, Basic 55, chalet-white | BJB | Продажи прекращены |  | 2021-10-18 | Электроустановочные изделия
2CKA002021A0381 | 20-02 EUJKS-95 | Розетка SCHUKO 16А 250В, двойная, c шторками, Basic 55, ch?teau-black | BJB | Продажи прекращены |  | 2021-10-18 | Электроустановочные изделия
2CKA002021A0382 | 20-02 EUJKS-96 | Розетка SCHUKO 16А 250В, двойная, c шторками, Basic 55, chalet-white | BJB | Продажи прекращены |  | 2021-10-18 | Электроустановочные изделия
2TKA00002054 | TC-15-13-214 | Комбинированный терморегулятор (с датчиком температуры воздуха) JUSSI | ABJ | Продажи прекращены |  | 2021-10-18 | Электроустановочные изделия
2TKA00002059 | TF15-13-214 | Терморегулятор для теплого пола 15A JUSSI | ABJ | Продажи прекращены |  | 2021-10-18 | Электроустановочные изделия
2TKA000761G1 | 232EUJ | Розетка DoubleSCHUKO в сборе с заземлени | ABJ | Продажи прекращены |  | 2021-10-18 | Электроустановочные изделия
SK172105-AD | SK172105-AD | Фланец FL13 для постов KEM | COS | Продажи прекращены |  | 2021-10-18 | Пуско-регулирующее оборудование
7TCA131530R0003 | T-CK 240 | Инструмент обжимной, гидравлический, с удаленной головкой, сталь, T-CK 240, 1 шт. | TLS | Продажи прекращены |  | 2021-10-15 | Installation Products
7TCA131530R0004 | T-CK 400 | Инструмент обжимной, гидравлический, с удаленной головкой, сталь, T-CK 400, 1 шт. | TLS | Продажи прекращены |  | 2021-10-15 | Installation Products
7TCA131530R0014 | H-CK 240 | Инструмент ручной, гидравлический для опрессовки, сталь/накладки из резины, H-CK 240, 1 шт. | TLS | Продажи прекращены |  | 2021-10-15 | Installation Products
EG1900K |  | Стойка 19 уменьшеной высоты 18HE,(2шт) | TUR P | Продажи прекращены |  | 2021-10-15 | Шкафная продукция
EV0006 |  | Набор для соединения шкафов | TUR P | Продажи прекращены |  | 2021-10-15 | Шкафная продукция
9CNB113958R1001 | 1SCA113958R1001 | Переключатель OMU2PBR 3-х поз.(1-0-2) РФ | SGC | Продажи прекращены |  | 2021-10-14 | Выключатели нагрузки / рубильники
2CDE141000R0301 | E261-230 | Реле установ.электрон.E261-230 | STO | Продажи прекращены |  | 2021-10-05 | Модульные устройства
2CDE142000R0301 | E262-230 | Реле установ.электрон.E262-230 | STO | Продажи прекращены |  | 2021-10-05 | Модульные устройства
2CDE142000R0311 | E262C-230 | Реле установ.электрон.E262C-230 | STO | Продажи прекращены |  | 2021-10-05 | Модульные устройства
2CDE144000R0301 | E266-230 | Реле установ.электрон.E266-230 | STO | Продажи прекращены |  | 2021-10-05 | Модульные устройства
2CDE144000R0311 | E266C-230 | Реле установ.электрон.E266C-230 | STO | Продажи прекращены |  | 2021-10-05 | Модульные устройства
2CDE441000R0301 | E261-24 | Реле установ.электрон.E261-24 | STO | Продажи прекращены |  | 2021-10-05 | Модульные устройства
2CDE442000R0311 | E262C-24 | Реле установ.электрон.E262C-24 | STO | Продажи прекращены |  | 2021-10-05 | Модульные устройства
2CDE444000R0301 | E266-24 | Реле установ.электрон.E266-24 | STO | Продажи прекращены |  | 2021-10-05 | Модульные устройства
2CDE444000R0311 | E266C-24 | Реле установ.электрон.E266C-24 | STO | Продажи прекращены |  | 2021-10-05 | Модульные устройства
2CTB235402R0000 | OVR WT 3L 690 P TS | УЗИП OVR WT 3L 690 P TS | SOU | Продажи прекращены |  | 2021-10-05 | Модульные устройства
2CTB803701R0100 | OVR PLUS N1 40 | Ограничит. перенапряж. OVR PLUS N1 40 | SOU | Продажи прекращены |  | 2021-10-05 | Модульные устройства
2CTB803701R0300 | OVR PLUS N3 40 | Ограничит. перенапряж. OVR PLUS N3 40 | SOU | Продажи прекращены |  | 2021-10-05 | Модульные устройства
2CTB803701R0400 | OVR PLUS N3 20 | Ограничит. перенапряж. OVR PLUS N3 20 | SOU | Продажи прекращены |  | 2021-10-05 | Модульные устройства
2CTB803881R0500 | OVR T2 40-600 P TS | УЗИП OVR T2 40-600 P TS QS | SOU | Продажи прекращены |  | 2021-10-05 | Модульные устройства
2CTB803883R2700 | OVR T2 3L 40-600 P | УЗИП OVR T2 3L 40-600 P TS QS | SOU | Продажи прекращены |  | 2021-10-05 | Модульные устройства
2CTB803883R5300 | OVR T2 4L 40-600 P | УЗИП OVR T2 4L 40-600 P TS QS | SOU | Продажи прекращены |  | 2021-10-05 | Модульные устройства
2CTB803886R0400 | OVR T2 40-600 C QS | УЗИП OVR T2 40-600 C QS картридж | SOU | Продажи прекращены |  | 2021-10-05 | Модульные устройства
2CTB804153R2300 | OVR PV T2 40-1000 | УЗИП OVR PV T2 40-1000 P TS TWIN QS | SOU | Продажи прекращены |  | 2021-10-05 | Модульные устройства
2CTB804153R2400 | OVR PV T2 40-1000 | УЗИП OVR PV T2 40-1000 P QS | SOU | Продажи прекращены |  | 2021-10-05 | Модульные устройства
2CTB804153R2500 | OVR PV T2 40-1000 | УЗИП OVR PV T2 40-1000 P TS QS | SOU | Продажи прекращены |  | 2021-10-05 | Модульные устройства
2CTB804153R2600 | OVR PV T2 40-1500 | УЗИП OVR PV T2 40-1500 P QS | SOU | Продажи прекращены |  | 2021-10-05 | Модульные устройства
2CTB804153R2700 | OVR PV T2 40-1500 | УЗИП OVR PV T2 40-1500 P TS QS | SOU | Продажи прекращены |  | 2021-10-05 | Модульные устройства
2CTB804153R2800 | OVR PV T2 40-600 P | УЗИП OVR PV T2 40-600 P QS | SOU | Продажи прекращены |  | 2021-10-05 | Модульные устройства
2CTB804153R2900 | OVR PV T2 40-600 P | УЗИП OVR PV T2 40-600 P TS QS | SOU | Продажи прекращены |  | 2021-10-05 | Модульные устройства
2CTB804153R3100 | OVR PV T2 40-600 C | УЗИП OVR PV T2 40-600 C QS картридж | SOU | Продажи прекращены |  | 2021-10-05 | Модульные устройства
2CTB804153R3200 | OVR PV T2 40-1000 | УЗИП OVR PV T2 40-1000 C QS картридж | SOU | Продажи прекращены |  | 2021-10-05 | Модульные устройства
2CTB804153R3300 | OVR PV T2 40-1500 | УЗИП OVR PV T2 40-1500 C QS картридж | SOU | Продажи прекращены |  | 2021-10-05 | Модульные устройства
2CTB804500R0200 | OVR T2-T3 N1 15-27 | УЗИП OVR T2-T3 N1 15-275S SL | SOU | Продажи прекращены |  | 2021-10-05 | Модульные устройства
2CTB815101R0100 | OVR T1 25 255 | Огран.перенапряж.OVR T1 25 255 | SOU | Продажи прекращены |  | 2021-10-05 | Модульные устройства
2CTB815101R1100 | OVR T1 2L 25-255 T | Огран. перенапр. OVR T1 2L 25-255 TS | SOU | Продажи прекращены |  | 2021-10-05 | Модульные устройства
2CTB815101R9300 | OVR T1 25 440-50 | Огран. перенапр. OVR T1 25 440-50 | SOU | Продажи прекращены |  | 2021-10-05 | Модульные устройства
2CSG421270R4001 | AMT2-A2/48 | Амперметр пост.тока без шкалы AMT2-A2/48,вкл. через шунт 60 мВ | ELC | Продажи прекращены |  | 2021-10-01 | Модульные устройства
2CSG500080R3001 | LED-YELLOW | Светодиод желтый для щитового индикатора SL | ELC | Продажи прекращены |  | 2021-10-01 | Модульные устройства
2CSM100070R1121 | SNT 1/30 | Шунты для пост.тока SNT 1/30 | ELC | Продажи прекращены |  | 2021-10-01 | Модульные устройства
2CSM100140R1121 | SNT 1/200 | Шунты для пост.тока SNT 1/200 | ELC | Продажи прекращены |  | 2021-10-01 | Модульные устройства
2CSM100170R1121 | SNT 1/500 | Шунты для пост.тока SNT 1/500 | ELC | Продажи прекращены |  | 2021-10-01 | Модульные устройства
2CSM120189R1041 | SCL 1A5/100 | Шкала для амперметра SCL 1A5/100 | ELC | Продажи прекращены |  | 2021-10-01 | Модульные устройства
2CSM274693R1011 | VLMD-1-2-R | Вольтметр цифровой универсальный релейный выход VLMD-1-2-R | ELC | Продажи прекращены |  | 2021-10-01 | Модульные устройства
12521 | LUC 12 521 | Дверь для бокса UNIBOX 8М прозр. | LUC | Продажи прекращены |  | 2021-09-28 | Шкафная продукция
1KF23A | STJ1 KF 23A | Панель телекоммуникационная 900 мм | STJ | Продажи прекращены |  | 2021-09-28 | Шкафная продукция
1SL0380A00 |  | Комплект для монтажных панелей Gemini | LUC | Продажи прекращены |  | 2021-09-28 | Шкафная продукция
1SL0382A00 |  | Комплект опор модульных панелей Gemini | LUC | Продажи прекращены |  | 2021-09-28 | Шкафная продукция
1SL0397A00 |  | Комплект с винтами и вставками Gemini | LUC | Продажи прекращены |  | 2021-09-28 | Шкафная продукция
1SL0470A00 |  | Комплект для горизонтальной установки Gemini (размер 2) | LUC | Продажи прекращены |  | 2021-09-28 | Шкафная продукция
1SL0471A00 |  | Комплект для горизонтальной установки Gemini (размер 3-4) | LUC | Продажи прекращены |  | 2021-09-28 | Шкафная продукция
1SL0472A00 |  | Комплект для горизонтальной установки Gemini (размер 5) | LUC | Продажи прекращены |  | 2021-09-28 | Шкафная продукция
2CPX030872R9999 | UZ510M | UZ510M Плата монтажная (для UK 510) | STJ | Продажи прекращены |  | 2021-09-28 | Шкафная продукция
2CPX030873R9999 | UZ520M | UZ520M Плата монтажная (для UK 520) | STJ | Продажи прекращены |  | 2021-09-28 | Шкафная продукция
2CPX030875R9999 | UZ540M | UZ540M Плата монтажная (для UK 540) | STJ | Продажи прекращены |  | 2021-09-28 | Шкафная продукция
2CPX030883R9999 | UZ85 | Горизонтальная перегородка UZ85 | STJ | Продажи прекращены |  | 2021-09-28 | Шкафная продукция
ED111 | STJED 111 | Крышка торцевая для блока шин | STJ | Продажи прекращены |  | 2021-09-28 | Шкафная продукция
RAB10 | STJRAB 10 | Скоба для параллельного соед.шин CU5 | STJ | Продажи прекращены |  | 2021-09-28 | Шкафная продукция
UZ51 | STJUZ 51 | Разграничитель вертикальный 1 ряд | STJ | Продажи прекращены |  | 2021-09-28 | Шкафная продукция
UZ52 | STJUZ 52 | Разграничитель вертикальный 2 рядa | STJ | Продажи прекращены |  | 2021-09-28 | Шкафная продукция
ZA52 | STJZA 52 | Сальник д/шк.типа AI10/11N | STJ | Продажи прекращены |  | 2021-09-28 | Шкафная продукция
ZE11 | STJZE 11 | Шина заземления двери для AT | STJ | Продажи прекращены |  | 2021-09-28 | Шкафная продукция
ZH150 | STJZH 150 | Направляющая запорного штока | STJ | Продажи прекращены |  | 2021-09-28 | Шкафная продукция
ZK140 | STJZK 140 | Крышка торцевая для мод. устройств | STJ | Продажи прекращены |  | 2021-09-28 | Шкафная продукция
ZK141 | STJZK 141 | Крышка боковая для мод. устройств | STJ | Продажи прекращены |  | 2021-09-28 | Шкафная продукция
ZK142 | STJZK 142 | Крышка фронтальная для мод. устройств | STJ | Продажи прекращены |  | 2021-09-28 | Шкафная продукция
ZX1031 | STJZX 1031 | Шины 40x10 мм, ширина 1 | STJ | Продажи прекращены |  | 2021-09-28 | Шкафная продукция
ZX131 |  | Набор для соединения шкафов B | STJ | Продажи прекращены |  | 2021-09-28 | Шкафная продукция
ZX2P2 | STJZX 2P2 | Шинный держатель 5-и шин 12х5 или 12х10 | STJ | Продажи прекращены |  | 2021-09-28 | Шкафная продукция
1SFA619100R3318 | CP1-33C-10 | Кнопка с подсветкой CP1-33C-10 прозрачная 220В AC/DC с плоской клавишей без фиксации 1НО, металл.кольцо | COS | Продажи прекращены |  | 2021-09-23 | Пуско-регулирующее оборудование
2CDG110112R0011 | SA/S2.16.6.1 | SA/S2.16.6.1 Релейный активатор, 2-канальный, 16/20А, измерение тока | EIB | Продажи прекращены |  | 2021-09-22 | Интеллектуальные инсталляционные системы (EIB/KNX)
2CDG110113R0011 | SA/S4.16.6.1 | SA/S4.16.6.1 Релейный активатор, 4-канальный, 16/20А, измерение тока | EIB | Продажи прекращены |  | 2021-09-22 | Интеллектуальные инсталляционные системы (EIB/KNX)
SK616702-AA | SK616702-AA | Корпус кнопочного поста KEM2-0 на 2 элемента металлический | COS | Продажи прекращены | 1SFA170802R1002 | 2021-09-16 | Пуско-регулирующее оборудование
SK616703-AA | SK616703-AA | Корпус кнопочного поста KEM3-0 на 3 элемента металлический | COS | Продажи прекращены | 1SFA170803R1003 | 2021-09-16 | Пуско-регулирующее оборудование
SK616704-AA | SK616704-AA | Корпус кнопочного поста KEM4-0 на 4 элемента металлический | COS | Продажи прекращены | 1SFA170804R1004 | 2021-09-16 | Пуско-регулирующее оборудование
SK616706-AA | SK616706-AA | Корпус кнопочного поста KEM6-0 на 6 элементов металлический | COS | Продажи прекращены | 1SFA170806R1006 | 2021-09-16 | Пуско-регулирующее оборудование
2TKA000730G1 | 2296AG | Регулятор скорости вентилятора 4,3А | ABJ | Продажи прекращены |  | 2021-09-03 | Силовые автоматические выключатели
1SFA611821R1005 | MEPY1-100 | Пост кнопочный MEPY1-1005 | COS | Продажи прекращены |  | 2021-08-31 | Пуско-регулирующее оборудование
1SFA611821R1024 | MEPY1-102 | Пост кнопочный MEPY1-1024 | COS | Продажи прекращены |  | 2021-08-31 | Пуско-регулирующее оборудование
1SCA106917R1001 |  | Реверсивный рубильник OT630E03CLP с перекрытием контактов | SGC | Продажи прекращены |  | 2021-08-23 | Выключатели нагрузки / рубильники
1SCA106928R1001 |  | Рубильник реверсивный OT800E03CLP | SGC | Продажи прекращены |  | 2021-08-23 | Выключатели нагрузки / рубильники
1SCA106947R1001 |  | Рубильник реверсивный OT630E04CLP (с ручкой) переключение без разрыва тока | SGC | Продажи прекращены |  | 2021-08-23 | Выключатели нагрузки / рубильники
1SCA106952R1001 |  | Рубильник реверсивный OT800E04CLP (с ручкой) переключение без разрыва тока | SGC | Продажи прекращены |  | 2021-08-23 | Выключатели нагрузки / рубильники
1SCA106968R1001 |  | Рубильник реверсивный OT630E12CLP (с ручкой) переключение без разрыва тока | SGC | Продажи прекращены |  | 2021-08-23 | Выключатели нагрузки / рубильники
1SCA106973R1001 |  | Рубильник реверсивный OT800E12CLP (с ручкой) переключение без разрыва тока | SGC | Продажи прекращены |  | 2021-08-23 | Выключатели нагрузки / рубильники
1SCA117221R1001 |  | Рубильник реверсивный OT1000E03CLP (с ручкой) переключение без разрыва тока | SGC | Продажи прекращены |  | 2021-08-23 | Выключатели нагрузки / рубильники
1SCA117222R1001 |  | Рубильник реверсивный OT1250E03CLP (с ручкой) переключение без разрыва тока | SGC | Продажи прекращены |  | 2021-08-23 | Выключатели нагрузки / рубильники
1SCA117223R1001 |  | Рубильник реверсивный OT1600E03CLP (с ручкой) переключение без разрыва тока | SGC | Продажи прекращены |  | 2021-08-23 | Выключатели нагрузки / рубильники
1SCA117224R1001 |  | Рубильник реверсивный OT1000E04CLP (с ручкой) переключение без разрыва тока | SGC | Продажи прекращены |  | 2021-08-23 | Выключатели нагрузки / рубильники
1SCA117225R1001 |  | Рубильник реверсивный OT1250E04CLP (с ручкой) переключение без разрыва тока | SGC | Продажи прекращены |  | 2021-08-23 | Выключатели нагрузки / рубильники
1SCA117226R1001 |  | Рубильник реверсивный OT1600E04CLP (с ручкой) переключение без разрыва тока | SGC | Продажи прекращены |  | 2021-08-23 | Выключатели нагрузки / рубильники
1SCA117249R1001 |  | Рубильник реверсивный OT2500E03CLP (с ручкой) переключение без разрыва тока | SGC | Продажи прекращены |  | 2021-08-23 | Выключатели нагрузки / рубильники
1SCA117250R1001 |  | Рубильник реверсивный OT2000E03CLP (с ручкой) переключение без разрыва тока | SGC | Продажи прекращены |  | 2021-08-23 | Выключатели нагрузки / рубильники
1SCA117251R1001 |  | Рубильник байпасный OT2000E04CLP с рукояткой и переходником | SGC | Продажи прекращены |  | 2021-08-23 | Выключатели нагрузки / рубильники
1SCA117252R1001 |  | Рубильник реверсивный OT2500E04CLP (с ручкой) переключение без разрыва тока | SGC | Продажи прекращены |  | 2021-08-23 | Выключатели нагрузки / рубильники
1SEP102142R0101 | NOR1SEP102142R0101 | Рубильник под предохранители XLBM2-1P до 400А, пополюсное отключение | NOR | Продажи прекращены |  | 2021-08-23 | Выключатели нагрузки / рубильники
1SEP102143R0101 | NOR1SEP102143R0101 | Рубильник с предохранителями XLBM3-1P, пополюсное отключение, 63 0A | NOR | Продажи прекращены |  | 2021-08-23 | Выключатели нагрузки / рубильники
1SEP102143R0121 |  | Рубильник под предохранители XLBM3-3P до 630А, пополюсное отключение | NOR | Продажи прекращены |  | 2021-08-23 | Выключатели нагрузки / рубильники
1SEP102173R0001 |  | Рубильник под предохранители XLBM3-1P до 1250А, пополюсное отключение | NOR | Продажи прекращены |  | 2021-08-23 | Выключатели нагрузки / рубильники
1SEP102173R0002 | NOR1SEP102173R0002 | Рубильник XLBM800A-1P | NOR | Продажи прекращены |  | 2021-08-23 | Выключатели нагрузки / рубильники
1SEP102174R0002 | NOR1SEP102174R0002 | Рубильник XLBM800A-3P | NOR | Продажи прекращены |  | 2021-08-23 | Выключатели нагрузки / рубильники
1SEP304564R0001 |  | Комплект заземления для XLBM123 | NOR | Продажи прекращены |  | 2021-08-23 | Выключатели нагрузки / рубильники
9CNB111592R1001 |  | Переключатель OL63PW48RB | SGC | Продажи прекращены | 1SCA111592R1001 | 2021-08-23 | Выключатели нагрузки / рубильники
NHP 400940R0001 |  | Крепеж для XLBM00 | NOR | Продажи прекращены |  | 2021-08-23 | Выключатели нагрузки / рубильники
NHSN714003P1150 |  | Амперметр QB48, 0-150-180/5A | NOR | Продажи прекращены |  | 2021-08-23 | Выключатели нагрузки / рубильники
NHSN714003P1250 |  | Амперметр QB48, 0-250-300/5A | NOR | Продажи прекращены |  | 2021-08-23 | Выключатели нагрузки / рубильники
NHSN714003P1400 |  | Амперметр QB48, 0-400-480/5A (с отображением максимального значения) | NOR | Продажи прекращены |  | 2021-08-23 | Выключатели нагрузки / рубильники
NHSN714003P1600 |  | Амперметр QB48, 0-700-720/5A (с отображением максимального значения) | NOR | Продажи прекращены |  | 2021-08-23 | Выключатели нагрузки / рубильники
NHSN718047P5040 |  | Трансформатор тока ASК 41.4 400/5А | NOR | Продажи прекращены |  | 2021-08-23 | Выключатели нагрузки / рубильники
NHSN718047P5060 |  | Трансформатор тока ASК 41.4 600/5А | NOR | Продажи прекращены |  | 2021-08-23 | Выключатели нагрузки / рубильники
NHSN718055P5015 |  | Тр-р тока XR00/1 (150/5A) кл 0,5 d21мм | NOR | Продажи прекращены |  | 2021-08-23 | Выключатели нагрузки / рубильники
NHSN718056P5060 |  | Тр-р тока XR2/3 (600/5A) кл 0,5 | NOR | Продажи прекращены |  | 2021-08-23 | Выключатели нагрузки / рубильники
1STQ009385A0000 | PCTG1875 | Защита от прикосновений H=1800/W=750 мм | TUR P | Продажи прекращены | 1STQ007339B0000 | 2021-08-16 | Шкафная продукция
1STQ009417A0000 | PCTG2050 | Защита от прикосновений H=2000/W=500 мм | TUR P | Продажи прекращены | 1STQ007343B0000 | 2021-08-16 | Шкафная продукция
2TMA130050B0063 | H8236-8BG | ABB-IPtouch 7, LAN+WiFi+HA, чёрное | CNDEX | Продажи прекращены |  | 2021-08-16 | Электроустановочные изделия
2TMA130050W0063 | H8236-8WG | ABB-IPtouch 7, LAN+WiFi+HA, белое | CNDEX | Продажи прекращены |  | 2021-08-16 | Электроустановочные изделия
2TMA130050W0064 | H8236-9WG | ABB-IPtouch 7, LAN+LAN+HA, белое | CNDEX | Продажи прекращены |  | 2021-08-16 | Электроустановочные изделия
2TMA130051B0004 | H8237-8BG | ABB-IPtouch 10 DES+HA, LAN+WiFi, SFM, чёрное | CNDEX | Продажи прекращены |  | 2021-08-16 | Электроустановочные изделия
2TMA130051B0005 | H8237-9BG | ABB-IPtouch 10 DES+HA, LAN+LAN, FM, чёрное | CNDEX | Продажи прекращены |  | 2021-08-16 | Электроустановочные изделия
2TMA130051W0004 | H8237-8WG | ABB-IPtouch 10 DES+HA, LAN+WiFi, SFM, белое | CNDEX | Продажи прекращены |  | 2021-08-16 | Электроустановочные изделия
2TMA130051W0005 | H8237-9WG | ABB-IPtouch 10 DES+HA, LAN+LAN, FM, белое | CNDEX | Продажи прекращены |  | 2021-08-16 | Электроустановочные изделия
RZB1 | STJRZB1 | Лампа для шкафа 14W | STJ P | Продажи прекращены |  | 2021-08-16 | Шкафная продукция
RZB2 | STJRZB2 | Лампа для шкафа 18W | STJ P | Продажи прекращены |  | 2021-08-16 | Шкафная продукция
2CDG110138R0011 | SA/S12.16.6.1 | SA/S12.16.6.1 Релейный активатор, 12-канальный, 16/20А, измерение тока | EIB | Продажи прекращены |  | 2021-07-29 | Интеллектуальные инсталляционные системы (EIB/KNX)
2TKA00000809 | AUD10-214 | Розетка двоийная, ProDuct, 2xShuko, белая | ABJ | Продажи прекращены |  | 2021-07-14 | Электроустановочные изделия
SK1704536 | COSSK1704536 | Прокладка для фланцев FL13 | COS | Продажи прекращены |  | 2021-07-14 | Пуско-регулирующее оборудование
SK1707685 | SK1707685 | Сальник кабельный резьба М22.5 наружная. диаметр уплотнения (8.5-11.5)мм. металл | COS | Продажи прекращены |  | 2021-07-14 | Пуско-регулирующее оборудование
2TKA00000825 | AUD14-214 | Блок розеток в сборе, ProDuct, 8xShuko, белая | ABJ | Продажи прекращены |  | 2021-07-13 | Электроустановочные изделия
7TCA296000R2314 | PICH42/BL/25M | Кабелепровод PICH42/BL/25M, полиамид 11, черный, бухта 25M, d42 | TCND | Продажи прекращены |  | 2021-07-07 | Installation Products
7TCA296000R2327 | PICS28/BL/50M | Кабелепровод PICS28/BL/50M, полиамид 11, черный, бухта 50M, d28 | TCND | Продажи прекращены |  | 2021-07-07 | Installation Products
7TCA296000R2341 | PICS34/BL/50M | Кабелепровод PICS34/BL/50M, полиамид 11, черный, бухта 50M, d34 | TCND | Продажи прекращены |  | 2021-07-07 | Installation Products
7TCA296000R2350 | PICS42/BL/25M | Кабелепровод PICS42/BL/25M, полиамид 11, черный, бухта 25M, d42 | TCND | Продажи прекращены |  | 2021-07-07 | Installation Products
7TCA296000R2396 | PIFS13/BL/50M | Кабелепровод PIFS13/BL/50M, полиамид 11, черный, бухта 50M, d13 | TCND | Продажи прекращены |  | 2021-07-07 | Installation Products
7TCA296000R2411 | PIFS21/BL/50M | Кабелепровод PIFS21/BL/50M, полиамид 11, черный, бухта 50M, d21 | TCND | Продажи прекращены |  | 2021-07-07 | Installation Products
7TCA301300R0066 | VT6E-YF4 | Наконечник каб. Spec-Kon, с виниловой изоляцией, вилочный, медь лужен., желтый, 4-6мм2, d4 мм, VT6E-YF4 | TB_SK_Terminals | Продажи прекращены |  | 2021-07-07 | Installation Products
7TCA301300R0067 | VT6E-YF5 | Наконечник каб. Spec-Kon, с виниловой изоляцией, вилочный, медь лужен., желтый, 4-6мм2, d5 мм, VT6E-YF5 | TB_SK_Terminals | Продажи прекращены |  | 2021-07-07 | Installation Products
7TCA301300R0068 | VT6E-YF6 | Наконечник каб. Spec-Kon, с виниловой изоляцией, вилочный, медь лужен., желтый, 4-6мм2, d6 мм, VT6E-YF6 | TB_SK_Terminals | Продажи прекращены |  | 2021-07-07 | Installation Products
7TCA301300R0069 | VT6E-YF8 | Наконечник каб. Spec-Kon, с виниловой изоляцией, вилочный, медь лужен., желтый, 4-6мм2, d8 мм, VT6E-YF8 | TB_SK_Terminals | Продажи прекращены |  | 2021-07-07 | Installation Products
2CDG110176R0011 | IPR/S3.5.1 | IPR/S3.5.1 IP-интерфейс, Secure, MDRC | EIB | Продажи прекращены |  | 2021-07-02 | Интеллектуальные инсталляционные системы (EIB/KNX)
1SFA611821R1026 | MEPY1-1026 | Кнопочный пост MEPY1-1026 | COS | Продажи прекращены |  | 2021-07-01 | Пуско-регулирующее оборудование
1SVR405660R0100 | CR-U3E | Цоколь CR-U3E без доп.модуля для реле CR-U 3ПК | SST | Продажи прекращены | 1SVR405660R0000 | 2021-07-01 | Пуско-регулирующее оборудование
2CSG277033R4051 | ANR96LAN-230 | Прибор универ.цифр.изм. ANR96LAN-230 | ELC | Продажи прекращены |  | 2021-07-01 | Модульные устройства
2CSM204365R1341 | TWA-1 | Реле освещ.астроном. TWA-1 | ELC | Продажи прекращены | 2CSM222511R1000 | 2021-07-01 | Модульные устройства
2CSM277583R0621 | D2 PLUS | Реле врем.цифр.нед. D2 PLUS (ключ) | ELC | Продажи прекращены | 2CSM222521R1000 | 2021-07-01 | Модульные устройства
SK1707686 | SK1707686 | Сальник кабельный резьба М22.5 наружная. диаметр уплотнения (10.5-13.5)мм. металл | COS | Продажи прекращены |  | 2021-07-01 | Пуско-регулирующее оборудование
SK172105-AA | SK172105-AA | Фланец FLR13 S для металличесих постов управления KEM 4/6 | COS | Продажи прекращены |  | 2021-07-01 | Пуско-регулирующее оборудование
SK172105-AE | SK172105-AE | Фланец FL13 для постов KEM | COS | Продажи прекращены |  | 2021-07-01 | Пуско-регулирующее оборудование
SK1750152 | SK1750152 | Гайка шестигранная М22.5 металл | COS | Продажи прекращены |  | 2021-07-01 | Пуско-регулирующее оборудование
SK175919-3 | SK175919-3 | Заглушка пластик. для постов KEM | COS | Продажи прекращены |  | 2021-07-01 | Пуско-регулирующее оборудование
2CDG110114R0011 | SA/S8.16.6.1 | SA/S8.16.6.1 Релейный активатор, 8-канальный, 16/20А, измерение тока | EIB | Продажи прекращены |  | 2021-06-25 | Интеллектуальные инсталляционные системы (EIB/KNX)
2CSG296992R4052 | M2M LV MODBUS | Прибор универ.цифр.измерит. M2M LV MODBUS | ELC | Продажи прекращены | 2CSG251141R4051 | 2021-06-24 | Модульные устройства
2CSG299943R4052 | M2M LV | Прибор универ.цифр.измерит. M2M LV | ELC | Продажи прекращены | 2CSG251151R4051 | 2021-06-24 | Модульные устройства
2CSM231235R0601 | AT2E-R | Реле времени суточное AT2e-R | ELC | Продажи прекращены | 2CSM208151R1000 | 2021-06-24 | Модульные устройства
2CSM258763R0621 | D1 | Реле врем.цифр.нед. D1 | ELC | Продажи прекращены | 2CSM222531R1000 | 2021-06-24 | Модульные устройства
2CSR255140R0104 | DS201 C10 A10 | Выключатель авт.диф.т.DS201 C10 A10 | ELC | Продажи прекращены | 2CSR255180R0104 | 2021-06-24 | Модульные устройства
2CSR275040R1204 | DS201 M C20 AC30 | Выключатель авт.диф.т.DS201 M C20 AC30 | ELC | Продажи прекращены | 2CSR275080R1204 | 2021-06-24 | Модульные устройства
1SVR440799R6100 | CL-LAS.TK002 | Кабель с интерфейсом USB CL-LAS.TK002 для соединения ПК и контроллера CL | SST | Продажи прекращены |  | 2021-06-22 | Пуско-регулирующее оборудование
2CDG110026R0011 | DG/S1.1 | DG/S1.1 Контроллер освещения DALI, 2-канальный | EIB | Продажи прекращены | 2CDG110198R0011 | 2021-06-22 | Интеллектуальные инсталляционные системы (EIB/KNX)
2CDG110103R0011 | DG/S1.16.1 | DG/S1.16.1 Контроллер освещения DALI, 16 групп | EIB | Продажи прекращены | 2CDG110198R0011 | 2021-06-22 | Интеллектуальные инсталляционные системы (EIB/KNX)
2CDG110183R0011 | SA/S12.6.2.1 | SA/S12.6.2.1 Релейный активатор, 12-канальный, 6A | EIB | Продажи прекращены |  | 2021-06-22 | Интеллектуальные инсталляционные системы (EIB/KNX)
2CKA006197A0037 | 6197/13-101-500 | 6197/13-101-500 Светорегулятор универсальный 4х315Вт | EIB | Продажи прекращены |  | 2021-06-22 | Интеллектуальные инсталляционные системы (EIB/KNX)
6123/24-500 | 6123/24-500 | 6123/24-500 Кнопка с символом Верхний свет, Zenit | EIB | Продажи прекращены |  | 2021-06-22 | Интеллектуальные инсталляционные системы (EIB/KNX)
6132-0-0348 | 6131/31-24-500 | 6131/31-24-500 Датчик присутствия KNX premium, альпийский белый | EIB | Продажи прекращены |  | 2021-06-22 | Интеллектуальные инсталляционные системы (EIB/KNX)
6134-0-0308 | 6108/08-500 | 6108/08-500 Терморегулятор KNX для помещений, встроенный коплер, скрытый монтаж | EIB | Продажи прекращены |  | 2021-06-22 | Интеллектуальные инсталляционные системы (EIB/KNX)
6134-0-0332 | 6128/28-82-500 | 6128/28-82-500 Терморегулятор KNX с дисплеем и сенсором, 2/4-клавишный, слоновая кость | EIB | Продажи прекращены |  | 2021-06-22 | Интеллектуальные инсталляционные системы (EIB/KNX)
6197-0-0036 | 6197/12-101-500 | 6197/12-101-500 Светорегулятор универсальный 4х210Вт | EIB | Продажи прекращены |  | 2021-06-22 | Интеллектуальные инсталляционные системы (EIB/KNX)
6197-0-0037 | 6197/13-101-500 | 6197/13-101-500 Светорегулятор универсальный 4х315Вт | EIB | Продажи прекращены |  | 2021-06-22 | Интеллектуальные инсталляционные системы (EIB/KNX)
6310-0-0122 | 6342-866-101-500 | 6342-866-101-500 Сенсор 3-клавишный priOn, сталь | EIB | Продажи прекращены |  | 2021-06-22 | Интеллектуальные инсталляционные системы (EIB/KNX)
6310-0-0146 | 6348-825-101-500 | 6348-825-101-500 Планка верхняя priOn, чёрное стекло | EIB | Продажи прекращены |  | 2021-06-22 | Интеллектуальные инсталляционные системы (EIB/KNX)
8136-0-0030 | 8136/12-825-500 | 8136/12-825-500 Панель управления сенсорная Busch-ComfortTouch 12', чёрное стекло | EIB | Продажи прекращены |  | 2021-06-22 | Интеллектуальные инсталляционные системы (EIB/KNX)
GHQ3201973R0021 | RTK | RTK Магнитный контакт для рольдвери | EIB | Продажи прекращены |  | 2021-06-22 | Интеллектуальные инсталляционные системы (EIB/KNX)
ZE12 | STJZE 12 | Шина заземления двери | STJ | Продажи прекращены |  | 2021-06-18 | Шкафная продукция
1/0B | STJ1/0 B | Корпус электрошкафа 650х300х215 | STJ | Продажи прекращены | 2CPX052053R9999 | 2021-06-10 | Шкафная продукция
2/5B | STJ2/5 B | Корпус электрошкафа 1400x550x215 | STJ | Продажи прекращены | 2CPX052079R9999 | 2021-06-10 | Шкафная продукция
3/0B | STJ3/0 B | Корпус электрошкафа 650х800х215 | STJ | Продажи прекращены | 2CPX052055R9999 | 2021-06-10 | Шкафная продукция
3/3B | STJ3/3 B | Корпус электрошкафа 1100х800х215 | STJ | Продажи прекращены | 2CPX052070R9999 | 2021-06-10 | Шкафная продукция
4/0B | STJ4/0 B | Корпус электрошкафа 650х1050х215 | STJ | Продажи прекращены | 2CPX052056R9999 | 2021-06-10 | Шкафная продукция
4/1B | STJ4/1 B | Корпус электрошкафа 800х1050х215 | STJ | Продажи прекращены | 2CPX052061R9999 | 2021-06-10 | Шкафная продукция
5/1B | STJ5/1 B | Корпус электрошкафа 800х1300х215 | STJ | Продажи прекращены | 2CPX052062R9999 | 2021-06-10 | Шкафная продукция
5/5B | STJ5/5 B | Корпус электрошкафа 1400х1300х215 | STJ | Продажи прекращены | 2CPX052082R9999 | 2021-06-10 | Шкафная продукция
AT22E | STJAT 22 E | Щит распределительный 374х574х140 | STJ | Продажи прекращены | 2CPX052280R9999 | 2021-06-10 | Шкафная продукция
AT31 | STJAT 31 E | Щит распределительный 524х324х140 | STJ | Продажи прекращены | 2CPX052524R9999 | 2021-06-10 | Шкафная продукция
AT42 | STJAT 42 E | Щит распределительный 674х574х140 | STJ | Продажи прекращены | 2CPX052527R9999 | 2021-06-10 | Шкафная продукция
1SFA619200R3041 | C2SS1-30R-01 | Переключатель C2SS1-30R-01 2-х позиционный красный 1НЗ (45 градусов) с фиксацией | COS | Продажи прекращены |  | 2021-06-03 | Пуско-регулирующее оборудование
1SFA664004R2005 | TVOC-1TO2-OP05 | Кабель оптический TVOC-1TO2-OP05 0,5м для подключения модуля контроля тока TVOC-CS240 | COS | Продажи прекращены |  | 2021-06-03 | Пуско-регулирующее оборудование
1SFA664004R2080 | TVOC-1TO2-OP8 | Кабель оптический TVOC-1TO2-OP8 8м для подключения модуля контроля тока TVOC-CS240 | COS | Продажи прекращены |  | 2021-06-03 | Пуско-регулирующее оборудование
1SFA664004R2150 | TVOC-1TO2-OP15 | Кабель оптический TVOC-1TO2-OP15 15м для подключения модуля контроля тока TVOC-CS240 | COS | Продажи прекращены |  | 2021-06-03 | Пуско-регулирующее оборудование
1SFA664004R2250 | TVOC-1TO2-OP25 | Кабель оптический TVOC-1TO2-OP25 25м для подключения модуля контроля тока TVOC-CS240 | COS | Продажи прекращены |  | 2021-06-03 | Пуско-регулирующее оборудование
1SNA645059R1400 | OBOC5000-230VUC | Оптрон OBOC5000, вход: 230В AC/DC, выход: 5A 4.5-58В DC, винтовые зажимы | SST | Продажи прекращены |  | 2021-06-03 | Пуско-регулирующее оборудование
1SNA645528R0700 | OBROA1000-230VUC | Оптрон OBROA1000, вход: 230В AC/DC, выход: 1A 24-400В AC, пружинные зажимы | SST | Продажи прекращены |  | 2021-06-03 | Пуско-регулирующее оборудование
1SNA645554R0100 | OBROC2000-115VUC | Оптрон OBROC1000, вход: 115В AC/DC, выход: 2A 4.5-58В DC, пружинные зажимы | SST | Продажи прекращены |  | 2021-06-03 | Пуско-регулирующее оборудование
1SNA645562R0100 | OBROA1000-115VUC | Оптрон OBROA1000, вход: 115В AC/DC, выход: 1A 24-400В AC, пружинные зажимы | SST | Продажи прекращены |  | 2021-06-03 | Пуско-регулирующее оборудование
2CKA008200A0010 | 8211 U | Механизм усилителя, блока управления звуком | BJE | Продажи прекращены |  | 2021-05-19 | Электроустановочные изделия
2CKA008200A0119 | 8214 U | Механизм усилителя, блока управления звуком, с функцией Intercom | BJE | Продажи прекращены |  | 2021-05-19 | Электроустановочные изделия
12593 | LUC 12 593 | Рамка для монтажа шкафов на 24М в нишу | LUC | Продажи прекращены |  | 2021-05-18 | Шкафная продукция
12594 | LUC 12 594 | Рамка для монтажа шкафов на 36М в нишу | LUC | Продажи прекращены |  | 2021-05-18 | Шкафная продукция
12595 | LUC 12 595 | Рамка для монтажа шкафов на 54М в нишу | LUC | Продажи прекращены |  | 2021-05-18 | Шкафная продукция
12822 | LUC 12 822 | Комплект для уст.мод.выкл. в шкафы EUROPA IP65 12 778-98 на 2х18М | LUC | Продажи прекращены |  | 2021-05-18 | Шкафная продукция
12825 | LUC 12 825 | Внутренняя дверь для шкафов EUROPA IP65 12 774-94 | LUC | Продажи прекращены |  | 2021-05-18 | Шкафная продукция
12826 | LUC 12 826 | Внутренняя дверь для шкафов EUROPA IP65 12 776-96 | LUC | Продажи прекращены |  | 2021-05-18 | Шкафная продукция
13188 | LUC 13 188 | Лампа накаливания 24В, для боксов Livorno | LUC | Продажи прекращены |  | 2021-05-18 | Шкафная продукция
13200 | LUC 13 200 | Бокс с глух.пер.стенкой 136х540х140 на 4М серый | LUC | Продажи прекращены |  | 2021-05-18 | Шкафная продукция
13206 | LUC 13 206 | Бокс с глух.пер.стенкой 275х570х140 на 12М серый | LUC | Продажи прекращены |  | 2021-05-18 | Шкафная продукция
132040001 | LUC 132040001 | Бокс под счетчик электроэнергии СО-505 | LUC | Продажи прекращены |  | 2021-05-18 | Шкафная продукция
17308110001 |  | Светильник 8W,230V AC | PFA | Продажи прекращены |  | 2021-05-18 | Шкафная продукция
17308110002 |  | Светильник 8W,230V AC | PFA | Продажи прекращены |  | 2021-05-18 | Шкафная продукция
17308110003 |  | Светильник 8W,230V AC + конц.выкл | PFA | Продажи прекращены |  | 2021-05-18 | Шкафная продукция
17308110010 |  | Светильник 8W,230V AC с кабелем | PFA | Продажи прекращены |  | 2021-05-18 | Шкафная продукция
17308110011 |  | Светильник 8W,230V AC с кабелем | PFA | Продажи прекращены |  | 2021-05-18 | Шкафная продукция
17314010102 |  | Светильник 14W,230V AC | PFA | Продажи прекращены |  | 2021-05-18 | Шкафная продукция
17314010103 |  | Светильник 14W,230V AC + конц.выкл | PFA | Продажи прекращены |  | 2021-05-18 | Шкафная продукция
17314010110 |  | Светильник 14W,230V AC с кабелем | PFA | Продажи прекращены |  | 2021-05-18 | Шкафная продукция
17315010101 |  | Светильник 15W,230V AC | PFA | Продажи прекращены |  | 2021-05-18 | Шкафная продукция
17315010102 |  | Светильник 15W,230V AC | PFA | Продажи прекращены |  | 2021-05-18 | Шкафная продукция
17315010103 |  | Светильник 15W,230V AC + конц.выкл | PFA | Продажи прекращены |  | 2021-05-18 | Шкафная продукция
17315010111 |  | Светильник 15W,230V AC с кабелем | PFA | Продажи прекращены |  | 2021-05-18 | Шкафная продукция
17315110001 |  | Светильник 15W,230V AC | PFA | Продажи прекращены |  | 2021-05-18 | Шкафная продукция
17315110002 |  | Светильник 15W,230V AC | PFA | Продажи прекращены |  | 2021-05-18 | Шкафная продукция
17315110003 |  | Светильник 15W,230V AC + конц.выкл | PFA | Продажи прекращены |  | 2021-05-18 | Шкафная продукция
17315110010 |  | Светильник 15W,230V AC с кабелем | PFA | Продажи прекращены |  | 2021-05-18 | Шкафная продукция
17315110011 |  | Светильник 15W,230V AC с кабелем | PFA | Продажи прекращены |  | 2021-05-18 | Шкафная продукция
1SL0473A00 |  | Комплект для горизонтальной установки Gemini (размер 6) | LUC | Продажи прекращены |  | 2021-05-18 | Шкафная продукция
7TAG054360R0100 | TY1000-175 | Стяжка каб. Ty-Fast, сверхдлинная, ПА 66, бесцветный, 8.8x1036мм, TY1000-175 | TFT | Продажи прекращены | 7TCA300340R0001 | 2021-05-18 | Installation Products
7TAG054360R0101 | TY1000-175X | Стяжка каб. Ty-Fast, сверхдлинная, ПА 66, черный, 8.8x1036мм, TY1000-175X | TFT | Продажи прекращены | 7TCA300360R0001 | 2021-05-18 | Installation Products
7TAG054360R0119 | TY125-30 | Стяжка каб. Ty-Fast, стандартная, ПА 66, бесцветный, 3.3x143мм, TY125-30 | TFT | Продажи прекращены | 7TCA300160R0000 | 2021-05-18 | Installation Products
7TAG054360R0120 | TY125-30-100 | Стяжка каб. Ty-Fast, стандарт., пачка Zip, ПА 66, Б/Ц, 3.3x143мм, TY125-30-100 | TFT | Продажи прекращены | 7TCA300100R0000 | 2021-05-18 | Installation Products
7TAG054360R0121 | TY125-30X | Стяжка каб. Ty-Fast, стандартная, ПА 66, черный УФ-стойкая, 3.3x143мм, TY125-30X | TFT | Продажи прекращены | 7TCA300160R0000 | 2021-05-18 | Installation Products
7TAG054360R0122 | TY125-30X-100 | Стяжка каб. Ty-Fast, стандартная, ПА 66, черный УФ-стойкая, 3.3x143мм, TY125-30X-100 | TFT | Продажи прекращены | 7TCA300140R0000 | 2021-05-18 | Installation Products
7TAG054360R0123 | TY125-40 | Стяжка каб. Ty-Fast, стандартная, ПА 66, бесцветный, 3.6x141мм, TY125-40 | TFT | Продажи прекращены | 7TCA300160R0000 | 2021-05-18 | Installation Products
7TAG054360R0125 | TY125-40-100 | Стяжка каб. Ty-Fast, стандарт., пачка Zip, ПА 66, Б/Ц, 3.6x141мм, TY125-40-100 | TFT | Продажи прекращены | 7TCA300100R0000 | 2021-05-18 | Installation Products
7TAG054360R0141 | TY125-40X | Стяжка каб. Ty-Fast, стандартная, ПА 66, черный УФ-стойкая, 3.6x141мм, TY125-40X | TFT | Продажи прекращены | 7TCA300160R0000 | 2021-05-18 | Installation Products
7TAG054360R0142 | TY125-40X-100 | Стяжка каб. Ty-Fast, стандартная, ПА 66, черный УФ-стойкая, 3.6x141мм, TY125-40X-100 | TFT | Продажи прекращены | 7TCA300140R0000 | 2021-05-18 | Installation Products
7TAG054360R0151 | TY150-18X | Стяжка каб. Ty-Fast, стандартная, ПА 66, черный УФ-стойкая, 2.4x163мм, TY150-18X | TFT | Продажи прекращены | 7TCA300080R0002 | 2021-05-18 | Installation Products
7TAG054360R0153 | TY175-50 | Стяжка каб. Ty-Fast, стандартная, ПА 66, бесцветный, 4.6x186мм, TY175-50 | TFT | Продажи прекращены | 7TCA300200R0000 | 2021-05-18 | Installation Products
7TAG054360R0178 | TY175-50X | Стяжка каб. Ty-Fast, стандартная, ПА 66, черный УФ-стойкая, 4.6x186мм, TY175-50X | TFT | Продажи прекращены | 7TCA300240R0000 | 2021-05-18 | Installation Products
7TAG054360R0213 | TY200-40 | Стяжка каб. Ty-Fast, стандартная, ПА 66, бесцветный, 3.6x205мм, TY200-40 | TFT | Продажи прекращены | 7TCA300120R0001 | 2021-05-18 | Installation Products
7TAG054360R0228 | TY200-40X | Стяжка каб. Ty-Fast, стандартная, ПА 66, черный УФ-стойкая, 3.6x205мм, TY200-40X | TFT | Продажи прекращены | 7TCA300160R0001 | 2021-05-18 | Installation Products
7TAG054360R0259 | TY300-50 | Стяжка каб. Ty-Fast, стандартная, ПА 66, бесцветный, 4.6x291мм, TY300-50 | TFT | Продажи прекращены | 7TCA300200R0003 | 2021-05-18 | Installation Products
7TAG054360R0278 | TY300-50X | Стяжка каб. Ty-Fast, стандартная, ПА 66, черный УФ-стойкая, 4.6x291мм, TY300-50X | TFT | Продажи прекращены | 7TCA300240R0003 | 2021-05-18 | Installation Products
7TAG054360R0279 | TY300-50X-100 | Стяжка каб. Ty-Fast, стандартная, ПА 66, черный УФ-стойкая, 4.6x291мм, TY300-50X-100 | TFT | Продажи прекращены | 7TCA300220R0003 | 2021-05-18 | Installation Products
7TAG054360R0282 | TY400-120 | Стяжка каб. Ty-Fast, стандартная, ПА 66, бесцветный, 7.6x375мм, TY400-120 | TFT | Продажи прекращены | 7TCA300280R0001 | 2021-05-18 | Installation Products
7TAG054360R0307 | TY400-120X | Стяжка каб. Ty-Fast, стандартная, ПА 66, черный УФ-стойкая, 7.6x375мм, TY400-120X | TFT | Продажи прекращены | 7TCA300320R0001 | 2021-05-18 | Installation Products
7TAG054360R0311 | TY400-40 | Стяжка каб. Ty-Fast, стандартная, ПА 66, бесцветный, 3.6x368мм, TY400-40 | TFT | Продажи прекращены | 7TCA300120R0003 | 2021-05-18 | Installation Products
7TAG054360R0312 | TY400-40-100 | Стяжка каб. Ty-Fast, стандарт., пачка Zip, ПА 66, Б/Ц, 3.6x368мм, TY400-40-100 | TFT | Продажи прекращены | 7TCA300100R0003 | 2021-05-18 | Installation Products
7TAG054360R0313 | TY400-40X | Стяжка каб. Ty-Fast, стандартная, ПА 66, черный УФ-стойкая, 3.6x368мм, TY400-40X | TFT | Продажи прекращены | 7TCA300160R0003 | 2021-05-18 | Installation Products
7TAG054360R0314 | TY400-40X-100 | Стяжка каб. Ty-Fast, стандартная, ПА 66, черный УФ-стойкая, 3.6x368мм, TY400-40X-100 | TFT | Продажи прекращены | 7TCA300140R0003 | 2021-05-18 | Installation Products
7TAG054360R0315 | TY400-50 | Стяжка каб. Ty-Fast, стандартная, ПА 66, бесцветный, 4.6x366мм, TY400-50 | TFT | Продажи прекращены | 7TCA300200R0004 | 2021-05-18 | Installation Products
7TAG054360R0336 | TY400-50X | Стяжка каб. Ty-Fast, стандартная, ПА 66, черный УФ-стойкая, 4.6x366мм, TY400-50X | TFT | Продажи прекращены | 7TCA300240R0004 | 2021-05-18 | Installation Products
7TAG054360R0347 | TY800-120 | Стяжка каб. Ty-Fast, стандартная, ПА 66, бесцветный, 7.6x706мм, TY800-120 | TFT | Продажи прекращены | 7TCA300260R0002 | 2021-05-18 | Installation Products
7TAG054360R0348 | TY800-120X | Стяжка каб. Ty-Fast, стандартная, ПА 66, черный УФ-стойкая, 7.6x706мм, TY800-120X | TFT | Продажи прекращены | 7TCA300300R0002 | 2021-05-18 | Installation Products
7TCG054360R0073 | TY100-18 | Стяжка каб. Ty-Fast, стандартная, ПА 66, бесцветный, 2.4x112мм, TY100-18 | TFT | Продажи прекращены | 7TCA300040R0000 | 2021-05-18 | Installation Products
7TCG054360R0076 | TY100-18-100 | Стяжка каб. Ty-Fast, стандарт., пачка Zip, ПА 66, Б/Ц, 2.4x112мм, TY100-18-100 | TFT | Продажи прекращены | 7TCA300020R0000 | 2021-05-18 | Installation Products
7TCG054360R0096 | TY100-18X | Стяжка каб. Ty-Fast, стандартная, ПА 66, черный УФ-стойкая, 2.4x112мм, TY100-18X | TFT | Продажи прекращены | 7TCA300080R0000 | 2021-05-18 | Installation Products
7TCG054360R0104 | TY125-18 | Стяжка каб. Ty-Fast, стандартная, ПА 66, бесцветный, 2.4x136мм, TY125-18 | TFT | Продажи прекращены | 7TCA300040R0001 | 2021-05-18 | Installation Products
7TCG054360R0106 | TY125-18-100 | Стяжка каб. Ty-Fast, стандарт., пачка Zip, ПА 66, Б/Ц, 2.4x136мм, TY125-18-100 | TFT | Продажи прекращены | 7TCA300020R0001 | 2021-05-18 | Installation Products
7TCG054360R0118 | TY125-18X-100 | Стяжка каб. Ty-Fast, стандартная, ПА 66, черный УФ-стойкая, 2.4x136мм, TY125-18X-100 | TFT | Продажи прекращены | 7TCA300060R0001 | 2021-05-18 | Installation Products
7TCG054360R0148 | TY125-18X | Стяжка каб. Ty-Fast, стандартная, ПА 66, черный УФ-стойкая, 2.4x136мм, TY125-18X | TFT | Продажи прекращены | 7TCA300080R0001 | 2021-05-18 | Installation Products
7TCG054360R0182 | TY200-120 | Стяжка каб. Ty-Fast, стандартная, ПА 66, бесцветный, 7.6x219мм, TY200-120 | TFT | Продажи прекращены | 7TCA300280R0000 | 2021-05-18 | Installation Products
7TCG054360R0186 | TY200-120-50 | Стяжка каб. Ty-Fast, стандартная, ПА 66, бесцветный, 7.6x219мм, TY200-120-50 | TFT | Продажи прекращены | 7TCA300260R0000 | 2021-05-18 | Installation Products
7TCG054360R0188 | TY200-120X | Стяжка каб. Ty-Fast, стандартная, ПА 66, черный УФ-стойкая, 7.6x219мм, TY200-120X | TFT | Продажи прекращены | 7TCA300320R0000 | 2021-05-18 | Installation Products
7TCG054360R0189 | TY200-120X-100 | Стяжка каб. Ty-Fast, стандартная, ПА 66, черный УФ-стойкая, 7.6x219мм, TY200-120X-100 | TFT | Продажи прекращены | 7TCA300300R0000 | 2021-05-18 | Installation Products
7TCG054360R0230 | TY225-50 | Стяжка каб. Ty-Fast, стандартная, ПА 66, бесцветный, 4.6x266мм, TY225-50 | TFT | Продажи прекращены | 7TCA300200R0001 | 2021-05-18 | Installation Products
7TCG054360R0231 | TY225-50-100 | Стяжка каб. Ty-Fast, стандарт., пачка Zip, ПА 66, Б/Ц, 4.6x266мм, TY225-50-100 | TFT | Продажи прекращены | 7TCA300180R0001 | 2021-05-18 | Installation Products
7TCG054360R0236 | TY225-50X | Стяжка каб. Ty-Fast, стандартная, ПА 66, черный УФ-стойкая, 4.6x266мм, TY225-50X | TFT | Продажи прекращены | 7TCA300240R0001 | 2021-05-18 | Installation Products
7TCG054360R0237 | TY225-50X-100 | Стяжка каб. Ty-Fast, стандартная, ПА 66, черный УФ-стойкая, 4.6x266мм, TY225-50X-100 | TFT | Продажи прекращены | 7TCA300220R0001 | 2021-05-18 | Installation Products
7TCG054360R0240 | TY300-40 | Стяжка каб. Ty-Fast, стандартная, ПА 66, бесцветный, 3.6x290мм, TY300-40 | TFT | Продажи прекращены | 7TCA300120R0002 | 2021-05-18 | Installation Products
7TCG054360R0284 | TY400-120-100 | Стяжка каб. Ty-Fast, стандарт., пачка Zip, ПА 66, Б/Ц, 7.6x375мм, TY400-120-100 | TFT | Продажи прекращены | 7TCA300260R0001 | 2021-05-18 | Installation Products
7TCG054360R0355 | TYL546M | Стяжка каб. Ty-Fast, повышенной прочности, ПА 66, бесцветный, 13.2x546мм, TYL546M | TFT | Продажи прекращены | 7TCA300380R0000 | 2021-05-18 | Installation Products
7TCG054360R0356 | TYL546MX | Стяжка каб. Ty-Fast, повышенной прочности, ПА 66, черный, 13.2x546мм, TYL546MX | TFT | Продажи прекращены | 7TCA300400R0000 | 2021-05-18 | Installation Products
2CLA936830A1001 | 9368.3 | Механизм (блок) медиа-комбайна с USB входом, 3.5мм minijack аудио-входом и выходом, ЦАП и модулем Bluetooth | NIE | Продажи прекращены |  | 2021-05-17 | Электроустановочные изделия
2CDS252001R0085 | S202 B8 | Автомат.выкл-ль 2-полюсной S202 B8 | STO | Продажи прекращены |  | 2021-04-30 | Модульные устройства
2CDS253001R0025 | S203 B2 | Автоматич.выкл-ль 3-полюсный S203 B2 | STO | Продажи прекращены |  | 2021-04-30 | Модульные устройства
2CDS254001R0085 | S204 B8 | Автомат.выкл-ль 4-полюсной S204 B8 | STO | Продажи прекращены |  | 2021-04-30 | Модульные устройства
2CDS271001R0085 | S201M B8 | Автомат.выкл-ль 1-полюсной S201M B8 | STO | Продажи прекращены |  | 2021-04-30 | Модульные устройства
2CDS271103R0085 | S201M B8NA | Автомат.выкл-ль 1P+N S201M B8NA | STO | Продажи прекращены |  | 2021-04-30 | Модульные устройства
2CDS272001R0085 | S202M B8 | Автомат.выкл-ль 2-полюсной S202M B8 | STO | Продажи прекращены |  | 2021-04-30 | Модульные устройства
2CDS273001R0085 | S203M B8 | Автомат.выкл-ль 3-полюсной S203M B8 | STO | Продажи прекращены |  | 2021-04-30 | Модульные устройства
2CDS273103R0085 | S203M B8NA | Автомат.выкл-ль 3P+N S203M B8NA | STO | Продажи прекращены |  | 2021-04-30 | Модульные устройства
2CDS274001R0085 | S204M B8 | Автомат.выкл-ль 4-полюсной S204M B8 | STO | Продажи прекращены |  | 2021-04-30 | Модульные устройства
2TMA070180N0033 | 51021S | Метка доступа, клейкая, ID (125кГц), 5штук | CNDEX | Продажи прекращены |  | 2021-04-29 | Электроустановочные изделия
2CSM121200R1301 | RAL 6 | Реле перегрузки RAL 6 | ELC | Продажи прекращены |  | 2021-04-27 | Модульные устройства
2TKA000758G1 | 232EA | Розетка DoubleSCHUKO с заземлением, 16А / 250В, винтовые клеммы, серия Jussi, белый | ABJ | Продажи прекращены |  | 2021-04-27 | Электроустановочные изделия
5223351-AE | 5223351-AE | Комплект дугогасительных решеток KW210 для контактора EH210, EHL210 (6 шт.) | CP SP | Продажи прекращены |  | 2021-04-26 | Пуско-регулирующее оборудование
5223351-AG | 5223351-AG | Комплект дугогасительных решеток KW300 для контактора EH300, EHL300 (6 шт.) | CP SP | Продажи прекращены |  | 2021-04-26 | Пуско-регулирующее оборудование
5223351-M | 5223351-M | Комплект дугогасительных решеток KW550 для контактора EH550 (6 шт.) | CP SP | Продажи прекращены |  | 2021-04-26 | Пуско-регулирующее оборудование
SK178003-CB | SK178003-CB | Клеммная крышка LT160/210-EC контактора EH145...EH210 | CP SP | Продажи прекращены |  | 2021-04-26 | Пуско-регулирующее оборудование
SK824220-B | SK824220-B | Главные контакты KZ145 | CP SP | Продажи прекращены |  | 2021-04-26 | Пуско-регулирующее оборудование
SK825200-B | SK825200-B | Комплект силовых контактов KZ175 контактора EH175 (3 pol) | CP SP | Продажи прекращены |  | 2021-04-26 | Пуско-регулирующее оборудование
SK827100-AL | SK827100-AL | Катушка KH550 220-230(240) V 50 Hz для контактора EK370, EH550 | CP SP | Продажи прекращены |  | 2021-04-26 | Пуско-регулирующее оборудование
SK827200-C | SK827200-C | Комплект силовых контактов KZ550 контактора EH550 (3 pol) | CP SP | Продажи прекращены |  | 2021-04-26 | Пуско-регулирующее оборудование
SK827200-D | SK827200-D | Комплект силовых контактов KZ370 контактора EH370 (3 pol) | CP SP | Продажи прекращены |  | 2021-04-26 | Пуско-регулирующее оборудование
SK829072-B | SK829072-B | Блокировка взаимная VKV150 (vert.) для контакторов EK110, EK150 | CP SP | Продажи прекращены |  | 2021-04-26 | Пуско-регулирующее оборудование
SK829072-C | SK829072-C | Блокировка взаимная VHV210 (vert.) для контакторов EK175, EK210 / EH260, EH300 | CP SP | Продажи прекращены |  | 2021-04-26 | Пуско-регулирующее оборудование
SK829072-D | SK829072-D | Блокировка взаимная VHV300 (vert.) для контакторов EH260, EH300, EK175, EK210 | CP SP | Продажи прекращены |  | 2021-04-26 | Пуско-регулирующее оборудование
12568 | LUC 12 568 | Дверь для боксов EUROPA IP65 12 724-44-64-84 4М серый | LUC | Продажи прекращены |  | 2021-04-23 | Шкафная продукция
12571 | LUC 12 571 | Дверь для боксов EUROPA IP65 12 734-54-74-94 24М серый | LUC | Продажи прекращены |  | 2021-04-23 | Шкафная продукция
12572 | LUC 12 572 | Дверь для боксов EUROPA IP65 12 536-56-76-96 36М серый | LUC | Продажи прекращены |  | 2021-04-23 | Шкафная продукция
12573 | LUC 12 573 | Дверь для боксов EUROPA IP65 12 738-58-78-98 54М серый | LUC | Продажи прекращены |  | 2021-04-23 | Шкафная продукция
12579 | LUC 12 579 | Дверь для боксов EUROPA IP65 12 728-48-68-88 8М прозр. | LUC | Продажи прекращены |  | 2021-04-23 | Шкафная продукция
12580 | LUC 12 580 | Дверь для боксов EUROPA IP65 12 732-52-72-92 12М прозр. | LUC | Продажи прекращены |  | 2021-04-23 | Шкафная продукция
12582 | LUC 12 582 | Дверь для боксов EUROPA IP65 12 536-56-76-96 36М прозр. | LUC | Продажи прекращены |  | 2021-04-23 | Шкафная продукция
12583 | LUC 12 583 | Дверь для боксов EUROPA IP65 12 738-58-78-98 54М прозр. | LUC | Продажи прекращены |  | 2021-04-23 | Шкафная продукция
05771 | 05771 | Зажим для кругл.кабеля 5мм серый(200шт) | TMG | Продажи прекращены |  | 2021-04-20 | Cable Distribution Cabinets
05772 | 05772 | Зажим для кругл.кабеля 6мм серый(200шт) | TMG | Продажи прекращены |  | 2021-04-20 | Cable Distribution Cabinets
05773 | 05773 | Зажим для кругл.кабеля 7мм серый(100шт) | TMG | Продажи прекращены |  | 2021-04-20 | Cable Distribution Cabinets
05774 | 05774 | Зажим для кругл.кабеля 8мм серый(100шт) | TMG | Продажи прекращены |  | 2021-04-20 | Cable Distribution Cabinets
05776 | 05776 | Зажим для кругл.кабеля 10мм серый(100шт) | TMG | Продажи прекращены |  | 2021-04-20 | Cable Distribution Cabinets
05781 | 05781 | Зажим для кругл.кабеля 19-20мм сер(25шт) | TMG | Продажи прекращены |  | 2021-04-20 | Cable Distribution Cabinets
05789 | 05789 | Зажим для кругл.кабеля 5мм белый(200шт) | TMG | Продажи прекращены |  | 2021-04-20 | Cable Distribution Cabinets
05790 | 05790 | Зажим для кругл.кабеля 6мм белый(200шт) | TMG | Продажи прекращены |  | 2021-04-20 | Cable Distribution Cabinets
05791 | 05791 | Зажим для кругл.кабеля 7мм белый(100шт) | TMG | Продажи прекращены |  | 2021-04-20 | Cable Distribution Cabinets
05792 | 05792 | Зажим для кругл.кабеля 8мм белый(100шт) | TMG | Продажи прекращены |  | 2021-04-20 | Cable Distribution Cabinets
M07181 | 07181 | Кабель-канал металлический 75 мм | TMD | Продажи прекращены |  | 2021-04-20 | Installation Products
M07241 | 07241 | Крышка кабель-канала гальванизир. | TMD | Продажи прекращены |  | 2021-04-20 | Installation Products
M07291 | 07291 | Сегмент плоский угловой 90° с крышкой | TMD | Продажи прекращены |  | 2021-04-20 | Installation Products
M07391 | 07391 | Сегмент восходящий угловой 90° с крышкой | TMD | Продажи прекращены |  | 2021-04-20 | Installation Products
M07451 | 07451 | Сегмент нисходящий угловой 90° с крышкой | TMD | Продажи прекращены |  | 2021-04-20 | Installation Products
12776 | LUC 12 776 | EUROPA IP65 бокс настенный 275х570х140мм ШхВхГ непрозр.дверь серый | LUC | Продажи прекращены |  | 2021-04-19 | Шкафная продукция
12798 | LUC 12 798 | EUROPA IP65 бокс настенный 380х570х140мм ШхВхГ прозр.дверь серый | LUC | Продажи прекращены |  | 2021-04-19 | Шкафная продукция
EA2118 |  | Комплект для установки плат спина к спине | TUR P | Продажи прекращены |  | 2021-04-15 | Шкафная продукция
EA2316 |  | Платы монт.2200x800 (2шт)+направляющие+соединитель | TUR P | Продажи прекращены |  | 2021-04-15 | Шкафная продукция
EE1001K |  | Перегородка горизонтальная скользящая 600x800мм ШхГ | TUR P | Продажи прекращены |  | 2021-04-15 | Шкафная продукция
EE1002K |  | Перегородка горизонтальная скользящая 800x800мм ШхГ | TUR P | Продажи прекращены |  | 2021-04-15 | Шкафная продукция
EE1003K |  | Перегородка горизонтальная скользящая 600x600мм ШхГ | TUR P | Продажи прекращены |  | 2021-04-15 | Шкафная продукция
EE1004K |  | Перегородка горизонтальная скользящая 800x600мм ШхГ | TUR P | Продажи прекращены |  | 2021-04-15 | Шкафная продукция
EG0500K |  | Рама 19 дюймов поворотная, 9HE 500x600мм | TUR P | Продажи прекращены |  | 2021-04-15 | Шкафная продукция
EG0900K |  | Рама 19 дюймов поворотная, 18HE 900x600мм | TUR P | Продажи прекращены |  | 2021-04-15 | Шкафная продукция
EG1130K |  | Стойка 19 уменьшеной высоты 27HE,(2шт) | TUR P | Продажи прекращены |  | 2021-04-15 | Шкафная продукция
EG1300K |  | Рама 19 дюймов поворотная, 27HE 1300x600мм | TUR P | Продажи прекращены |  | 2021-04-15 | Шкафная продукция
EG1500K |  | Стойка 19 уменьшеной высоты 9HE,(2шт) | TUR P | Продажи прекращены |  | 2021-04-15 | Шкафная продукция
EG1801K |  | Рама 19 дюймов поворотная, 36HE 1800x600мм | TUR P | Продажи прекращены |  | 2021-04-15 | Шкафная продукция
EG1803K |  | Рама 19 дюймов поворотная, 34HE 1800x800мм | TUR P | Продажи прекращены |  | 2021-04-15 | Шкафная продукция
EG1804K |  | Рама со смещенной осью вращения 36 HE | TUR P | Продажи прекращены |  | 2021-04-15 | Шкафная продукция
EG1805 |  | Рама 19Д для серверных шкафов 800х1800мм | TUR P | Продажи прекращены |  | 2021-04-15 | Шкафная продукция
EG1880 |  | Рама 19 дюймов фиксированная 38HE 1800x800мм | TUR P | Продажи прекращены |  | 2021-04-15 | Шкафная продукция
EG1911 |  | Панель алюминиевая для 19 дюймов 11HE H=488мм | TUR P | Продажи прекращены |  | 2021-04-15 | Шкафная продукция
EG1913 |  | Панель алюминиевая для 19 дюймов 13HE H=577.5мм | TUR P | Продажи прекращены |  | 2021-04-15 | Шкафная продукция
EG1914 |  | Панель алюминиевая для 19 дюймов 14HE H=622мм | TUR P | Продажи прекращены |  | 2021-04-15 | Шкафная продукция
EG1915 |  | Панель алюминиевая для 19 дюймов 15HE H=666.5мм | TUR P | Продажи прекращены |  | 2021-04-15 | Шкафная продукция
EG1920 |  | Панель алюминиевая для 19 дюймов 20HE H=889мм | TUR P | Продажи прекращены |  | 2021-04-15 | Шкафная продукция
EG1999 |  | Панель алюминиевая для 19 дюймов 20HE H=844,5мм | TUR P | Продажи прекращены |  | 2021-04-15 | Шкафная продукция
EG2001K |  | Рама 19 дюймов поворотная, 40HE 2000x600мм | TUR P | Продажи прекращены |  | 2021-04-15 | Шкафная продукция
EG2080 |  | Рама 19 дюймов фиксированная 42HE 2000x800мм | TUR P | Продажи прекращены |  | 2021-04-15 | Шкафная продукция
EG2200 |  | Рама 19 дюймов фиксированная 47HE 2200x600мм | TUR P | Продажи прекращены |  | 2021-04-15 | Шкафная продукция
EG2201K |  | Рама 19 дюймов поворотная, 45HE 2200x600мм | TUR P | Продажи прекращены |  | 2021-04-15 | Шкафная продукция
EG2203K |  | Рама 19 дюймов поворотная, 43HE 2200x800мм | TUR P | Продажи прекращены |  | 2021-04-15 | Шкафная продукция
EG2204K |  | Рама со смещенной осью вращения 45 HE | TUR P | Продажи прекращены |  | 2021-04-15 | Шкафная продукция
EG2205 |  | Рама 19Д для серверных шкафов 800х2200мм | TUR P | Продажи прекращены |  | 2021-04-15 | Шкафная продукция
EH1991 |  | Панель вентилируемая для 19 рамы,1HE | TUR P | Продажи прекращены |  | 2021-04-15 | Шкафная продукция
ES1866LK |  | Шкаф с консолью 1800x600x600 | TUR P | Продажи прекращены |  | 2021-04-15 | Шкафная продукция
ES1866PCK |  | Шкаф под компьютер 1800x600x600 | TUR P | Продажи прекращены |  | 2021-04-15 | Шкафная продукция
ES1868PCK |  | Шкаф под компьютер 1800x600x800 | TUR P | Продажи прекращены |  | 2021-04-15 | Шкафная продукция
ES1885LK |  | Шкаф с консолью 1800x800x500 | TUR P | Продажи прекращены |  | 2021-04-15 | Шкафная продукция
ES1886LK |  | Шкаф с консолью 1800x800x600 | TUR P | Продажи прекращены |  | 2021-04-15 | Шкафная продукция
ES1888LK |  | Шкаф с консолью 1800x800x800 | TUR P | Продажи прекращены |  | 2021-04-15 | Шкафная продукция
ES2068PCK |  | Шкаф под компьютер 2000x600x800 | TUR P | Продажи прекращены |  | 2021-04-15 | Шкафная продукция
EV0026 |  | Кронштейн для крепления полки 1HE, 2шт. | TUR P | Продажи прекращены |  | 2021-04-15 | Шкафная продукция
EV1005 |  | Ролики транспортировочные d 80мм (4шт) | TUR P | Продажи прекращены |  | 2021-04-15 | Шкафная продукция
EV1006 |  | Ролики транспортировочные d 80мм с тормозами (4шт) | TUR P | Продажи прекращены |  | 2021-04-15 | Шкафная продукция
EV1060K |  | Полка 280x250мм ШхГ для двери Ш=600мм | TUR P | Продажи прекращены |  | 2021-04-15 | Шкафная продукция
EV1061K |  | Полка 480x250мм ШхГ для двери Ш=800мм | TUR P | Продажи прекращены |  | 2021-04-15 | Шкафная продукция
EV1081 |  | Окно защитное 400x400мм ВхШ Г=46мм | TUR P | Продажи прекращены |  | 2021-04-15 | Шкафная продукция
EV1082 |  | Окно защитное 400x400мм ВхШ Г=77мм | TUR P | Продажи прекращены |  | 2021-04-15 | Шкафная продукция
EV1083 |  | Окно защитное 600x200мм ВхШ Г=46мм | TUR P | Продажи прекращены |  | 2021-04-15 | Шкафная продукция
EV1085 |  | Окно защитное 600x400мм ВхШ Г=77мм | TUR P | Продажи прекращены |  | 2021-04-15 | Шкафная продукция
EV1087 |  | Окно защитное 600x600мм ВхШ Г=77мм | TUR P | Продажи прекращены |  | 2021-04-15 | Шкафная продукция
EV1385 |  | Полка фиксированная,1HE ,глубина 385мм | TUR P | Продажи прекращены |  | 2021-04-15 | Шкафная продукция
2CSM231275R0601 | AT72e-7R | Реле времени недел. AT72e-7R | ELC | Продажи прекращены |  | 2021-04-14 | Модульные устройства
2CSM277143R0621 | D KEY | Ключ для реле времени D KEY | ELC | Продажи прекращены |  | 2021-04-14 | Модульные устройства
1SVR440799R8000 | CL-LAS.PS002 | Программное обеспечение, CL-LAS.PS002 | SST | Продажи прекращены |  | 2021-04-13 | Пуско-регулирующее оборудование
2CSG311060R4001 | AMT1-A1-20/48 | Амперметр перем.тока прям.вкл. AMT1-A1-20/48 | ELC | Продажи прекращены |  | 2021-04-13 | Модульные устройства
2CSM204115R0601 | AT2-R | Реле времени суточное AT2-R | ELC | Продажи прекращены | 2CSM222441R1000 | 2021-04-13 | Модульные устройства
2CSM207083R1380 | THS-W | Термостат модул.0..+60° THS-W | ELC | Продажи прекращены |  | 2021-04-13 | Модульные устройства
2CSR245140R1164 | DS201 L C16 A30 | Выключатель авт.диф.т.DS201 L C16 A30 | ELC | Продажи прекращены | 2CSR245180R1164 | 2021-04-13 | Модульные устройства
2CSR255040R1404 | DS201 C40 AC30 | Выключатель авт.диф.т.DS201 C40 AC30 | ELC | Продажи прекращены | 2CSR255080R1404 | 2021-04-13 | Модульные устройства
2CSR255140R1044 | DS201 C4 A30 | Выключатель авт.диф.т.DS201 C4 A30 | ELC | Продажи прекращены | 2CSR255180R1044 | 2021-04-13 | Модульные устройства
9CNBEC2060R |  | Дверь 2000x600мм ВхШ RAL3000 | TUR P | Продажи прекращены |  | 2021-04-13 | Шкафная продукция
TA1207 |  | Кронштейн для настенного монтажа (2шт) | TUR P | Продажи прекращены |  | 2021-04-13 | Шкафная продукция
2TKA000765G1 | 232EWS | Розетка DoubleSCHUKO с заземлением, 16А / 250В IP44, винтовые клеммы, серия Jussi, белый | ABJ | Продажи прекращены | 2TKA000996G1 | 2021-04-12 | Электроустановочные изделия
2CSM231255R0601 | AT72E | Реле времени суточное AT72e | ELC | Продажи прекращены | 2CSM208131R1000 | 2021-04-09 | Модульные устройства
2CSM231265R0601 | AT72e-R | Реле времени суточное AT72e-R | ELC | Продажи прекращены | 2CSM208131R1000 | 2021-04-09 | Модульные устройства
2CKA006132A0272 | 6122/01-81-500 | 6122/01-81-500 Датчик движения KNX, селективная линза, 180 гр., антрацит | EIB | Продажи прекращены |  | 2021-03-24 | Интеллектуальные инсталляционные системы (EIB/KNX)
2CKA006132A0273 | 6122/01-82-500 | 6122/01-82-500 Датчик движения KNX, селективная линза, 180 гр., слоновая кость | EIB | Продажи прекращены |  | 2021-03-24 | Интеллектуальные инсталляционные системы (EIB/KNX)
2CKA006132A0274 | 6122/01-83-500 | 6122/01-83-500 Датчик движения KNX, селективная линза, 180 гр., серебристый алюминий | EIB | Продажи прекращены |  | 2021-03-24 | Интеллектуальные инсталляционные системы (EIB/KNX)
2CKA006132A0278 | 6122/01-866-500 | 6122/01-866-500 Датчик движения KNX, селективная линза, 180 гр., нержавеющая сталь | EIB | Продажи прекращены |  | 2021-03-24 | Интеллектуальные инсталляционные системы (EIB/KNX)
2CKA006132A0281 | 6122/01-884-500 | 6122/01-884-500 Датчик движения KNX, селективная линза, 180 гр., белый бархат | EIB | Продажи прекращены |  | 2021-03-24 | Интеллектуальные инсталляционные системы (EIB/KNX)
2CKA006132A0282 | 6122/01-885-500 | 6122/01-885-500 Датчик движения KNX, селективная линза, 180 гр., чёрный бархат | EIB | Продажи прекращены |  | 2021-03-24 | Интеллектуальные инсталляционные системы (EIB/KNX)
2CKA006197A0040 | 6197/52-101-500 | 6197/52-101-500 Светорегулятор универсальный 1х1260Вт | EIB | Продажи прекращены |  | 2021-03-24 | Интеллектуальные инсталляционные системы (EIB/KNX)
2CKA006197A0041 | 6197/53-101-500 | 6197/53-101-500 Светорегулятор универсальный 1х2400Вт | EIB | Продажи прекращены |  | 2021-03-24 | Интеллектуальные инсталляционные системы (EIB/KNX)
2CKA006132A0250 | 6122/01-84-500 | 6122/01-84-500 Датчик движения KNX, селективная линза, 180 гр., альпийский белый | EIB | Продажи прекращены |  | 2021-03-23 | Интеллектуальные инсталляционные системы (EIB/KNX)
2CKA006197A0038 | 6197/14-101-500 | 6197/14-101-500 Светорегулятор универсальный 6х315Вт | EIB | Продажи прекращены |  | 2021-03-23 | Интеллектуальные инсталляционные системы (EIB/KNX)
2CKA000471A0045 | 0440 | Коробка монтажная, отверстие в стене D=60,глубина 42мм, расстояние между крепежными винтами 60мм, чёрная | BJE | Продажи прекращены |  | 2021-03-22 | Электроустановочные изделия
2CKA001413A1076 | 2020/10 US | Механизм 1-клавишного, 1-полюсного выключателя без фиксации (НО контакт), с шнурком (2 метра), 10А, 250В | BJE | Продажи прекращены |  | 2021-03-22 | Электроустановочные изделия
2CKA001413A1077 | 2020/01 US | Механизм 1-клавишного, 1-пол. выключателя без фиксации, с шнурком, 10А, 250В, Future/Axcent/Carat/Династия/Allwetter/Busch-Duro | BJE | Продажи прекращены |  | 2021-03-22 | Электроустановочные изделия
2CKA001725A1082 | 2512-217 | Рамка 2-постовая, ReflexSI, красный | BJE | Продажи прекращены |  | 2021-03-22 | Электроустановочные изделия
2CKA001725A1492 | BJE2514-212K-102 | Рамка 4-постовая для кабель-каналов, Busch-Duro 2000 SI Linear, слоновая кость | BJE | Продажи прекращены |  | 2021-03-22 | Электроустановочные изделия
2CKA001731A1977 | 1764 NLI-12-82 | Клавиша для механизма 1-клавишного выключателя, поле для надписи, со световодом, Future/Axcent/Carat/Династия, красный | BJE | Продажи прекращены |  | 2021-03-22 | Электроустановочные изделия
2CKA001754A4371 | 1721-12-182K | Рамка 1-постовая, Future Linear, красный | BJE | Продажи прекращены |  | 2021-03-22 | Электроустановочные изделия
2CKA002011A2225 | 20 EUC-13-212-102 | Розетка SCHUKO 16А 250В, Busch-Duro 2000 SI зеленый | BJE | Продажи прекращены |  | 2021-03-22 | Электроустановочные изделия
2CKA002011A2886 | 20 EUCQ/DV-217 | Розетка SCHUKO 16А 250В, c накладкой 50x50мм, с маркировкой EDV, красный | BJE | Продажи прекращены |  | 2021-03-22 | Электроустановочные изделия
2CKA002011A3722 | 20 EUC-13-82 | Розетка SCHUKO 16А 250В, Future/Axcent/Carat/Династия, зеленый | BJE | Продажи прекращены |  | 2021-03-22 | Электроустановочные изделия
2CKA002013A5282 | 20 EUCBL-13-212 | Розетка SCHUKO 16А 250В c шторками, с индикацией LED, Busch-Duro SI, зеленый | BJE | Продажи прекращены |  | 2021-03-22 | Электроустановочные изделия
2CKA002013A5309 | 20 EUCKS-13-212 | Розетка SCHUKO 16А 250В c шторками, Reflex SI, зеленый | BJE | Продажи прекращены |  | 2021-03-22 | Электроустановочные изделия
2CKA002013A5323 | 20 EUCKS-13-82 | Розетка SCHUKO 16А 250В, c шторками, Future/Axcent/Carat/Династия, зелёный | BJE | Продажи прекращены |  | 2021-03-22 | Электроустановочные изделия
2CKA002013A5325 | 20 EUCKS/DV-12- | "Розетка SCHUKO 16А 250В c шторками, с маркировкой ""EDV"", Future/Axcent/Carat/Династия, красный" | BJE | Продажи прекращены |  | 2021-03-22 | Электроустановочные изделия
2CKA002013A5331 | 21 EUCBLI-885 | Розетка SCHUKO 16А 250В c шторками, c LED-подсветкой, Future/Axcent/Carat/Династия, черный бархат | BJE | Продажи прекращены |  | 2021-03-22 | Электроустановочные изделия
2CKA006020A0986 | 6067-79-101 | "ИК-приёмник с маркировкой ""I/O"" для 6401 U-10x, 6402 U, impuls, шампань-металлик" | BJE | Продажи прекращены |  | 2021-03-22 | Электроустановочные изделия
2CKA006020A1332 | 6066-82 | ИК-приёмник с марк. для 6953 U, 6526 U, 6411 U, 6411 U/S, 6550 U, 6402 U, Future/Axcent/Carat/Династия, слоновая кость | BJE | Продажи прекращены |  | 2021-03-22 | Электроустановочные изделия
2CKA006020A1333 | 6067-82 | "ИК-приёмник с маркировкой ""I/O"" для 6401 U-10x, 6402 U, Future/Axcent/Carat/Династия, слоновая кость" | BJE | Продажи прекращены |  | 2021-03-22 | Электроустановочные изделия
2CKA006020A1334 | 6066-84 | ИК-приёмник с марк. для 6953 U, 6526 U, 6411 U, 6411 U/S, 6550 U, 6402 U, Future/Axcent/Carat/Династия, альп. белый | BJE | Продажи прекращены |  | 2021-03-22 | Электроустановочные изделия
2CKA006020A1335 | 6067-84 | "ИК-приёмник с маркировкой ""I/O"" для 6401 U-10x, 6402 U, Future/Axcent/Carat/Династия, альп. белый" | BJE | Продажи прекращены |  | 2021-03-22 | Электроустановочные изделия
2CKA006020A1384 | 6067-83 | "ИК-приёмник с маркировкой ""I/O"" для 6401 U-10x, 6402 U, Future/Axcent/Carat/Династия, серебр. алюм." | BJE | Продажи прекращены |  | 2021-03-22 | Электроустановочные изделия
2CKA006020A1385 | 6066-72-101 | ИК-приёмник с марк. для 6953 U, 6411 U, 6411 U/S, 6550 U, 6402 U, impuls, слоновая кость | BJE | Продажи прекращены |  | 2021-03-22 | Электроустановочные изделия
2CKA006020A1388 | 6067-783-101 | "ИК-приёмник с маркировкой ""I/O"" для 6401 U-10x, 6402 U, impuls, серебристый металлик" | BJE | Продажи прекращены |  | 2021-03-22 | Электроустановочные изделия
2CKA006020A1390 | 6067-866 | "ИК-приёмник с маркировкой ""I/O"" для 6401 U-10x, 6402 U, pure/сталь" | BJE | Продажи прекращены |  | 2021-03-22 | Электроустановочные изделия
2CKA006020A1402 | 6066-775-101-500 | ИК-приёмник с марк. для 6953 U, 6411 U, 6411 U/S, 6550 U, 6402 U, impuls, чёрный бархат | BJE | Продажи прекращены |  | 2021-03-22 | Электроустановочные изделия
2CKA006020A1404 | 6067-775-101-500 | "ИК-приёмник с маркировкой ""I/O"" для 6401 U-10x, 6402 U, impuls, чёрный бархат" | BJE | Продажи прекращены |  | 2021-03-22 | Электроустановочные изделия
2CKA006020A1406 | 6066-774-101-500 | ИК-приёмник с марк. для 6953 U, 6411 U, 6411 U/S, 6550 U, 6402 U, impuls, белый бархат | BJE | Продажи прекращены |  | 2021-03-22 | Электроустановочные изделия
2CKA006020A1408 | 6067-774-101-500 | "ИК-приёмник с маркировкой ""I/O"" для 6401 U-10x, 6402 U, impuls, альп. белый бархат" | BJE | Продажи прекращены |  | 2021-03-22 | Электроустановочные изделия
2CKA006099A0014 | 6090 | Суппорт для установки пульта ДУ 6020-хх/6021-хх | BJE | Продажи прекращены |  | 2021-03-22 | Электроустановочные изделия
2CKA006430A0354 | 6436-212 | Накладка для комфортного механизма жалюзи 6419 U, Busch Duro, слоновая кость | BJE | Продажи прекращены |  | 2021-03-22 | Электроустановочные изделия
2CKA006430A0355 | 6436-214 | Накладка для комфортного механизма жалюзи 6419 U, Reflex SI, альп. белый | BJE | Продажи прекращены |  | 2021-03-22 | Электроустановочные изделия
2CKA006430A0356 | 6436-82 | Накладка для комфортного механизма жалюзи 6419 U, Future/Axcent/Carat/Династия, слоновая кость | BJE | Продажи прекращены |  | 2021-03-22 | Электроустановочные изделия
2CKA006430A0357 | 6436-83 | Накладка для комфортного механизма жалюзи 6419 U, Future/Axcent/Carat/Династия, серебр. алюм. | BJE | Продажи прекращены |  | 2021-03-22 | Электроустановочные изделия
2CKA006430A0358 | 6436-84 | Накладка для комфортного механизма жалюзи 6419 U, Future/Axcent/Carat/Династия, альп. белый | BJE | Продажи прекращены |  | 2021-03-22 | Электроустановочные изделия
2CKA006430A0362 | 6436-866 | Накладка для комфортного механизма жалюзи 6419 U, Future/Axcent/Carat/Династия, pure/сталь | BJE | Продажи прекращены |  | 2021-03-22 | Электроустановочные изделия
2CKA006430A0363 | 6436-884 | Накладка для комфортного механизма жалюзи 6419 U, Future/Axcent/Carat/Династия, белый бархат | BJE | Продажи прекращены |  | 2021-03-22 | Электроустановочные изделия
2CKA006430A0364 | 6436-885 | Накладка для комфортного механизма жалюзи 6419 U, Future/Axcent/Carat/Династия, черный бархат | BJE | Продажи прекращены |  | 2021-03-22 | Электроустановочные изделия
2CKA006430A0372 | 6436-72 | Накладка для комфортного механизма жалюзи 6419 U, impuls, слоновая кость | BJE | Продажи прекращены |  | 2021-03-22 | Электроустановочные изделия
2CKA006430A0373 | 6436-74 | Накладка для комфортного механизма жалюзи 6419 U, impuls, альп. белый | BJE | Продажи прекращены |  | 2021-03-22 | Электроустановочные изделия
2CKA006430A0374 | 6436-79 | Накладка для комфортного механизма жалюзи 6419 U, impuls, шампань металлик | BJE | Продажи прекращены |  | 2021-03-22 | Электроустановочные изделия
2CKA006430A0376 | 6436-783 | Накладка для комфортного механизма жалюзи 6419 U, impuls, серебистый алюминий | BJE | Продажи прекращены |  | 2021-03-22 | Электроустановочные изделия
2CKA006430A0377 | 6436-774 | Накладка для комфортного механизма жалюзи 6419 U, impuls, белый бархат | BJE | Продажи прекращены |  | 2021-03-22 | Электроустановочные изделия
2CKA006430A0378 | 6436-775 | Накладка для комфортного механизма жалюзи 6419 U, impuls, черный-бархат | BJE | Продажи прекращены |  | 2021-03-22 | Электроустановочные изделия
2CKA006430A0387 | 6436-81 | Накладка для комфортного механизма жалюзи 6419 U, Future/Axcent/Carat/Династия, антрацит | BJE | Продажи прекращены |  | 2021-03-22 | Электроустановочные изделия
2CKA006430A0406 | 6436-840-500 | Накладка для комфортного механизма жалюзи 6419 U, Династия, Латунь античная | BJE | Продажи прекращены |  | 2021-03-22 | Электроустановочные изделия
2CKA006512A0248 | 2247-500 | Механизм светорегулятора для ЛН и НВГЛ с индуктивным трансформ., поворотный, 20-500 Вт/ВА, установка на DIN-рейку | BJE | Продажи прекращены |  | 2021-03-22 | Электроустановочные изделия
2CKA006514A0114 | 2200 UJ-212-500 | Механизм светорегулятора для ЛН, поворотный, в сборе, 60-400 Вт, скрытая установка, Busch-Duro 2000 SI, слоновая кость | BJE | Продажи прекращены |  | 2021-03-22 | Электроустановочные изделия
2CKA006517A0018 | 6517 U-101-500 | Механизм светорегулятора для ЛН и НВГЛ с индуктивным трансформ., поворотный, двухканальный, 60-400Вт+6А, скрытая установка | BJE | Продажи прекращены |  | 2021-03-22 | Электроустановочные изделия
2CKA006519A0011 | 6519 U | Механизм светорегулятора для ЛН и НВГЛ с электронным трансформ., поворотный, 40-550 Вт/ВА, скрытая установка | BJE | Продажи прекращены |  | 2021-03-22 | Электроустановочные изделия
2CKA006560A1206 | BJE6560-101 | Dimmer Insert, FM | BJE | Продажи прекращены |  | 2021-03-22 | Электроустановочные изделия
2CKA008200A0012 | 8221 U | Громкоговоритель 50 мм, 2 Вт (RMS), 150-16000 Гц, импеданс 16 Ом, для скрытой установки | BJE | Продажи прекращены |  | 2021-03-22 | Электроустановочные изделия
2CKA008200A0048 | 8252-212 | Накладка для механизма цифрового радио 8215 U, 8216 U, 8217 U, Busch-Duro 2000 SI, слоновая кость | BJE | Продажи прекращены |  | 2021-03-22 | Электроустановочные изделия
2CKA008200A0049 | 8252-214 | Накладка для механизма цифрового радио 8215 U, 8216 U, 8217 U, Reflex SI, альп. белый | BJE | Продажи прекращены |  | 2021-03-22 | Электроустановочные изделия
2CKA008200A0064 | 8252-783 | Накладка для механизма цифрого радио 8215 U, 8216 U, 8217 U, impuls, серебр. алюм. | BJE | Продажи прекращены |  | 2021-03-22 | Электроустановочные изделия
2CKA008200A0194 | 8217 U-500 | Механизм цифрового FM-радио с Bluetooth | BJE | Продажи прекращены |  | 2021-03-22 | Электроустановочные изделия
2CKA008200A0203 | 8255-212 | Накладка для механизма Bluetooth-ресивера 8219 U, DuroSI, слоновая кость | BJE | Продажи прекращены |  | 2021-03-22 | Электроустановочные изделия
2CKA008200A0204 | 8255-214 | Накладка для механизма Bluetooth-ресивера 8219 U, Reflex SI, альп. белый | BJE | Продажи прекращены |  | 2021-03-22 | Электроустановочные изделия
2CKA008200A0211 | 8255-81 | Накладка для механизма Bluetooth-ресивера 8219 U, solo/future, антрацит | BJE | Продажи прекращены |  | 2021-03-22 | Электроустановочные изделия
2CKA008200A0212 | 8255-82 | Накладка для механизма Bluetooth-ресивера 8219 U, solo/future, слоновая кость | BJE | Продажи прекращены |  | 2021-03-22 | Электроустановочные изделия
2CKA008200A0213 | 8255-83 | Накладка для механизма Bluetooth-ресивера 8219 U, solo/future, серебр. алюм. | BJE | Продажи прекращены |  | 2021-03-22 | Электроустановочные изделия
2CKA008200A0215 | 8255-803 | Накладка для механизма Bluetooth-ресивера 8219 U, solo/future, серый металлик | BJE | Продажи прекращены |  | 2021-03-22 | Электроустановочные изделия
2CKA008200A0217 | 8255-884 | Накладка для механизма Bluetooth-ресивера 8219 U, solo/future, белый бархат | BJE | Продажи прекращены |  | 2021-03-22 | Электроустановочные изделия
2CKA008200A0218 | 8255-885 | Накладка для механизма Bluetooth-ресивера 8219 U, solo/future, черный бархат | BJE | Продажи прекращены |  | 2021-03-22 | Электроустановочные изделия
2CKA008200A0219 | 8255-866 | Накладка для механизма Bluetooth-ресивера 8219 U, solo/future, сталь | BJE | Продажи прекращены |  | 2021-03-22 | Электроустановочные изделия
1STQ001439B0000 | PVDT5810 | Ком-кт верт.4хT5 3P фикс. (630A) W=800мм | TUR P | Продажи прекращены | 1STQ004905B0000 | 2021-03-18 | Шкафная продукция
2CMA177242R1000 | CEW CWFB2216E/16A | Панель монтажная CWFB2216E/16A, оцинкованная сталь 2xCEE 2P+E, 2хАВДТ C16, 30mA, 2 счетчика электроэнергии | CEWE | Продажи прекращены |  | 2021-03-11 | Промышленные разъемы
2CMA177244R1000 | CEW CWFB2216/16A | Панель монтажная CWFB2216/16A, оцинкованная сталь 2xCEE 2P+E, 2хАВДТ C6, 30mA | CEWE | Продажи прекращены |  | 2021-03-11 | Промышленные разъемы
2CMA177454R1000 | CEW CWB30E10K | Бокс с разъемами в сборе CWB30E10K, 2хCEE 2P+E, 16A, 2xAВДТ 10A, 30мА, 2 счетчика электроэнергии | CEWE | Продажи прекращены |  | 2021-03-11 | Промышленные разъемы
2CMA179348R1000 | M 16/1 | Бокс M16/1 с розетками в сборе, металл, IP44 | CEWE | Продажи прекращены | 2CMA100019R1000 | 2021-03-11 | Промышленные разъемы
2CMA179352R1000 | M63/1 | Бокс M63/1 с розетками в сборе, металл, IP44 | CEWE | Продажи прекращены | 2CMA100023R1000 | 2021-03-11 | Промышленные разъемы
2TKA000664G1 | 20EC-84 | Накладка для розетки SCHUKO, Impressivo, белый | ABJ | Продажи прекращены |  | 2021-03-11 | Электроустановочные изделия
2TKA000759G1 | 232EUC | Розетка DoubleSCHUKO с заземлением, 16А / 250В, винтовые клеммы, серия Jussi, белый | ABJ | Продажи прекращены |  | 2021-03-11 | Электроустановочные изделия
2CLA101820T1001 | T1018.2 BL | Суппорт для 2-х информационных разъёмов типа Keystone и AT&T | NIE | Продажи прекращены |  | 2021-03-10 | Электроустановочные изделия
2CLA101840T1001 | T1018.4 BL | Суппорт для 4-х информационных разъёмов типа Keystone и AT&T | NIE | Продажи прекращены |  | 2021-03-10 | Электроустановочные изделия
2CLA117300T1201 | T1173 AZ | Панель лицевая для бокса рабочего места открытого/скрытого монтажа на 3 двойных адаптера с декоративной накладкой, цвет синий | NIE | Продажи прекращены |  | 2021-03-10 | Электроустановочные изделия
2CLA117300T1401 | T1173 TT | Панель лицевая для бокса рабочего места открытого/скрытого монтажа на 3 двойных адаптера с декоративной накладкой, цвет титан | NIE | Продажи прекращены |  | 2021-03-10 | Электроустановочные изделия
2CLA117350T1001 | T1173.5 | Крышка защитная для бокса на 3 двойных адаптера | NIE | Продажи прекращены |  | 2021-03-10 | Электроустановочные изделия
2CLA117400T1201 | T1174 AZ | Панель лицевая для бокса рабочего места открытого/скрытого монтажа на 4 двойных адаптера с декоративной накладкой, цвет синий | NIE | Продажи прекращены |  | 2021-03-10 | Электроустановочные изделия
2CLA117400T1401 | T1174 TT | Панель лицевая для бокса рабочего места открытого/скрытого монтажа на 4 двойных адаптера с декоративной накладкой, цвет титан | NIE | Продажи прекращены |  | 2021-03-10 | Электроустановочные изделия
2CLA117450T1001 | T1174.5 | Крышка защитная для бокса на 4 двойных адаптера | NIE | Продажи прекращены |  | 2021-03-10 | Электроустановочные изделия
2CLA117500T1201 | T1175 AZ | Панель лицевая для бокса рабочего места открытого/скрытого монтажа на 5 двойных адаптеров с декоративной накладкой, цвет синий | NIE | Продажи прекращены |  | 2021-03-10 | Электроустановочные изделия
2CLA117500T1401 | T1175 TT | Панель лицевая для бокса рабочего места открытого/скрытого монтажа на 5 двойных адаптеров с декоративной накладкой, цвет титан | NIE | Продажи прекращены |  | 2021-03-10 | Электроустановочные изделия
2CLA117550T1001 | T1175.5 | Крышка защитная для бокса на 5 двойных адаптеров | NIE | Продажи прекращены |  | 2021-03-10 | Электроустановочные изделия
2CLA223800N1301 | N2238 PL | Механизм розетки EU/US (смешанного) стандарта с заземлением (2P+E), 2M, 13А / 127В, серия Zenit, цвет серебристый | NIE | Продажи прекращены |  | 2021-03-10 | Электроустановочные изделия
2CLA226200N1101 | N2262 BL | Механизм электронного выключателя с таймером 9 сек - 240 сек, 1000 Вт, 2-модульный, серия Zenit, цвет альпийский белый | NIE | Продажи прекращены |  | 2021-03-10 | Электроустановочные изделия
2CLA226200N1301 | N2262 PL | Механизм электронного выключателя с таймером 9 сек - 240 сек, 1000 Вт, 2-модульный, серия Zenit, цвет серебристый | NIE | Продажи прекращены |  | 2021-03-10 | Электроустановочные изделия
2CLA226200N1801 | N2262 AN | Механизм электронного выключателя с таймером 9 сек - 240 сек, 1000 Вт, 2-модульный, серия Zenit, цвет антрацит | NIE | Продажи прекращены |  | 2021-03-10 | Электроустановочные изделия
2CLA226200N1901 | N2262 CV | Механизм электронного выключателя с таймером 9 сек - 240 сек, 1000 Вт, 2-модульный, серия Zenit, цвет шампань | NIE | Продажи прекращены |  | 2021-03-10 | Электроустановочные изделия
2CLA299100N1101 | N2991 BL | Цоколь для открытой установки на 1-2 модуля, без рамки, серия Zenit, цвет альпийский белый | NIE | Продажи прекращены |  | 2021-03-10 | Электроустановочные изделия
2CLA811710A1001 | 8117.1 | Розетка телекоммуникационная на 4 контакта, тип RJ11 | NIE | Продажи прекращены |  | 2021-03-10 | Электроустановочные изделия
2CLA811720A1001 | 8117.2 | Розетка телекоммуникационная на 6 контактов, тип RJ12 | NIE | Продажи прекращены |  | 2021-03-10 | Электроустановочные изделия
2CLA811730A1001 | 8117.3 | Розетка телекоммуникационная на 8 контактов, тип RJ45, категория 3s | NIE | Продажи прекращены |  | 2021-03-10 | Электроустановочные изделия
2CLA813000A1001 | 8130 | Механизм электронного универсального клавишного светорегулятора 60 - 450 Вт | NIE | Продажи прекращены |  | 2021-03-10 | Электроустановочные изделия
2CLA815552A1001 | 8155.52 | Механизм разъёма 2xRCA+VGA Механизм разъёма 2xRCA+VGA | NIE | Продажи прекращены |  | 2021-03-10 | Электроустановочные изделия
2CLA815554A1001 | 8155.54 | Механизм разъёма VGA+minijack Механизм разъёма VGA+minijack | NIE | Продажи прекращены |  | 2021-03-10 | Электроустановочные изделия
2CLA816010A1001 | 8160.1 | Механизм электронного клавишного светорегулятора, 40-450 Вт | NIE | Продажи прекращены |  | 2021-03-10 | Электроустановочные изделия
2CLA816200A1001 | 8162 | Механизм электронного выключателя с таймером 9-240 сек, 1000 Вт | NIE | Продажи прекращены |  | 2021-03-10 | Электроустановочные изделия
2CLA855350A1101 | 8553.5 BL | Накладка для механизма электронного выключателя с кодовой клавиатурой 8153.5, серия SKY, цвет альпийский белый | NIE | Продажи прекращены |  | 2021-03-10 | Электроустановочные изделия
2CLA855350A1301 | 8553.5 PL | Накладка для механизма электронного выключателя с кодовой клавиатурой 8153.5, серия SKY, цвет серебристый алюминий | NIE | Продажи прекращены |  | 2021-03-10 | Электроустановочные изделия
2CLA855350A1401 | 8553.5 AI | Накладка для механизма электронного выключателя с кодовой клавиатурой 8153.5, серия SKY, цвет нержавеющая сталь | NIE | Продажи прекращены |  | 2021-03-10 | Электроустановочные изделия
2CLA855350A1501 | 8553.5 NS | Накладка для механизма электронного выключателя с кодовой клавиатурой 8153.5, серия SKY, цвет чёрный барх. | NIE | Продажи прекращены |  | 2021-03-10 | Электроустановочные изделия
2CLA855540A1201 | 8555.4 OE | Накладка для механизма VGA+TRS minijack разъёма/коннектора, серия SKY, цвет античная латунь | NIE | Продажи прекращены |  | 2021-03-10 | Электроустановочные изделия
2CLA855560A1201 | 8555.6 OE | Накладка для механизма VGA+2xRCA разъёма/коннектора, серия SKY, цвет античная латунь | NIE | Продажи прекращены |  | 2021-03-10 | Электроустановочные изделия
2CLA858120A1001 | 8581.20 | Символ выход | NIE | Продажи прекращены |  | 2021-03-10 | Электроустановочные изделия
2CLA858890A1001 | 8588 NA | Накладка для розетки SCHUKO, серия SKY, цвет оранжевый | NIE | Продажи прекращены |  | 2021-03-10 | Электроустановочные изделия
2CSR255040R1164 | DS201 C16 AC30 | Выключатель авт.диф.т.DS201 C16 AC30 | ELC | Продажи прекращены | 2CSR255080R1164 | 2021-03-09 | Модульные устройства
2CSR255040R1254 | DS201 C25 AC30 | Выключатель авт.диф.т.DS201 C25 AC30 | ELC | Продажи прекращены | 2CSR255080R1254 | 2021-03-09 | Модульные устройства
2CSR255040R5064 | DS201 C6 AC1000 | Выключатель авт.диф.т.DS201 C6 AC1000 | ELC | Продажи прекращены |  | 2021-03-04 | Модульные устройства
2CSR255040R5104 | DS201 C10 AC1000 | Выключатель авт.диф.т.DS201 C10 AC1000 | ELC | Продажи прекращены |  | 2021-03-04 | Модульные устройства
2CSR255040R5204 | DS201 C20 AC1000 | Выключатель авт.диф.т.DS201 C20 AC1000 | ELC | Продажи прекращены |  | 2021-03-04 | Модульные устройства
2CSR255040R5254 | DS201 C25 AC1000 | Выключатель авт.диф.т.DS201 C25 AC1000 | ELC | Продажи прекращены |  | 2021-03-04 | Модульные устройства
2CSR255040R5324 | DS201 C32 AC1000 | Выключатель авт.диф.т.DS201 C32 AC1000 | ELC | Продажи прекращены |  | 2021-03-04 | Модульные устройства
2CSR255040R5404 | DS201 C40 AC1000 | Выключатель авт.диф.т.DS201 C40 AC1000 | ELC | Продажи прекращены |  | 2021-03-04 | Модульные устройства
2CPX031281R9999 | UK512N2 | Шкаф для скрытой установки на 12 мод UK512N2 | STJ | Продажи прекращены | 2CPX077850R9999 | 2021-03-03 | Шкафная продукция
2CPX031286R9999 | UK524BN3 | Шкаф внутреннего монтажа на 24 мод.без двери UK524BN3 | STJ | Продажи прекращены | 2CPX031375R9999 | 2021-03-03 | Шкафная продукция
2TMA070010A0015 | M21352K-A | Станция вызова домофона со встроенным считывателем IС В составе M251021C, M251021A-A, M251022CR, M251021K-A, 51024CF-A | CNDEX | Продажи прекращены |  | 2021-03-03 | Электроустановочные изделия
2TMA070010X0001 | M21322K-S | Станция вызова, видео, с клавиатурой, со считывателем IC (Mifare, 13,56МГц) | CNDEX | Продажи прекращены |  | 2021-03-03 | Электроустановочные изделия
2TMA070010X0026 | M21013N3-S | Станция вызова, аудио, 1/2, без клавишного модуля, сталь | CNDEX | Продажи прекращены |  | 2021-03-03 | Электроустановочные изделия
2TMA070010X0027 | M21013N6-S | Станция вызова, аудио, 1/3, без клавишных модулей, сталь | CNDEX | Продажи прекращены |  | 2021-03-03 | Электроустановочные изделия
2TMA070020W0064 | M22301-W | Абонентское устройство, видео ч/б 4,3 с трубкой, белый глянцевый | CNDEX | Продажи прекращены |  | 2021-03-03 | Электроустановочные изделия
2TMA070130A0016 | 51026CF-A | Рамка станции вызова, размер 2/3, серебристый | CNDEX | Продажи прекращены |  | 2021-03-03 | Электроустановочные изделия
2TMA070130A0018 | 51028CF-A | Рамка станции вызова, размер 2/4, серебристый | CNDEX | Продажи прекращены |  | 2021-03-03 | Электроустановочные изделия
2TMA070130N0180 | 41025F | Коробка монтажная для станции вызова, размер 2/3 | CNDEX | Продажи прекращены |  | 2021-03-03 | Электроустановочные изделия
2TMA070130N0181 | 41026F | Коробка монтажная для станции вызова, размер 2/4 | CNDEX | Продажи прекращены |  | 2021-03-03 | Электроустановочные изделия
2TMA070130N0186 | 51025RH | Козырёк/приспособление для монтажа на поверхность, размер 2/3 | CNDEX | Продажи прекращены |  | 2021-03-03 | Электроустановочные изделия
2TMA070130N0187 | 51026RH | Козырёк/приспособление для монтажа на поверхность, размер 2/4 | CNDEX | Продажи прекращены |  | 2021-03-03 | Электроустановочные изделия
2TMA070130N0192 | 51027RH | Козырёк/приспособление для монтажа на поверхность, размер 3/4 | CNDEX | Продажи прекращены |  | 2021-03-03 | Электроустановочные изделия
2TMA070130N0193 | 51028RH | Козырёк/приспособление для монтажа на поверхность, размер 1/5 | CNDEX | Продажи прекращены |  | 2021-03-03 | Электроустановочные изделия
2TMA070130W0056 | 51025CF-W | Рамка станции вызова, размер 2/3, серебристый | CNDEX | Продажи прекращены |  | 2021-03-03 | Электроустановочные изделия
2TMA070130W0057 | 51026CF-W | Рамка станции вызова, размер 2/3, белая | CNDEX | Продажи прекращены |  | 2021-03-03 | Электроустановочные изделия
2TMA070140N0062 | M20702 | Комплект домофона с АУ 7 и IP шлюзом | CNDEX_WS | Продажи прекращены |  | 2021-03-03 | Электроустановочные изделия
2TMA070150A0005 | M251021K-A | Модуль с клавиатурой, серебристый алюминий | CNDEX | Продажи прекращены |  | 2021-03-03 | Электроустановочные изделия
2TMA070150W0027 | M251022A-W | Модуль аудио с клавишами 1/2, белый алюминий | CNDEX | Продажи прекращены |  | 2021-03-03 | Электроустановочные изделия
2TMA070150W0028 | M251023A-W | Модуль аудио c клавишами 2/4, белый алюминий | CNDEX | Продажи прекращены |  | 2021-03-03 | Электроустановочные изделия
2TMA070150W0029 | M251024A-W | Аудио модуль, белый, с поддержкой голосовых сообщений | CNDEX | Продажи прекращены |  | 2021-03-03 | Электроустановочные изделия
AT41 | STJAT 41 E | Щит распределительный 674х324х140 | STJ | Продажи прекращены | 2CPX052526R9999 | 2021-03-03 | Шкафная продукция
AT63E | STJAT 63 E | Щит распределительный 974х824х140 | STJ | Продажи прекращены | 2CPX052535R9999 | 2021-03-03 | Шкафная продукция
UZM530MV |  | Шкаф телеком. скрыт.устан. | STJ | Продажи прекращены | 2CPX031395R9999 | 2021-03-03 | Шкафная продукция
UZM540MV |  | Шкаф телеком. скрыт.устан. | STJ | Продажи прекращены | 2CPX031396R9999 | 2021-03-03 | Шкафная продукция
ZP74P4 | STJZP 74P4 | Крепления к стене для шкафов B | STJ | Продажи прекращены |  | 2021-03-03 | Шкафная продукция
2CSM299973R0621 | D SW | Адаптер D SW | ELC | Продажи прекращены |  | 2021-02-24 | Модульные устройства
2CKA006020A1386 | 6066-783-101 | ИК-приёмник с марк. для 6953 U, 6411 U, 6411 U/S, 6550 U, 6402 U, impuls, серебристый металлик | BJE | Продажи прекращены |  | 2021-02-19 | Электроустановочные изделия
1SEP101982R0001 |  | Крышка передняя для XLP2 | NOR | Продажи прекращены |  | 2021-02-15 | Выключатели нагрузки / рубильники
1SEP304457R0001 | NOR1SEP304457R0001 | Набор 2-х местных V-образных зажимов, 3 шт., 2х95-240mm2 | NOR | Продажи прекращены |  | 2021-02-15 | Выключатели нагрузки / рубильники
1SEP304546R0001 | NOR1SEP304546R0001 | Набор зажимов для XLBM под кабель с наконечником 2х240 (3ф) | NOR | Продажи прекращены |  | 2021-02-15 | Выключатели нагрузки / рубильники
1SEP408268R0001 | NOR1SEP408268R0001 | Набор 2-х местн. V-образных зажимов для XLBM, 2х16-35/2х50-185 (3 шт.) | NOR | Продажи прекращены |  | 2021-02-15 | Выключатели нагрузки / рубильники
1STQ009368A0000 | PCTG1825 | Защита от прикосновений H=1800/W=250 мм | TUR P | Продажи прекращены | 1STQ007337B0000 | 2021-02-11 | Шкафная продукция
1STQ009406A0000 | PCTG1850 | Защита от прикосновений H=1800/W=500 мм | TUR P | Продажи прекращены | 1STQ007338B0000 | 2021-02-11 | Шкафная продукция
1SCA022532R6000 | OMU2PB | Переключатель OMU2PB 3-х поз.(1-0-2) (двухуровневый) 10 А | SGC | Продажи прекращены |  | 2021-02-09 | Выключатели нагрузки / рубильники
1SCA022532R9100 | ONSO21М | Переключатель ONSO21М 3-х поз.(0-1-2) (одноуровневый) 25 А | SGC | Продажи прекращены |  | 2021-02-09 | Выключатели нагрузки / рубильники
1SCA022532R9280 | ONSO31М | Переключатель ONSO31М 4-х поз.(0-1-2-3) (одноуровневый) 25 А | SGC | Продажи прекращены |  | 2021-02-09 | Выключатели нагрузки / рубильники
1SCA022540R6290 | SGC1SCA022540R6290 | Передняя панель ONF101 | SGC | Продажи прекращены |  | 2021-02-09 | Выключатели нагрузки / рубильники
1SCA022549R9010 | ONVN30М | Переключатель ONVN30М для вольтметра модульный 6-поз.(L1-L2,L2-L 3,L3-L1,L1-N,L2-N,L3-N) (двухуровневый) 25 А | SGC | Продажи прекращены |  | 2021-02-09 | Выключатели нагрузки / рубильники
1SCA101060R1001 |  | Реверсивный рубильник OTM400E4C2D230C 4-полюсный с блоком АВР OMD200 | SGC | Продажи прекращены |  | 2021-02-09 | Выключатели нагрузки / рубильники
1SCA107096R1001 | SGC1SCA107096R1001 | Переключатель ON4RQBS17150 | SGC | Продажи прекращены |  | 2021-02-09 | Выключатели нагрузки / рубильники
1SCA107097R1001 | SGC1SCA107097R1001 | Переключатель ON4RQBS17152 | SGC | Продажи прекращены |  | 2021-02-09 | Выключатели нагрузки / рубильники
1SCA108456R1001 |  | Рубильник OTM630E3CB8D230C с OMD800 | SGC | Продажи прекращены |  | 2021-02-09 | Выключатели нагрузки / рубильники
1SCA111540R1001 | OL63A4RB | Переключатель кулачковый OL63A4RB 2-х поз.(0-1) (четырехуровневый) 63 А | SGC | Продажи прекращены |  | 2021-02-09 | Выключатели нагрузки / рубильники
1SCA111592R1001 |  | Перекл. кул. OL63PW48RB | SGC | Продажи прекращены |  | 2021-02-09 | Выключатели нагрузки / рубильники
1SCA114252R1001 |  | Сальник EMCM50SET EMC | SGC | Продажи прекращены |  | 2021-02-09 | Выключатели нагрузки / рубильники
1SCA116288R1001 |  | Перекл. кул. OL636RILBS19607 | SGC | Продажи прекращены |  | 2021-02-09 | Выключатели нагрузки / рубильники
1SCA126433R1001 |  | Перекл. кул. OC25G01PNBN00NA1 (0-1) 25А, 1 пол. | SGC | Продажи прекращены |  | 2021-02-09 | Выключатели нагрузки / рубильники
1SCA126440R1001 |  | Перекл. кул. OC25G02PNBN00NA2 (0-1) 25А, 2 пол. | SGC | Продажи прекращены |  | 2021-02-09 | Выключатели нагрузки / рубильники
1SCA126447R1001 |  | Перекл. кул. OC25G03MNGN00NA3 (0-1) 25А, 3 пол. | SGC | Продажи прекращены |  | 2021-02-09 | Выключатели нагрузки / рубильники
1SCA126470R1001 |  | Перекл. кул. OC10G03PNBN00NA03 (0-1) 10А, 3 пол. | SGC | Продажи прекращены |  | 2021-02-09 | Выключатели нагрузки / рубильники
1SCA126475R1001 |  | Перекл. кул. OC25G01MNGN00NA01 (0-1) 25А, 1 пол. | SGC | Продажи прекращены |  | 2021-02-09 | Выключатели нагрузки / рубильники
1SCA126477R1001 |  | Перекл. кул. OC25G02MNGN00NA02 (0-1) 25А, 2 пол. | SGC | Продажи прекращены |  | 2021-02-09 | Выключатели нагрузки / рубильники
1SCA126478R1001 |  | Перекл. кул. OC25G02PNBN00NA02 (0-1) 25А, 2 пол. | SGC | Продажи прекращены |  | 2021-02-09 | Выключатели нагрузки / рубильники
1SCA126481R1001 |  | Перекл. кул. OC25G03PNBN00NA03 (0-1) 25А, 3 пол. | SGC | Продажи прекращены |  | 2021-02-09 | Выключатели нагрузки / рубильники
1SCA126490R1001 |  | Перекл. кул. OC10G06PNBN00NU3 (1-0-2) 10А, 3 пол. | SGC | Продажи прекращены |  | 2021-02-09 | Выключатели нагрузки / рубильники
1SCA126493R1001 |  | Перекл. кул. OC25G02MNGN00NU1 (1-0-2) 25А, 1 пол. | SGC | Продажи прекращены |  | 2021-02-09 | Выключатели нагрузки / рубильники
1SCA126494R1001 |  | Перекл. кул. OC25G02PNBN00NU1 (1-0-2) 25А, 1 пол. | SGC | Продажи прекращены |  | 2021-02-09 | Выключатели нагрузки / рубильники
1SCA126497R1001 |  | Перекл. кул. OC25G04MNGN00NU2 (1-0-2) 25А, 2 пол. | SGC | Продажи прекращены |  | 2021-02-09 | Выключатели нагрузки / рубильники
1SCA126498R1001 |  | Перекл. кул. OC25G04PNBN00NU2 (1-0-2) 25А, 2 пол. | SGC | Продажи прекращены |  | 2021-02-09 | Выключатели нагрузки / рубильники
1SCA126502R1001 |  | Перекл. кул. OC25G06MNGN00NU3 (1-0-2) 25А, 3 пол. | SGC | Продажи прекращены |  | 2021-02-09 | Выключатели нагрузки / рубильники
1SCA126509R1001 |  | Перекл. кул. OC10G02PNBN00NURR1 (1R-0-2R) 10А, 1 пол. | SGC | Продажи прекращены |  | 2021-02-09 | Выключатели нагрузки / рубильники
1SCA126512R1001 |  | Перекл. кул. OC25G02PNBN00NURR1 (1R-0-2R) 25А, 1 пол. | SGC | Продажи прекращены |  | 2021-02-09 | Выключатели нагрузки / рубильники
1SCA126517R1001 |  | Перекл. кул. OC10G02PNBN00NWS1 (1-2) 10А, 1 пол. | SGC | Продажи прекращены |  | 2021-02-09 | Выключатели нагрузки / рубильники
1SCA126518R1001 |  | Перекл. кул. OC10G04PNBN00NWS2 (1-2) 10А, 2 пол. | SGC | Продажи прекращены |  | 2021-02-09 | Выключатели нагрузки / рубильники
1SCA126521R1001 |  | Перекл. кул. OC25G02MNGN00NWS1 (1-2) 25А, 1 пол. | SGC | Продажи прекращены |  | 2021-02-09 | Выключатели нагрузки / рубильники
1SCA126522R1001 |  | Перекл. кул. OC25G02PNBN00NWS1 (1-2) 25А, 1 пол. | SGC | Продажи прекращены |  | 2021-02-09 | Выключатели нагрузки / рубильники
1SCA126525R1001 |  | Перекл. кул. OC25G04MNGN00NWS2 (1-2) 25А, 2 пол. | SGC | Продажи прекращены |  | 2021-02-09 | Выключатели нагрузки / рубильники
1SCA126529R1001 |  | Перекл. кул. OC25G06MNGN00NWS3 (1-2) 25А, 3 пол. | SGC | Продажи прекращены |  | 2021-02-09 | Выключатели нагрузки / рубильники
1SCA126533R1001 |  | Перекл.кул. OC25G08PNBN00NWS4 (1-2) | SGC | Продажи прекращены |  | 2021-02-09 | Выключатели нагрузки / рубильники
1SCA126553R1001 |  | Перекл. кул. OC10G06PNBN00NSO23 | SGC | Продажи прекращены |  | 2021-02-09 | Выключатели нагрузки / рубильники
1SCA126565R1001 |  | Перекл. кул. OC10G06PNBN00NSO32 | SGC | Продажи прекращены |  | 2021-02-09 | Выключатели нагрузки / рубильники
1SCA126574R1001 |  | Перекл. кул. OC25G12PNBN00NSO34 | SGC | Продажи прекращены |  | 2021-02-09 | Выключатели нагрузки / рубильники
1SCA126576R1001 |  | Перекл. кул. OC10G06PNBN00NST32 | SGC | Продажи прекращены |  | 2021-02-09 | Выключатели нагрузки / рубильники
1SCA126583R1001 |  | Перекл. кул. OC25G06PNBN00NST32 | SGC | Продажи прекращены |  | 2021-02-09 | Выключатели нагрузки / рубильники
1SCA126586R1001 |  | Перекл. кул. OC10G04PNBN00NSO41 | SGC | Продажи прекращены |  | 2021-02-09 | Выключатели нагрузки / рубильники
1SCA126610R1001 |  | Перекл. кул. OC25G18PNBN00NSO63 | SGC | Продажи прекращены |  | 2021-02-09 | Выключатели нагрузки / рубильники
1SCA126649R1001 |  | Перекл. кул. OC25G04PNBN00NVN3 | SGC | Продажи прекращены |  | 2021-02-09 | Выключатели нагрузки / рубильники
1SCA126651R1001 |  | Перекл. кул. OC25G04MNGN00NV3 | SGC | Продажи прекращены |  | 2021-02-09 | Выключатели нагрузки / рубильники
1SCA126657R1001 |  | Перекл. кул. OC25G06PNBN00NVN30 | SGC | Продажи прекращены |  | 2021-02-09 | Выключатели нагрузки / рубильники
1SCA126667R1001 |  | Перекл.кул. OC25G06PNBN00NAU31 (амп-р) | SGC | Продажи прекращены |  | 2021-02-09 | Выключатели нагрузки / рубильники
1SCA135580R1001 |  | Перекл. кул. OC25G02PNBN00NB02 | SGC | Продажи прекращены |  | 2021-02-09 | Выключатели нагрузки / рубильники
1SCA142663R1001 |  | Рубильник в боксе OTA16S3G | SGC | Продажи прекращены |  | 2021-02-09 | Выключатели нагрузки / рубильники
1SCA142671R1001 |  | Рубильник в боксе OTA25S3G | SGC | Продажи прекращены |  | 2021-02-09 | Выключатели нагрузки / рубильники
1SCA142675R1001 |  | Рубильник в боксе OTA40S3G | SGC | Продажи прекращены |  | 2021-02-09 | Выключатели нагрузки / рубильники
1SCA142679R1001 |  | Рубильник в боксе OTA63S3G | SGC | Продажи прекращены |  | 2021-02-09 | Выключатели нагрузки / рубильники
1SCA142683R1001 |  | Рубильник в боксе OKA16S3G | SGC | Продажи прекращены |  | 2021-02-09 | Выключатели нагрузки / рубильники
1SCA142685R1001 |  | Рубильник в боксе OKA25S3G | SGC | Продажи прекращены |  | 2021-02-09 | Выключатели нагрузки / рубильники
1SCA142687R1001 |  | Рубильник в боксе OKA40S3G | SGC | Продажи прекращены |  | 2021-02-09 | Выключатели нагрузки / рубильники
1SCA142689R1001 |  | Рубильник в боксе OKA63S3G | SGC | Продажи прекращены |  | 2021-02-09 | Выключатели нагрузки / рубильники
1SCA144852R1001 |  | Перекл. кул. OC25G04PNBN00S05H2 | SGC | Продажи прекращены |  | 2021-02-09 | Выключатели нагрузки / рубильники
1SCA144854R1001 |  | Перекл. кул. OC25G04P3BN00S05GY | SGC | Продажи прекращены |  | 2021-02-09 | Выключатели нагрузки / рубильники
1SCA144857R1001 |  | Перекл. кул. OC25G01PNBN00S05GX | SGC | Продажи прекращены |  | 2021-02-09 | Выключатели нагрузки / рубильники
1SCA145161R1001 |  | Перекл. кул. OC25G07KNBN00S05NJ | SGC | Продажи прекращены |  | 2021-02-09 | Выключатели нагрузки / рубильники
1SCA147062R1001 |  | Перекл. кул. OL408BPLBS29856 | SGC | Продажи прекращены |  | 2021-02-09 | Выключатели нагрузки / рубильники
1SCA147352R1001 |  | Перекл. кул. OC25G04PN0N00S06F7 | SGC | Продажи прекращены |  | 2021-02-09 | Выключатели нагрузки / рубильники
1SCA147360R1001 |  | Перекл. кул. OC25G06PN0N00S06FF | SGC | Продажи прекращены |  | 2021-02-09 | Выключатели нагрузки / рубильники
1SCA147363R1001 |  | Перекл. кул. OC25G02PN0N00S06FC | SGC | Продажи прекращены |  | 2021-02-09 | Выключатели нагрузки / рубильники
1SCA157267R1001 |  | Перекл. кул. OL1258BRBS31400 | SGC | Продажи прекращены |  | 2021-02-09 | Выключатели нагрузки / рубильники
1SCA161371R1001 |  | Перекл. кул. OC25G02PNBN00S0AKQ | SGC | Продажи прекращены |  | 2021-02-09 | Выключатели нагрузки / рубильники
1SCA161444R1001 |  | Перекл. кул. OC25G02PMBN00S0ALH | SGC | Продажи прекращены |  | 2021-02-09 | Выключатели нагрузки / рубильники
1SEP102140R0111 | NOR1SEP102140R0111 | Рубильник под предохранители XLBM00-1P-EFM до 160А, пополюсное о тключение, (с контролем предохранителей) | NOR | Продажи прекращены |  | 2021-02-09 | Выключатели нагрузки / рубильники
1SEP102140R0121 | NOR1SEP102140R0121 | Рубильник под предохранители XLBM00-3P до 160A, трехполюсное отк лючение | NOR | Продажи прекращены |  | 2021-02-09 | Выключатели нагрузки / рубильники
1SEP102140R0131 | NOR1SEP102140R0131 | Рубильник под предохранители XLBM00-3P-EFM до 160А, трехполюсное отключение, (с контролем предохранителей) | NOR | Продажи прекращены |  | 2021-02-09 | Выключатели нагрузки / рубильники
1SEP102141R0111 | NOR1SEP102141R0111 | Рубильник под предохранители XLBM1-1P-EFM до 250А, пополюсное от ключение (с контролем предохранителей) | NOR | Продажи прекращены |  | 2021-02-09 | Выключатели нагрузки / рубильники
1SEP102141R0131 | NOR1SEP102141R0131 | Рубильник под предохранители XLBM1-3P-EFM до 250А, трехполюсное отключение, (с контролем предохранителей) | NOR | Продажи прекращены |  | 2021-02-09 | Выключатели нагрузки / рубильники
1SEP102142R0111 | NOR1SEP102142R0111 | Рубильник под предохранители XLBM2-1P-EFM до 400А, пополюсное от ключение, (с контролем предохранителей) | NOR | Продажи прекращены |  | 2021-02-09 | Выключатели нагрузки / рубильники
1SEP102142R0121 |  | Рубильник XLBM2-3P до 400А | NOR | Продажи прекращены |  | 2021-02-09 | Выключатели нагрузки / рубильники
1SEP102143R0111 | NOR1SEP102143R0111 | Рубильник под предохранители XLBM3-1P-EFM до 630А, пополюсное от ключение, (с контролем предохранителей) | NOR | Продажи прекращены |  | 2021-02-09 | Выключатели нагрузки / рубильники
1SEP102143R0131 | NOR1SEP102143R0131 | Рубильник под предохранители XLBM3-3P-EFM до 630А, трехполюсное отключение, (с контролем предохранителей) | NOR | Продажи прекращены |  | 2021-02-09 | Выключатели нагрузки / рубильники
1SEP102143R9601 | NOR1SEP102143R9601 | Рубильник под предохранители XLBM3-1P-L-R до 630A, пополюсное отключение | NOR | Продажи прекращены |  | 2021-02-09 | Выключатели нагрузки / рубильники
1SEP102174R0001 | NOR1SEP102174R0001 | Рубильник XLBM1250A-3P | NOR | Продажи прекращены |  | 2021-02-09 | Выключатели нагрузки / рубильники
1SEP408126R0001 | NOR1SEP408126R0001 | Удлиненная кабельная крышка для XLBM00, H=185mm | NOR | Продажи прекращены |  | 2021-02-09 | Выключатели нагрузки / рубильники
1SEP408127R0001 | NOR1SEP408127R0001 | Кабельная крышка для XLBM1,2,3 | NOR | Продажи прекращены |  | 2021-02-09 | Выключатели нагрузки / рубильники
1SEP408128R0001 | NOR1SEP408128R0001 | Короткая кабельная крышка для XLBM00, H=64 mm | NOR | Продажи прекращены |  | 2021-02-09 | Выключатели нагрузки / рубильники
1SEP408139R0001 | NOR1SEP408139R0001 | Держатель шильдика XLBM00 | NOR | Продажи прекращены |  | 2021-02-09 | Выключатели нагрузки / рубильники
1SEP408140R0001 | NOR1SEP408140R0001 | Держатель шильдика XLBM1,2,3 | NOR | Продажи прекращены |  | 2021-02-09 | Выключатели нагрузки / рубильники
1SEP408141R0001 | NOR1SEP408141R0001 | Держатель амперметра для XLBM00, 48x48 mm | NOR | Продажи прекращены |  | 2021-02-09 | Выключатели нагрузки / рубильники
1SEP408142R0001 | NOR1SEP408142R0001 | Держатель амперметра для XLBM1,2,3, 72x72 mm | NOR | Продажи прекращены |  | 2021-02-09 | Выключатели нагрузки / рубильники
1SEP408255R0001 | NOR1SEP408255R0001 | Кабельная крышка для XLBM00 (верхняя) | NOR | Продажи прекращены |  | 2021-02-09 | Выключатели нагрузки / рубильники
1SEP408261R0001 | NOR1SEP408261R0001 | Кабельная крышка для двойных зажимов XLBM1,2,3 | NOR | Продажи прекращены |  | 2021-02-09 | Выключатели нагрузки / рубильники
1SEP408413R0002 | NOR1SEP408413R0002 | Удлиненная кабельная крышка для XLBM2 | NOR | Продажи прекращены |  | 2021-02-09 | Выключатели нагрузки / рубильники
1SEP408413R0003 | NOR1SEP408413R0003 | Удлиненная кабельная крышка для XLBM3 | NOR | Продажи прекращены |  | 2021-02-09 | Выключатели нагрузки / рубильники
1SEP408422R0002 |  | Рукоятка 3P (передняя часть) для XLBM1 | NOR | Продажи прекращены |  | 2021-02-09 | Выключатели нагрузки / рубильники
1SEP408422R0004 |  | Рукоятка 3P (передняя часть) для XLBM2 | NOR | Продажи прекращены |  | 2021-02-09 | Выключатели нагрузки / рубильники
1SEP408510R0001 |  | Комплект Multiplug 8 для XR00/1 | NOR | Продажи прекращены |  | 2021-02-09 | Выключатели нагрузки / рубильники
1SEP408512R0001 |  | Комплект Multiplug 6 для XR00/1 | NOR | Продажи прекращены |  | 2021-02-09 | Выключатели нагрузки / рубильники
9CNB022531R4410 | OMA5PB | Переключатель OMA5PB 2-х поз.(0-1) (пятиуровневый) 10 А РФ | SGC | Продажи прекращены |  | 2021-02-09 | Выключатели нагрузки / рубильники
9CNB022533R1770 | OMSO41PB | Переключатель OMSO41PB 5-ти поз.(0-1-2-3-4) (одноуровневый) 10 А РФ | SGC | Продажи прекращены |  | 2021-02-09 | Выключатели нагрузки / рубильники
9CNB022533R4100 | OMST33PB | Переключатель OMST33PB 3-х поз.(1-2-3) (трехуровневый) 10 А РФ | SGC | Продажи прекращены |  | 2021-02-09 | Выключатели нагрузки / рубильники
9CNB022533R4280 | OMST34PB | Переключатель OMST34PB 3-х поз.(1-2-3) (четырехуровневый) 10 А РФ | SGC | Продажи прекращены |  | 2021-02-09 | Выключатели нагрузки / рубильники
9CNB022533R5330 | OMVN30PB | Переключатель OMVN30PB для вольтметра миниатюрный 6-поз.(L1-L2,L 2-L3,L3-L1,L1-N,L2-N,L3-N) (двухуровневый) 10 А РФ | SGC | Продажи прекращены |  | 2021-02-09 | Выключатели нагрузки / рубильники
9CNB022545R3110 | OMSO31PB | Переключатель OMSO31PB 4-х поз.(0-1-2-3) (одноуровневый) 10 А РФ | SGC | Продажи прекращены |  | 2021-02-09 | Выключатели нагрузки / рубильники
9CNB022558R4630 | ONVN3PB | Переключатель ONVN3PB для вольтметра cтандартный 4-х поз.(L1-L2, L2-L3,L3-L1) (двухуровневый) 25 А РФ | SGC | Продажи прекращены |  | 2021-02-09 | Выключатели нагрузки / рубильники
9CNB022761R6760 | ONST61PB | Переключатель ONST61PB 6-и поз.(1-2-3-4-5-6) (одноуровневый) 25А РФ | SGC | Продажи прекращены |  | 2021-02-09 | Выключатели нагрузки / рубильники
9CNB022791R1090 | OL40WS36PB | Переключатель OL40WS36PB (1-0-Байпас) (трехуровневый) 40А РФ | SGC | Продажи прекращены |  | 2021-02-09 | Выключатели нагрузки / рубильники
9CNB113972R1001 | 1SCA113972R1001 | Переключатель ONU2PBR 3-х поз.(1-0-2) РФ | SGC | Продажи прекращены |  | 2021-02-09 | Выключатели нагрузки / рубильники
9CNB113977R1001 | ONU4PBR | Переключатель ONU4PBR 3-х поз.(1-0-2) (четырехуровневый) РФ | SGC | Продажи прекращены |  | 2021-02-09 | Выключатели нагрузки / рубильники
9CNB113978R1001 | 1SCA113978R1001 | Переключатель ONU1PBR 3-х поз.(1-0-2) РФ | SGC | Продажи прекращены |  | 2021-02-09 | Выключатели нагрузки / рубильники
9CNB113982R1001 | ONA1PBR | Переключатель ONA1PBR 2-х поз.(0-1) (одноуровневый) РФ | SGC | Продажи прекращены |  | 2021-02-09 | Выключатели нагрузки / рубильники
9CNB129512R1001 | ONU3KB | Переключатель ONU3KB 3-х поз.(1-0-2) (трехуровневый) 25А РФ | SGC | Продажи прекращены |  | 2021-02-09 | Выключатели нагрузки / рубильники
2CKA002014A1480 | 20-02 EUJ-214-500 | Розетка SCHUKO 16А 250В, двойная, Reflex SI, альп. белый | BJE | Продажи прекращены |  | 2021-02-08 | Электроустановочные изделия
2CSG221010R3001 | SL-4-24V/48 | Индикатор светодиодный SL-4-24V/48 | ELC | Продажи прекращены |  | 2021-02-08 | Модульные устройства
2CSG500070R3001 | LED-GREEN | Светодиод зеленый для щитового индикатора SL | ELC | Продажи прекращены |  | 2021-02-08 | Модульные устройства
2CSG533050R3001 | SL-12-230/72-144 | Индикатор светодиодный SL-12-230/72-144 | ELC | Продажи прекращены |  | 2021-02-08 | Модульные устройства
2CKA002014A1481 | 20-02 EUJ-212-500 | Розетка SCHUKO 16А 250В, двойная, Busch-Duro 2000 SI, слоновая кость | BJE | Продажи прекращены |  | 2021-02-05 | Электроустановочные изделия
2CKA002021A0335 | 20-02 EUJKS-212 | Розетка SCHUKO 16А 250В, двойная, со шторками, Busch-Duro 2000 SI, слоновая кость | BJE | Продажи прекращены |  | 2021-02-05 | Электроустановочные изделия
2CKA002021A0343 | 20-02 EUJKS-214 | Розетка SCHUKO 16А 250В, двойная со шторками, Reflex SI, альп. белый | BJE | Продажи прекращены |  | 2021-02-05 | Электроустановочные изделия
1SCA010352R4520 | SGC1SCA010352R4520 | Фланец YMFMB10537 (фланец I/B) для рубильников в пласт. боксе, р езьба 1xPg29 | SGC | Продажи прекращены |  | 2021-02-02 | Выключатели нагрузки / рубильники
1SCA022204R8400 | SGC1SCA022204R8400 | Фланец YMFMB10214 (фланец I/B) для рубильников в пласт. боксе, р езьба 3xPg21 | SGC | Продажи прекращены |  | 2021-02-02 | Выключатели нагрузки / рубильники
1SCA022204R9120 | SGC1SCA022204R9120 | Фланец YMFMB10017 (фланец II/C) для рубильников в пласт. боксе, резьба 4xPg16+3xPg29 | SGC | Продажи прекращены |  | 2021-02-02 | Выключатели нагрузки / рубильники
1SCA022204R9390 | SGC1SCA022204R9390 | Фланец YMFMB10019 (фланец II/C) для рубильников в пласт. боксе, резьба 4xPg16+2xPg36 | SGC | Продажи прекращены |  | 2021-02-02 | Выключатели нагрузки / рубильники
1SCA022280R2360 |  | Рубильник в боксе OT200KLAA3C до 200A 3х-полюсный реверсивный | SGC | Продажи прекращены |  | 2021-02-02 | Выключатели нагрузки / рубильники
1SCA022280R2950 | SGC1SCA022280R2950 | Рубильник в боксе OT400DLAA3C до 400A 3-полюсный (реверсивный), нет2хфланец3 | SGC | Продажи прекращены |  | 2021-02-02 | Выключатели нагрузки / рубильники
1SCA022280R3170 | SGC1SCA022280R3170 | Рубильник в боксе OT630KLAA3C до 630A 3-полюсный (реверсивный), нет 2хфланец5 | SGC | Продажи прекращены |  | 2021-02-02 | Выключатели нагрузки / рубильники
1SCA022292R9860 | SGC1SCA022292R9860 | Рубильник в боксе OS400D2LAA3B до 400А 3-полюсный, под предохран ители габ. 0-2, нет фланец3 | SGC | Продажи прекращены |  | 2021-02-02 | Выключатели нагрузки / рубильники
1SCA022302R7520 | SGC1SCA022302R7520 | Рубильник в боксе OT200KLAA3BZ до 200А 3х-полюсный, нет 2x флане ц2 | SGC | Продажи прекращены |  | 2021-02-02 | Выключатели нагрузки / рубильники
1SCA022302R8330 | SGC1SCA022302R8330 | Рубильник в боксе OT315KLAA3BZ до 315А 3х-полюсный, нет 2x флане ц2 | SGC | Продажи прекращены |  | 2021-02-02 | Выключатели нагрузки / рубильники
1SCA022302R8760 | SGC1SCA022302R8760 | Рубильник в боксе OT400DLAA3BZ до 400А 3х-полюсный, нет 2x флане ц2 | SGC | Продажи прекращены |  | 2021-02-02 | Выключатели нагрузки / рубильники
1SCA022302R9140 | SGC1SCA022302R9140 | Рубильник в боксе OT630KLAA3BZ до 630А 3х-полюсный, нет 2x флане ц2 | SGC | Продажи прекращены |  | 2021-02-02 | Выключатели нагрузки / рубильники
1SCA022302R9570 | SGC1SCA022302R9570 | Рубильник в боксе OT800KLAA3BZ до 800А 3х-полюсный, нет 2x флане ц2 | SGC | Продажи прекращены |  | 2021-02-02 | Выключатели нагрузки / рубильники
1SCA022320R6880 |  | Рубильник в боксе OS250D1LAA4B | SGC | Продажи прекращены |  | 2021-02-02 | Выключатели нагрузки / рубильники
1SCA022320R7260 |  | Рубильник OS400D2LAA4B 400 А | SGC | Продажи прекращены |  | 2021-02-02 | Выключатели нагрузки / рубильники
1SCA022325R4180 | SGC1SCA022325R4180 | Рубильник 3х полюсный в боксе OS250D1LAA3BZ 250 А, предохранитель 0-1 (нет в комплекте) | SGC | Продажи прекращены |  | 2021-02-02 | Выключатели нагрузки / рубильники
1SCA022325R4340 |  | Выключатель нагрузки под предохранители в боксе OS400D2LAA3BZ 400А | SGC | Продажи прекращены |  | 2021-02-02 | Выключатели нагрузки / рубильники
1SCA022325R4770 | SGC1SCA022325R4770 | Рубильник в боксе OS630D3LAA3BZ до 600А 3х-полюсный, (предохрани тель 3 (нет в комплекте)), нет 2х фланец3 | SGC | Продажи прекращены |  | 2021-02-02 | Выключатели нагрузки / рубильники
1SCA022325R5150 |  | Рубильник в боксе OS800D3LAA3BZ | SGC | Продажи прекращены |  | 2021-02-02 | Выключатели нагрузки / рубильники
1SCA022342R5840 |  | Выкючатель нагрузки в металлическом боксе OT250KLAA4BZ | SGC | Продажи прекращены |  | 2021-02-02 | Выключатели нагрузки / рубильники
1SCA022342R6220 |  | Рубильник в боксе OT315KLAA4BZ | SGC | Продажи прекращены |  | 2021-02-02 | Выключатели нагрузки / рубильники
1SCA022342R6650 |  | Рубильник в боксе OT400DLAA4BZ | SGC | Продажи прекращены |  | 2021-02-02 | Выключатели нагрузки / рубильники
1SCA022342R7030 |  | Рубильник в боксе OT630KLAA4BZ | SGC | Продажи прекращены |  | 2021-02-02 | Выключатели нагрузки / рубильники
1SCA022389R8310 |  | Рубильник в боксе реверс. OT800KLAA3C | SGC | Продажи прекращены |  | 2021-02-02 | Выключатели нагрузки / рубильники
1SCA022399R1440 | SGC1SCA022399R1440 | Фланец OEZXPE120C (фланец2) с вытянутыми отверстиями для рубильников в металлическом боксе | SGC | Продажи прекращены |  | 2021-02-02 | Выключатели нагрузки / рубильники
1SCA022465R7240 | SGC1SCA022465R7240 | Адаптер OHZX3 для монтажа ручки управления непосредственно на ру бильнике OETL1000..3150 | SGC | Продажи прекращены |  | 2021-02-02 | Выключатели нагрузки / рубильники
1SCA022532R9010 | ONWS4M | Переключатель ONWS4M 2-х поз.(1-2) (четырехуровневый) 25 А | SGC | Продажи прекращены | 1SCA136040R1001 | 2021-02-02 | Выключатели нагрузки / рубильники
1SCA022533R3470 | ONST43PB | Переключатель ONST43PB 4-х поз.(1-2-3-4) (трехуровневый) 25 А | SGC | Продажи прекращены | 9CNB129510R1001 | 2021-02-02 | Выключатели нагрузки / рубильники
1SCA022569R2870 |  | Рубильник в боксе OT1000KLAA3BZ | SGC | Продажи прекращены |  | 2021-02-02 | Выключатели нагрузки / рубильники
1SCA022569R4220 |  | Рубильник в боксе OT1000KLAA4BZ | SGC | Продажи прекращены |  | 2021-02-02 | Выключатели нагрузки / рубильники
1SCA022569R4310 |  | Рубильник в боксе OT1250KLAA3BZ | SGC | Продажи прекращены |  | 2021-02-02 | Выключатели нагрузки / рубильники
1SCA022627R9020 | SGC1SCA022627R9020 | Держатель предохранителей OFAX4A1 1-полюсный до 1250А | SGC | Продажи прекращены |  | 2021-02-02 | Выключатели нагрузки / рубильники
1SCA022717R9520 | SGC1SCA022717R9520 | Рубильник в боксе OT200KLAA6BZ до 200А | SGC | Продажи прекращены |  | 2021-02-02 | Выключатели нагрузки / рубильники
1SCA022802R5770 |  | Рубильник в боксе OT250KLAA6BZ 250 А | SGC | Продажи прекращены |  | 2021-02-02 | Выключатели нагрузки / рубильники
1SCA022839R8450 | SGC1SCA022839R8450 | Рубильник в боксе OTP16T3MX 16А | SGC | Продажи прекращены |  | 2021-02-02 | Выключатели нагрузки / рубильники
1SCA103151R1001 |  | Механизм OSME1-1200/1250 | SGC | Продажи прекращены |  | 2021-02-02 | Выключатели нагрузки / рубильники
1SCA106310R1001 |  | Реверсивный выключатель нагрузки OTM200E4WC3D230C с блоком OMD300 | SGC | Продажи прекращены |  | 2021-02-02 | Выключатели нагрузки / рубильники
1SCA106314R1001 |  | Реверсивный рубильник ОТМ250Е4WС3D230C 4-полюсный с блоком АВР OMD300 | SGC | Продажи прекращены |  | 2021-02-02 | Выключатели нагрузки / рубильники
1SCA107685R1001 |  | Реверсивный рубильник OTM315E3CB8D230C 3-полюсный, блок АВР OMD800 установлен снизу | SGC | Продажи прекращены |  | 2021-02-02 | Выключатели нагрузки / рубильники
1SCA120678R1001 |  | Рубильник в боксе OT160KLAA3C | SGC | Продажи прекращены |  | 2021-02-02 | Выключатели нагрузки / рубильники
1SCA125563R1001 |  | Клеммная крышка OTDCS250G1S | SGC | Продажи прекращены |  | 2021-02-02 | Выключатели нагрузки / рубильники
1SCA130579R1001 |  | Рукоятка OTDV400EK (комплект) | SGC | Продажи прекращены |  | 2021-02-02 | Выключатели нагрузки / рубильники
1SCA130979R1001 |  | Рубильник OTDC315E11P | SGC | Продажи прекращены |  | 2021-02-02 | Выключатели нагрузки / рубильники
1SCA132349R1001 |  | Рубильник OTDC400E02 | SGC | Продажи прекращены |  | 2021-02-02 | Выключатели нагрузки / рубильники
1SCA132361R1001 |  | Крышка клеммная OTDCS400G1S | SGC | Продажи прекращены |  | 2021-02-02 | Выключатели нагрузки / рубильники
1SCA132363R1001 |  | Крышка клеммная OTDCS400T1S | SGC | Продажи прекращены |  | 2021-02-02 | Выключатели нагрузки / рубильники
1SCA134061R1001 |  | Рубильник в боксе OS160GD00LAA3BZ | SGC | Продажи прекращены |  | 2021-02-02 | Выключатели нагрузки / рубильники
1SCA136802R1001 |  | Рубильник в боксе OS63GD000LAA4BZ | SGC | Продажи прекращены |  | 2021-02-02 | Выключатели нагрузки / рубильники
1SCA137210R1001 |  | Рубильник пост. тока OTDC800EPP22 | SGC | Продажи прекращены |  | 2021-02-02 | Выключатели нагрузки / рубильники
1SCA137301R1001 |  | Рукоятка OTDV400EK2 | SGC | Продажи прекращены |  | 2021-02-02 | Выключатели нагрузки / рубильники
1SCA161001R1001 |  | Перекл. кул. OC25G06PNBN00S0AIV | SGC | Продажи прекращены |  | 2021-02-02 | Выключатели нагрузки / рубильники
2CMA170552R1000 | G13 100-000 | Ethernet-шлюз для счетчиков электроэнергии,тип G13 100-000 | CEWE M | Продажи прекращены |  | 2021-01-29 | Модульные устройства
2TKA000663G1 | 20EC-83 | Накладка для розетки SCHUKO, Impressivo, алюминий | ABJ | Продажи прекращены |  | 2021-01-26 | Электроустановочные изделия
2TKA000727G1 | 2250UJGL-214 | Светорегулятор электронный поворотный 60 | ABJ | Продажи прекращены |  | 2021-01-26 | Электроустановочные изделия
2TKA002089G1 | FAP1001 | Кнопка SIGNAL, Jussi, перекл.с фиксац. | ABJ | Продажи прекращены |  | 2021-01-26 | Электроустановочные изделия
2TKA002111G1 | FEH1101 | Устройство контрольное для одной цепи | ABJ | Продажи прекращены |  | 2021-01-26 | Электроустановочные изделия
2TKA002144G1 | FIP1001 | Кнопка нажимная с зумером | ABJ | Продажи прекращены |  | 2021-01-26 | Электроустановочные изделия
1/2B | STJ1/2 B | Корпус электрошкафа 950х300х215 | STJ | Продажи прекращены | 2CPX052063R9999 | 2021-01-25 | Шкафная продукция
2/3B | STJ2/3 B | Корпус электрошкафа 1100х550х215 | STJ | Продажи прекращены | 2CPX052069R9999 | 2021-01-25 | Шкафная продукция
2/4B | STJ2/4 B | Корпус электрошкафа 1250х550х215 | STJ | Продажи прекращены | 2CPX052074R9999 | 2021-01-25 | Шкафная продукция
3/2B | STJ3/2 B | Корпус электрошкафа 950х800х215 | STJ | Продажи прекращены | 2CPX052065R9999 | 2021-01-25 | Шкафная продукция
AT32 | STJAT 32 E | Щит распределительный 524х574х140 | STJ | Продажи прекращены | 2CPX052525R9999 | 2021-01-25 | Шкафная продукция
AT51 | STJAT 51 E | Щит распределительный 824х324х140 | STJ | Продажи прекращены | 2CPX052529R9999 | 2021-01-25 | Шкафная продукция
AT61 | STJAT 61 E | Щит распределительный 974х324х140 | STJ | Продажи прекращены | 2CPX052533R9999 | 2021-01-25 | Шкафная продукция
2CMA174463R1000 | CEW BVMF | Адаптер BVMF для установки корпуса шкафов на опору прямоугольного сечения | CEWE | Продажи прекращены |  | 2021-01-22 | Промышленные разъемы
2CMA177239R1000 | CEW CWB1-C6A INSER | Панель монтажная CWB1-C6A, оцинкованная сталь, 2xCEE 2P+E, 2хВА 6А, ВДТ 30мА, клемма заземления | CEWE | Продажи прекращены |  | 2021-01-22 | Промышленные разъемы
2CMA177250R1000 | CEW CWFA108D | Корпус шкафа CWFA108D, 2 горизонтальные секции, двойная крышка нижней секции, клеммник 3P+N+E, IP44 | CEWE | Продажи прекращены |  | 2021-01-22 | Промышленные разъемы
2CMA177253R1000 | CEW CWF2216/16A | Бокс с разъемами в сборе CWF2216/16A две секции, 2xCEE 2P+E 16A, 2xАВДТ 16A | CEWE | Продажи прекращены |  | 2021-01-22 | Промышленные разъемы
2CMA177255R1000 | CEW CWFHN MAIN KEY | Мастер ключ CWFHN, для замка CWFSL | CEWE | Продажи прекращены |  | 2021-01-22 | Промышленные разъемы
2CMA177256R1000 | CEW CWFSL SYSTEM L | Замок CWFSL с четырьмя ключами | CEWE | Продажи прекращены |  | 2021-01-22 | Промышленные разъемы
2CMA177259R1000 | CEW CWF1216E/10A | Бокс с разъемами в сборе CWF1216E/10A две секции, CEE 2P+E 16A, АВДТ 10A, счетчик электроэнергии | CEWE | Продажи прекращены |  | 2021-01-22 | Промышленные разъемы
2CMA177261R1000 | CEW CWFD | Дверь CWFD, одинарная | CEWE | Продажи прекращены |  | 2021-01-22 | Промышленные разъемы
2CMA177262R1000 | CEW CWB1-C10A INSE | Панель монтажная CWB1-C10A, оцинкованная сталь, 2xCEE 2P+E, 2хВА 10А, ВДТ 30мА, клемма заземления | CEWE | Продажи прекращены |  | 2021-01-22 | Промышленные разъемы
2CMA177266R1000 | CEW CWFMV | Разделительная перегородка CWFMV | CEWE | Продажи прекращены |  | 2021-01-22 | Промышленные разъемы
2CMA177267R1000 | CEW CWFDD | Двустворчатая дверь CWFDD, алюминий, с замком | CEWE | Продажи прекращены |  | 2021-01-22 | Промышленные разъемы
2CMA177268R1000 | CEW CWFAP | Пластина CWFAP, для антенны | CEWE | Продажи прекращены |  | 2021-01-22 | Промышленные разъемы
2CMA177269R1000 | CEW CWF108B | Опора CWF108B для установки шкафов, с крепежным фланцем, оцинкованная сталь, D=108мм, h=885 мм | CEWE | Продажи прекращены |  | 2021-01-22 | Промышленные разъемы
2CMA177270R1000 | CEW CWF108F | Опора CWF108F для установки шкафов, без крепежного фланца, оцинкованная сталь, D=108мм, h=1275 мм | CEWE | Продажи прекращены |  | 2021-01-22 | Промышленные разъемы
2CMA177277R1000 | CEW CWF1416/16A | Бокс с разъемами в сборе CWF1416/16A две секции, CEE 3P+N+E 16A, Schuko, АВДТ 16A 30мА | CEWE | Продажи прекращены |  | 2021-01-22 | Промышленные разъемы
2CMA177358R1000 | CEW CWA1 GRAY ENCL | Корпус шкафа CWA1, серая крышка, металл, клеммник 16мм 3P+N+E, IP44 | CEWE | Продажи прекращены |  | 2021-01-22 | Промышленные разъемы
2CMA177364R1000 | CEW CWA3 BLACK ENC | Корпус шкафа CWA3, черная крышка, металл, клеммник 16мм 3P+N+E, IP44 | CEWE | Продажи прекращены |  | 2021-01-22 | Промышленные разъемы
2CMA177369R1000 | CEW CWC5 FRONTCOVE | Глухая передняя панель CWC5, монтажная плата, оцинкоманная сталь ???? | CEWE | Продажи прекращены |  | 2021-01-22 | Промышленные разъемы
2CMA177370R1000 | CEW CWB6 INSERT | Панель монтажная CWB6, оцинкованная сталь, 2xSchuko, 2хВА 16А, 2хВДТ 30мА, клемма заземления | CEWE | Продажи прекращены |  | 2021-01-22 | Промышленные разъемы
2CMA177371R1000 | CEW CWB7 INSERT | Панель монтажная CWB7, оцинкованная сталь, 2xSchuko, 2хВА 6А, ВДТ 30мА, клемма заземления | CEWE | Продажи прекращены |  | 2021-01-22 | Промышленные разъемы
2CMA177372R1000 | CEW CWB8 INSERT | Панель монтажная CWB8, оцинкованная сталь, 2xSchuko, 2хВА 10А, ВДТ 30мА, клемма заземления | CEWE | Продажи прекращены |  | 2021-01-22 | Промышленные разъемы
2CMA177373R1000 | CEW CWB9 INSERT | Панель монтажная CWB9, оцинкованная сталь, 2xSchuko, 2хВА 6А, 2хВДТ 30мА, клемма заземления | CEWE | Продажи прекращены |  | 2021-01-22 | Промышленные разъемы
2CMA177374R1000 | CEW CWB10 INSERT | Панель монтажная CWB10, оцинкованная сталь, 2xSchuko, 2хВА 10А, 2хВДТ 30мА, клемма заземления | CEWE | Продажи прекращены |  | 2021-01-22 | Промышленные разъемы
2CMA177384R1000 | CEW CWB20 INSERT | Панель монтажная CWB20, оцинкованная сталь, 2xSchuko, 2хВА 6А, ВДТ 30мА, 2-х канальное электронное реле времени, клемма заземления | CEWE | Продажи прекращены |  | 2021-01-22 | Промышленные разъемы
2CMA177385R1000 | CEW CWB21 INSERT | Панель монтажная CWB21, оцинкованная сталь, 2xSchuko, 2хВА 10А, ВДТ 30мА, 2-х канальное электронное реле времени, клемма заземления | CEWE | Продажи прекращены |  | 2021-01-22 | Промышленные разъемы
2CMA177386R1000 | CEW CWB22 INSERT | Панель монтажная CWB22, оцинкованная сталь, 2xSchuko, 2хВА 6А, 2хВДТ 30мА, 2-х канальное электронное реле времени, клемма заземления | CEWE | Продажи прекращены |  | 2021-01-22 | Промышленные разъемы
2CMA177387R1000 | CEW CWB23 INSERT | Панель монтажная CWB23, оцинкованная сталь, 2xSchuko, 2хВА 10А, 2хВДТ 30мА, 2-х канальное электронное реле времени, клемма заземлени | CEWE | Продажи прекращены |  | 2021-01-22 | Промышленные разъемы
2CMA177390R1000 | CEW CWB1C INSERT | Панель монтажная CWB1C, оцинкованная сталь, 2xCEE 2P+E, 16A, 2хВА 16А, ВДТ 30мА, клемма заземления | CEWE | Продажи прекращены |  | 2021-01-22 | Промышленные разъемы
2CMA177391R1000 | CEW CWC4 WALL MOUN | Адаптер CWC4 для настенного монтажа шкафов | CEWE | Продажи прекращены |  | 2021-01-22 | Промышленные разъемы
2CMA177392R1000 | CEW CWC1 FLANGE GR | Адаптер CWC1 для установки корпуса шкафов на трубу 60 мм, серый, алюминий | CEWE | Продажи прекращены |  | 2021-01-22 | Промышленные разъемы
2CMA177394R1000 | CEW CWC3 FLANGE BL | Адаптер CWC3 для установки корпуса шкафов на трубу 60 мм, черный, алюминий | CEWE | Продажи прекращены |  | 2021-01-22 | Промышленные разъемы
2CMA177433R1000 | CEW BVLL, LOCK WIT | Замок BVLL с двумя ключами | CEWE | Продажи прекращены |  | 2021-01-22 | Промышленные разъемы
2CMA177439R1000 | CEW CWB23E | Панель монтажная CWB23E, оцинкованная сталь, 2xSchuko, 2хАВДТ 10А 30мА, 2-х канальное электронное реле времени, 2 счетчика электроэнергии, клемма заземления | CEWE | Продажи прекращены |  | 2021-01-22 | Промышленные разъемы
2CMA177440R1000 | CEW CWB 24E | Панель монтажная CWB24E, оцинкованная сталь, 2xSchuko, 2хАВДТ 16А 30мА, 2-х канальное электронное реле времени, 2 счетчика электроэнергии, клемма заземления | CEWE | Продажи прекращены |  | 2021-01-22 | Промышленные разъемы
2CMA177444R1000 | CEW CWA1D GRAY ENC | Корпус шкафа CWA1D, двойная дверь, серая крышка, металл, клеммник 16мм 3P+N+E, IP44 | CEWE | Продажи прекращены |  | 2021-01-22 | Промышленные разъемы
2CMA177445R1000 | CEW CWF 12 | Панель монтажная CWF12, оцинкованная сталь, Schuko, CEE 3P+N+E, 2хВА 10А, ВДТ 30мА | CEWE | Продажи прекращены |  | 2021-01-22 | Промышленные разъемы
2CMA177446R1000 | CEW CWF 11 | Панель монтажная CWF11, оцинкованная сталь, 2xCEE 3P+N+E 1P+N+E, ВДТ 30мА, 2хВА 16А | CEWE | Продажи прекращены |  | 2021-01-22 | Промышленные разъемы
2CMA177447R1000 | CEW CWF 10 | Панель монтажная CWF10, оцинкованная сталь, 2xCEE 3P+N+E 1P+N+E, ВДТ 30мА | CEWE | Продажи прекращены |  | 2021-01-22 | Промышленные разъемы
2CMA177450R1000 | CEW CWB 10K | Бокс с разъемами в сборе CWB10K, 2xSchuko, 2хАВДТ 10А, 30мА | CEWE | Продажи прекращены |  | 2021-01-22 | Промышленные разъемы
2CMA177451R1000 | CEW CWF 12K | Бокс с разъемами в сборе CWF12K, Schuko, CEE 3P+N+E 16A, ВДТ 30мА, 2хВА 16А, 10А | CEWE | Продажи прекращены |  | 2021-01-22 | Промышленные разъемы
2CMA177452R1000 | CEW CWF 10K | Бокс с разъемами в сборе CWF10K, 2хCEE 3P+N+E, 2P+E, 16A, ВДТ 30мА, 2хВА 16А | CEWE | Продажи прекращены |  | 2021-01-22 | Промышленные разъемы
2CMA177453R1000 | CEW CWB1C10K | Бокс с разъемами в сборе CWB1C10K, 2хCEE 2P+E, 16A, 2xAВДТ 10A, 30мА | CEWE | Продажи прекращены |  | 2021-01-22 | Промышленные разъемы
2CMA177455R1000 | CEW CWFB2216EK | Бокс с разъемами в сборе CWFB2216EK две секции, 2хCEE 2P+E, 16A, 2xAВДТ 10A, 30мА, 2 счетчика электроэнергии | CEWE | Продажи прекращены |  | 2021-01-22 | Промышленные разъемы
2CMA177456R1000 | CEW CW050 | Бокс с разъемами в сборе CW050, 2xSchuko | CEWE | Продажи прекращены |  | 2021-01-22 | Промышленные разъемы
2CMA177465R1000 | CEW BVN, 2 KEYS FO | Ключи BVN, 2 шт. | CEWE | Продажи прекращены |  | 2021-01-22 | Промышленные разъемы
2CMA177751R1000 | CEW CWL 10 | Стойка электропитания CWL10 в сборе, 2хScuko, до 35 DIN модулей | CEWE | Продажи прекращены |  | 2021-01-22 | Промышленные разъемы
2CMA177752R1000 | CEW CWL 11 | Стойка электропитания CWL11 в сборе, 2хScuko, 2 счетчика электроэнергии, до 35 DIN модулей | CEWE | Продажи прекращены |  | 2021-01-22 | Промышленные разъемы
2CMA177753R1000 | CEW CWL 12 | Стойка электропитания CWL12 в сборе, 2хScuko, до 35 DIN модулей, индикация наличия напряжения | CEWE | Продажи прекращены |  | 2021-01-22 | Промышленные разъемы
2CMA177755R1000 | CEW CWL 13 | Стойка электропитания CWL13 в сборе, 2хScuko, до 35 DIN модулей | CEWE | Продажи прекращены |  | 2021-01-22 | Промышленные разъемы
2CSR245040R1164 | DS201 L C16 AC30 | Выключатель авт.диф.т.DS201 L C16 AC30 | ELC | Продажи прекращены | 2CSR245080R1164 | 2021-01-21 | Модульные устройства
2CSR255040R5164 | DS201 C16 AC1000 | Выключатель авт.диф.т.DS201 C16 AC1000 | ELC | Продажи прекращены |  | 2021-01-21 | Модульные устройства
1SCA022532R8470 | ONU3М | Переключатель ONU3М 3-х поз.(1-0-2) (трехуровневый) 25 А | SGC | Продажи прекращены |  | 2021-01-14 | Выключатели нагрузки / рубильники
1SCA022532R8800 | ONWS2M | Переключатель ONWS2M 2-х поз.(1-2) (двухуровневый) 25 А | SGC | Продажи прекращены |  | 2021-01-14 | Выключатели нагрузки / рубильники
1SCA022532R9520 | ONWS4PBА | Переключатель ONWS4PB 2-х поз.(1-2) (одноуровневый) 10 А | SGC | Продажи прекращены |  | 2021-01-14 | Выключатели нагрузки / рубильники
1SCA113970R1001 | ONWS4PBR | Переключатель ONWS4PBR 2-х поз.(1-2) (одноуровневый) 25 А | SGC | Продажи прекращены |  | 2021-01-14 | Выключатели нагрузки / рубильники
1SCA113979R1001 | ONAU31PBR | Переключатель ONAU31PBR для амперметра стандартный 4-поз.(0,1,2,3) (трехуровневый) 25 А | SGC | Продажи прекращены |  | 2021-01-14 | Выключатели нагрузки / рубильники
1SCA113984R1001 | ONU2МR | Переключатель ONU2МR 3-х поз.(1-0-2) (двухуровневый) 25 А | SGC | Продажи прекращены |  | 2021-01-14 | Выключатели нагрузки / рубильники
2CPX030846R9999 | STJUZ 520 A | Пластрон для UK 520 | STJ | Продажи прекращены |  | 2021-01-12 | Шкафная продукция
1SCA101016R1001 |  | Реверсивный рубильник OTM250E4C2D230C 4-полюсный с блоком АВР OMD200 | SGC | Продажи прекращены | 1SCA153457R1001 | 2021-01-11 | Выключатели нагрузки / рубильники
1SCA101017R1001 |  | Реверсивный рубильник OTM160E3C8D230C 3-полюсный с блоком АВР OMD800 | SGC | Продажи прекращены | 1SCA153435R1001 | 2021-01-11 | Выключатели нагрузки / рубильники
1SCA101018R1001 |  | Реверсивный рубильник OTM200E3C8D230C 3-полюсный с блоком АВР OMD800 | SGC | Продажи прекращены | 1SCA153435R1001 | 2021-01-11 | Выключатели нагрузки / рубильники
1SCA101019R1001 |  | Реверсивный рубильник OTM250E3C8D230C 3-полюсный с блоком АВР OMD800 | SGC | Продажи прекращены | 1SCA153462R1001 | 2021-01-11 | Выключатели нагрузки / рубильники
1SCA101020R1001 |  | Реверсивный рубильник OTM160E4C8D230C 4-полюсный с блоком АВР OMD800 | SGC | Продажи прекращены | 1SCA153430R1001 | 2021-01-11 | Выключатели нагрузки / рубильники
1SCA101021R1001 |  | Реверсивный рубильник OTM200E4C8D230C 4-полюсный с блоком АВР OMD800 | SGC | Продажи прекращены | 1SCA153430R1001 | 2021-01-11 | Выключатели нагрузки / рубильники
1SCA101022R1001 |  | Реверсивный рубильник OTM250E4C8D230C 4-полюсный с блоком АВР OMD800 | SGC | Продажи прекращены | 1SCA153458R1001 | 2021-01-11 | Выключатели нагрузки / рубильники
1SCA101036R1001 |  | Рубильник рев. авт. OTM160E3WC8D230C | SGC | Продажи прекращены |  | 2021-01-11 | Выключатели нагрузки / рубильники
1SCA101059R1001 |  | Реверсивный рубильник OTM315E4C2D230C 4-полюсный с блоком АВР OMD200 | SGC | Продажи прекращены | 1SCA153516R1001 | 2021-01-11 | Выключатели нагрузки / рубильники
1SCA101061R1001 |  | Реверсивный рубильник OTM400E3C8D230C 3-полюсный с блоком АВР OMD800 | SGC | Продажи прекращены | 1SCA153522R1001 | 2021-01-11 | Выключатели нагрузки / рубильники
1SCA101062R1001 |  | Реверсивный рубильник OTM315E3C8D230C 3-полюсный с блоком АВР OMD800 | SGC | Продажи прекращены | 1SCA153522R1001 | 2021-01-11 | Выключатели нагрузки / рубильники
1SCA101063R1001 |  | Реверсивный рубильник OTM315E4C8D230C 4-полюсный с блоком АВР OMD800 | SGC | Продажи прекращены | 1SCA153518R1001 | 2021-01-11 | Выключатели нагрузки / рубильники
1SCA101064R1001 |  | Реверсивный рубильник OTM400E4C8D230C 4-полюсный с блоком АВР OMD800 | SGC | Продажи прекращены | 1SCA153518R1001 | 2021-01-11 | Выключатели нагрузки / рубильники
1SCA106230R1001 |  | Реверсивный рубильник OTM160E4C2D230C 4-полюсный с блоком АВР OMD200 | SGC | Продажи прекращены | 1SCA153428R1001 | 2021-01-11 | Выключатели нагрузки / рубильники
1SCA106305R1001 |  | Реверсивный рубильник OTM160E4C3D230C 4-полюсный с блоком АВР OMD300 | SGC | Продажи прекращены | 1SCA153428R1001 | 2021-01-11 | Выключатели нагрузки / рубильники
1SCA106309R1001 |  | Реверсивный рубильник OTM200E4C3D230C 4-полюсный с блоком АВР OMD300 | SGC | Продажи прекращены | 1SCA153428R1001 | 2021-01-11 | Выключатели нагрузки / рубильники
1SCA106313R1001 |  | Реверсивный рубильник OTM250E4C3D230C 4-полюсный с блоком АВР OMD300 | SGC | Продажи прекращены | 1SCA153457R1001 | 2021-01-11 | Выключатели нагрузки / рубильники
1SCA106317R1001 |  | Реверсивный рубильник OTM315E4C3D230C 4-полюсный с блоком АВР OMD300 | SGC | Продажи прекращены | 1SCA153516R1001 | 2021-01-11 | Выключатели нагрузки / рубильники
1SCA106318R1001 |  | Реверсивный рубильник OTM400E4C3D230C 4-полюсный с блоком АВР OMD300 | SGC | Продажи прекращены | 1SCA153516R1001 | 2021-01-11 | Выключатели нагрузки / рубильники
1SCA106671R1001 |  | Реверсивный рубильник OTM200E4C2D230C 4-полюсный с блоком АВР OMD200 | SGC | Продажи прекращены | 1SCA153428R1001 | 2021-01-11 | Выключатели нагрузки / рубильники
1SCA108434R1001 |  | Реверсивный рубильник OTM630E4C2D230C 4-полюсный с блоком АВР OMD200 | SGC | Продажи прекращены | 1SCA151055R1001 | 2021-01-11 | Выключатели нагрузки / рубильники
1SCA108439R1001 |  | Реверсивный рубильник OTM800E4C2D230C 4-полюсный с блоком АВР OMD200 | SGC | Продажи прекращены | 1SCA150935R1001 | 2021-01-11 | Выключатели нагрузки / рубильники
1SCA108452R1001 |  | Реверсивный рубильник OTM630E3C8D230C 3-полюсный с блоком АВР OMD800 | SGC | Продажи прекращены | 1SCA151065R1001 | 2021-01-11 | Выключатели нагрузки / рубильники
1SCA108453R1001 |  | Реверсивный рубильник OTM630E4C8D230C 4-полюсный с блоком АВР OMD800 | SGC | Продажи прекращены | 1SCA151058R1001 | 2021-01-11 | Выключатели нагрузки / рубильники
1SCA108454R1001 |  | Реверсивный рубильник OTM800E3C8D230C 3-полюсный с блоком АВР OMD800 | SGC | Продажи прекращены | 1SCA150943R1001 | 2021-01-11 | Выключатели нагрузки / рубильники
1SCA108455R1001 |  | Реверсивный рубильник OTM800E4C8D230C 4-полюсный с блоком АВР OMD800 | SGC | Продажи прекращены | 1SCA150937R1001 | 2021-01-11 | Выключатели нагрузки / рубильники
1SCA108728R1001 |  | Реверсивный рубильник OTM800E4C3D230C 4-полюсный с блоком АВР OMD300 | SGC | Продажи прекращены | 1SCA150935R1001 | 2021-01-11 | Выключатели нагрузки / рубильники
1SCA112848R1001 |  | Реверсивный рубильник OTM1600E4C3D230C 4-полюсный с блоком АВР OMD300 | SGC | Продажи прекращены | 1SCA153623R1001 | 2021-01-11 | Выключатели нагрузки / рубильники
1SCA112851R1001 |  | Реверсивный рубильник OTM1250E4C3D230C 4-полюсный с блоком АВР OMD300 | SGC | Продажи прекращены | 1SCA153611R1001 | 2021-01-11 | Выключатели нагрузки / рубильники
1SCA112852R1001 |  | Реверсивный рубильник OTM1000E4C3D230C 4-полюсный с блоком АВР OMD300 | SGC | Продажи прекращены | 1SCA153578R1001 | 2021-01-11 | Выключатели нагрузки / рубильники
1SCA112854R1001 |  | Реверсивный рубильник OTM1600E4C2D230C 4-полюсный с блоком АВР OMD200 | SGC | Продажи прекращены | 1SCA153623R1001 | 2021-01-11 | Выключатели нагрузки / рубильники
1SCA112857R1001 |  | Реверсивный рубильник OTM1250E4C2D230C 4-полюсный с блоком АВР OMD200 | SGC | Продажи прекращены | 1SCA153611R1001 | 2021-01-11 | Выключатели нагрузки / рубильники
1SCA112858R1001 |  | Реверсивный рубильник OTM1000E4C2D230C 4-полюсный с блоком АВР OMD200 | SGC | Продажи прекращены | 1SCA153578R1001 | 2021-01-11 | Выключатели нагрузки / рубильники
1SCA112861R1001 |  | Реверсивный рубильник OTM1000E4C8D230C 4-полюсный с блоком АВР OMD800 | SGC | Продажи прекращены | 1SCA153580R1001 | 2021-01-11 | Выключатели нагрузки / рубильники
1SCA112862R1001 |  | Реверсивный рубильник OTM1250E3C8D230C 3-полюсный с блоком АВР OMD800 | SGC | Продажи прекращены | 1SCA153619R1001 | 2021-01-11 | Выключатели нагрузки / рубильники
1SCA112864R1001 |  | Реверсивный рубильник OTM1250E4C8D230C 4-полюсный с блоком АВР OMD800 | SGC | Продажи прекращены | 1SCA153613R1001 | 2021-01-11 | Выключатели нагрузки / рубильники
1SCA112866R1001 |  | Реверсивный рубильник OTM1600E3C8D230C 3-полюсный с блоком АВР OMD800 | SGC | Продажи прекращены | 1SCA153628R1001 | 2021-01-11 | Выключатели нагрузки / рубильники
1SCA112867R1001 |  | Реверсивный рубильник OTM1600E4C8D230C 4-полюсный с блоком АВР OMD800 | SGC | Продажи прекращены | 1SCA153624R1001 | 2021-01-11 | Выключатели нагрузки / рубильники
1SCA112868R1001 |  | Реверсивный рубильник OTM1000E3C8D230C 3-полюсный с блоком АВР OMD800 | SGC | Продажи прекращены | 1SCA151492R1001 | 2021-01-11 | Выключатели нагрузки / рубильники
2CLA852640A2101 | SRD-2-R-85BL | SRD-2-R-85BL Клавиша двойная правая free@home, SKY, светорегулятор, белая | FATH | Продажи прекращены | 2CLA852647A1101 | 2021-01-11 | Автоматизация free@home
2CLA852640A2201 | SRD-2-R-85OE | SRD-2-R-85OE Клавиша двойная правая free@home, SKY, светорегулятор, античная латунь | FATH | Продажи прекращены | 2CLA852647A1201 | 2021-01-11 | Автоматизация free@home
2CLA852640A2301 | SRD-2-R-85PL | SRD-2-R-85PL Клавиша двойная правая free@home, SKY, светорегулятор, серебристая | FATH | Продажи прекращены | 2CLA852647A1301 | 2021-01-11 | Автоматизация free@home
2CLA852640A2401 | SRD-2-R-85AI | SRD-2-R-85AI Клавиша двойная правая free@home, SKY, светорегулятор, нерж. Сталь | FATH | Продажи прекращены | 2CLA852647A1401 | 2021-01-11 | Автоматизация free@home
2CSM204375R1341 | TWA-2 | Реле освещ.астроном. TWA-2 | ELC | Продажи прекращены | 2CSM222501R1000 | 2020-12-23 | Модульные устройства
2CSM295723R1341 | LS-D | Запасн.датчик LS-D | ELC | Продажи прекращены | 2CSM229931R1341 | 2020-12-23 | Модульные устройства
2CSM295753R1341 | T1POLE | Реле освещ.датч.1корпус T1 POLE 1диап. | ELC | Продажи прекращены | 2CSM229911R1341 | 2020-12-23 | Модульные устройства
2CSR245040R1064 | DS201 L C6 AC30 | Выключатель авт.диф.т.DS201 L C6 AC30 | ELC | Продажи прекращены | 2CSR245080R1064 | 2020-12-23 | Модульные устройства
2CSR255140R1254 | DS201 C25 A30 | Выключатель авт.диф.т.DS201 C25 A30 | ELC | Продажи прекращены | 2CSR255180R1254 | 2020-12-23 | Модульные устройства
2CSR255140R1324 | DS201 C32 A30 | Выключатель авт.диф.т.DS201 C32 A30 | ELC | Продажи прекращены | 2CSR255180R1324 | 2020-12-23 | Модульные устройства
9CNB022531R3950 | OMA1PB | Переключатель OMA1PB 2-х поз.0-1 (одноуровневый) 10 А РФ | SGC | Продажи прекращены |  | 2020-12-23 | Выключатели нагрузки / рубильники
9CNB022531R4170 | OMA3PB | Переключатель OMA3PB 2-х поз.(0-1) (трехуровневый) 10 А РФ | SGC | Продажи прекращены |  | 2020-12-23 | Выключатели нагрузки / рубильники
9CNB022531R4330 | OMA4PB | Переключатель OMA4PB 2-х поз.(0-1) (четырехуровневый) 10 А РФ | SGC | Продажи прекращены |  | 2020-12-23 | Выключатели нагрузки / рубильники
9CNB022531R4500 | OMA6PB | Переключатель OMA6PB 2-х поз.(0-1) (шестиуровневый) 10 А РФ | SGC | Продажи прекращены |  | 2020-12-23 | Выключатели нагрузки / рубильники
9CNB022531R4760 | OMA1KB | Переключатель OMA1KB 2-х поз.(0-1) c ключом (одноуровневый) 10 А РФ | SGC | Продажи прекращены |  | 2020-12-23 | Выключатели нагрузки / рубильники
9CNB022531R4840 | OMA3KB | Переключатель OMA3KB 2-х поз.(0-1) c ключом (трехуровневый) 10 А РФ | SGC | Продажи прекращены |  | 2020-12-23 | Выключатели нагрузки / рубильники
9CNB022531R6380 | OMSA2PB | Переключатель OMSA2PB стоповый (Start-Stop) 10 А РФ | SGC | Продажи прекращены |  | 2020-12-23 | Выключатели нагрузки / рубильники
9CNB022531R6460 | OMSE2PB | Переключатель OMSE2PB стоповый (0R-Stop) 10 А РФ | SGC | Продажи прекращены |  | 2020-12-23 | Выключатели нагрузки / рубильники
9CNB022531R6540 | OMSEA10PB | Переключатель ОMSEA10PB 2-х поз. (0R-Start) (одноуровневый) 10А РФ | SGC | Продажи прекращены |  | 2020-12-23 | Выключатели нагрузки / рубильники
9CNB022531R6710 | ONSA2PB | Переключатель ОNSA2PB 2-х поз. (0R-Stop) (одноуровневый) 25А РФ | SGC | Продажи прекращены |  | 2020-12-23 | Выключатели нагрузки / рубильники
9CNB022531R6890 | ONSEA10PB | Переключатель ONSEA10PB 3-х поз.(0-1R-Start) (одноуровневый) 25 А РФ | SGC | Продажи прекращены |  | 2020-12-23 | Выключатели нагрузки / рубильники
9CNB022532R6510 | OMURR1PB | Переключатель OMURR1PB 3-х поз. (1R-0-2R) (одноуровневый) 25А РФ | SGC | Продажи прекращены |  | 2020-12-23 | Выключатели нагрузки / рубильники
9CNB022532R6690 | OMURR3PB | Переключатель OMURR3PB 3-х поз.(1R-0-2R) (трехуровневый) 10 А РФ | SGC | Продажи прекращены |  | 2020-12-23 | Выключатели нагрузки / рубильники
9CNB022532R7740 | ONU1KB | Переключатель с ключом ОNU1KB 3-х поз. (0-1-2) (одноуровневый) 25 А РФ | SGC | Продажи прекращены |  | 2020-12-23 | Выключатели нагрузки / рубильники
9CNB022533R0530 | ONSO42PB | Переключатель ONSO42PB 5-ти поз.(0-1-2-3-4) (двухуровневый) 25 А РФ | SGC | Продажи прекращены |  | 2020-12-23 | Выключатели нагрузки / рубильники
9CNB022533R0880 | OMSO21PB | Переключатель OMSO21PB 3-х поз.(0-1-2) (одноуровневый) 10 А РФ | SGC | Продажи прекращены |  | 2020-12-23 | Выключатели нагрузки / рубильники
9CNB022533R0960 | OMSO22PB | Переключатель OMSO22PB 3-х поз.(0-1-2) (двухуровневый) 10 А РФ | SGC | Продажи прекращены |  | 2020-12-23 | Выключатели нагрузки / рубильники
9CNB022533R1000 | OMSO23PB | Переключатель OMSO23PB 3-х поз.(0-1-2) (трехуровневый) 10 А РФ | SGC | Продажи прекращены |  | 2020-12-23 | Выключатели нагрузки / рубильники
9CNB022533R1180 | OMSO24PB | Переключатель OMSO24PB 3-х поз.(0-1-2) (четырехуровневый) 10 А РФ | SGC | Продажи прекращены |  | 2020-12-23 | Выключатели нагрузки / рубильники
9CNB022533R1420 | OMSO32PB | Переключатель OMSO32PB 4-х поз.(0-1-2-3) (двухуровневый) 10 А РФ | SGC | Продажи прекращены |  | 2020-12-23 | Выключатели нагрузки / рубильники
9CNB022533R1510 | OMSO33PB | Переключатель OMSO33PB 4-х поз.(0-1-2-3) (трехуровневый) 10 А РФ | SGC | Продажи прекращены |  | 2020-12-23 | Выключатели нагрузки / рубильники
9CNB022533R1690 | OMSO34PB | Переключатель OMSO34PB 4-х поз.(0-1-2-3) (четырехуровневый) 10 А РФ | SGC | Продажи прекращены |  | 2020-12-23 | Выключатели нагрузки / рубильники
9CNB022533R1850 | OMSO42PB | Переключатель OMSO42PB 5-ти поз.(0-1-2-3-4) (двухуровневый) 10 А РФ | SGC | Продажи прекращены |  | 2020-12-23 | Выключатели нагрузки / рубильники
9CNB022533R2310 | ONSO51PB | Переключатель ONSO51PB 6-ти поз.(0-1-2-3-4-5) (одноуровневый) 25 А РФ | SGC | Продажи прекращены |  | 2020-12-23 | Выключатели нагрузки / рубильники
9CNB022533R2400 | ONSO52PB | Переключатель ONSO52PB 6-ти поз.(0-1-2-3-4-5) (двухуровневый) 25 А РФ | SGC | Продажи прекращены |  | 2020-12-23 | Выключатели нагрузки / рубильники
9CNB022533R2580 | OMST31PB | Переключатель OMST31PB 3-х поз.(1-2-3) (одноуровневый) 10 А РФ | SGC | Продажи прекращены |  | 2020-12-23 | Выключатели нагрузки / рубильники
9CNB022533R3120 | ONST301PB | Переключатель ONST301PB 4-х поз. (A-0-1/2-1/1) (одноуровневый) 25А РФ | SGC | Продажи прекращены |  | 2020-12-23 | Выключатели нагрузки / рубильники
9CNB022533R3710 | OMSO43PB | Переключатель OMSO43PB 5-ти поз.(0-1-2-3-4) (трехуровневый) 10 А РФ | SGC | Продажи прекращены |  | 2020-12-23 | Выключатели нагрузки / рубильники
9CNB022533R3800 | OMSO51PB | Переключатель OMSO51PB 6-ти поз.(0-1-2-3-4-5) (одноуровневый) 10 А РФ | SGC | Продажи прекращены |  | 2020-12-23 | Выключатели нагрузки / рубильники
9CNB022533R3980 | OMSO52PB | Переключатель OMSO52PB 6-ти поз.(0-1-2-3-4-5) (двухуровневый) 10 А РФ | SGC | Продажи прекращены |  | 2020-12-23 | Выключатели нагрузки / рубильники
9CNB022533R4010 | OMST32PB | Переключатель OMST32PB 3-х поз.(1-2-3) (двухуровневый) 10 А РФ | SGC | Продажи прекращены |  | 2020-12-23 | Выключатели нагрузки / рубильники
9CNB022533R4440 | OMST41PB | Переключатель OMST41PB 4-х поз.(1-2-3-4) (одноуровневый) 10 А РФ | SGC | Продажи прекращены |  | 2020-12-23 | Выключатели нагрузки / рубильники
9CNB022533R4610 | OMST42PB | Переключатель OMST42PB 4-х поз.(1-2-3-4) (двухуровневый) 10 А РФ | SGC | Продажи прекращены |  | 2020-12-23 | Выключатели нагрузки / рубильники
9CNB022533R4790 | OMST43PB | Переключатель OMST43PB 4-х поз.(1-2-3-4) (трехуровневый) 10 А РФ | SGC | Продажи прекращены |  | 2020-12-23 | Выключатели нагрузки / рубильники
9CNB022533R4870 | OMST51PB | Переключатель OMST51PB 5-ти поз.(1-2-3-4-5) (одноуровневый) 10 А РФ | SGC | Продажи прекращены |  | 2020-12-23 | Выключатели нагрузки / рубильники
9CNB022533R5090 | OMST52PB | Переключатель OMST52PB 5-ти поз.(1-2-3-4-5) (двухуровневый) 10 А РФ | SGC | Продажи прекращены |  | 2020-12-23 | Выключатели нагрузки / рубильники
9CNB022533R5250 | OMV3PB | Переключатель OMV3PB для вольтметра миниатюрный 4-поз.(0,L1-L2,L 2-L3,L3-L1) (двухуровневый) 10 А РФ | SGC | Продажи прекращены |  | 2020-12-23 | Выключатели нагрузки / рубильники
9CNB022533R5410 | OMAU31PB | Переключатель OMAU31PB для амперметра миниатюрный 4-поз.(0,1,2,3 ) (трехуровневый) 10 А РФ | SGC | Продажи прекращены |  | 2020-12-23 | Выключатели нагрузки / рубильники
9CNB022533R5680 | ONV3PB | Переключатель ONV3PB для вольтметра cтандартный 4-х поз.(0,L1-L2 ,L2-L3,L3-L1) (двухуровневый) 25 А РФ | SGC | Продажи прекращены |  | 2020-12-23 | Выключатели нагрузки / рубильники
9CNB022533R5760 | ONVN30PB | Переключатель ONVN30PB для вольтметра стандартный 6-поз.(L1-L2,L 2-L3,L3-L1,L1-N,L2-N,L3-N) (двухуровневый) 25 А РФ | SGC | Продажи прекращены |  | 2020-12-23 | Выключатели нагрузки / рубильники
9CNB022534R2540 | ONSE158PB | Переключатель ONSE158PB (0-1) (одноуровневый) 25А РФ | SGC | Продажи прекращены |  | 2020-12-23 | Выключатели нагрузки / рубильники
9CNB022545R4930 | OMSE158PB | Переключатель OMSE158PB для насоса (0-1) (одноуровневый) 10А РФ | SGC | Продажи прекращены |  | 2020-12-23 | Выключатели нагрузки / рубильники
9CNB022549R7820 | ONV32PB | Переключатель ONV32PB для вольтметра стандартный 7-поз.(L1-L2,L2 -L3,L3-L1,0,L1-L2,L2-L3,L3-L1) (четырехуровневый) 25 А РФ | SGC | Продажи прекращены |  | 2020-12-23 | Выключатели нагрузки / рубильники
9CNB022553R8790 | ONW3PB | Переключатель ONW3PB 3-х поз.(1-0-2) (трехуровневый) 25А РФ | SGC | Продажи прекращены |  | 2020-12-23 | Выключатели нагрузки / рубильники
9CNB022558R4210 | ONAU32PB | Переключатель ONAU32PB для амперметра стандартный 4-поз.(0,1,2,3 ) (пятиуровневый) 25 А РФ | SGC | Продажи прекращены |  | 2020-12-23 | Выключатели нагрузки / рубильники
9CNB022558R4470 | OMVN3PB | Переключатель OMVN3PB для вольтметра миниатюрный 4-поз.(L1-L2,L2 -L3,L3-L1) (двухуровневый) 10 А РФ | SGC | Продажи прекращены |  | 2020-12-23 | Выключатели нагрузки / рубильники
9CNB022570R6840 | OMA03PB | Переключатель OMA03PB 2-х поз.(0-1) (трехуровневый) 10 А РФ | SGC | Продажи прекращены |  | 2020-12-23 | Выключатели нагрузки / рубильники
9CNB022570R7140 | OMA06PB | Переключатель OMA06PB 2-х поз.(0-1) (шестиуровневый) 10 А РФ | SGC | Продажи прекращены |  | 2020-12-23 | Выключатели нагрузки / рубильники
9CNB022570R7810 | OMA01KB | Переключатель OMA01KB 2-х поз.(0-1) c ключом (одноуровневый) 10А РФ | SGC | Продажи прекращены |  | 2020-12-23 | Выключатели нагрузки / рубильники
9CNB022570R7900 | OMA03KB | Переключатель OMA03KB 2-х поз.(0-1) c ключом (трехуровневый) 10А РФ | SGC | Продажи прекращены |  | 2020-12-23 | Выключатели нагрузки / рубильники
9CNB022576R6740 | ONP12PB | Переключатель ONP12PB 3-х поз.(0-1-2) (трехуровневый) 25 А РФ | SGC | Продажи прекращены |  | 2020-12-23 | Выключатели нагрузки / рубильники
9CNB022605R8610 | ONSEA1PB | Переключатель ONSEA1PB 2-х поз.(Stop-Start) (одноуровневый) 25 А РФ | SGC | Продажи прекращены |  | 2020-12-23 | Выключатели нагрузки / рубильники
9CNB022657R1940 | ONU6PB | Переключатель ONU6PB 3-х поз.(0-1-2) (шестиуровневый) 25А РФ | SGC | Продажи прекращены |  | 2020-12-23 | Выключатели нагрузки / рубильники
9CNB022755R7140 | OL40A1PB | Переключатель OL40A1PB 2-х поз. (0-1) (одноуровневый) 40А РФ | SGC | Продажи прекращены |  | 2020-12-23 | Выключатели нагрузки / рубильники
9CNB022755R7220 | OL40A2PB | Переключатель OL40A2PB 2-х поз. (0-1) (двухуровневый) 40А РФ | SGC | Продажи прекращены |  | 2020-12-23 | Выключатели нагрузки / рубильники
9CNB022755R7310 | OL40A3PB | Переключатель OL40A3PB 2-х поз. (0-1) (трехровневый) 40А РФ | SGC | Продажи прекращены |  | 2020-12-23 | Выключатели нагрузки / рубильники
9CNB022755R7490 | OL40A4PB | Переключатель OL40A4PB2-х поз. (0-1) (четырехуровневый) 40А РФ | SGC | Продажи прекращены |  | 2020-12-23 | Выключатели нагрузки / рубильники
9CNB022755R7650 | OL40A6PB | Переключатель OL40A6PB2-х поз. (0-1) (шестиуровневый) 40А РФ | SGC | Продажи прекращены |  | 2020-12-23 | Выключатели нагрузки / рубильники
9CNB022755R7810 | OL40A8PB | Переключатель OL40A8PB 2-х поз. (0-1) (восьмиуровневый) 40А РФ | SGC | Продажи прекращены |  | 2020-12-23 | Выключатели нагрузки / рубильники
9CNB022756R3110 | OL40SDPB | Переключатель OL40SDPB для пуска двигателя 40А РФ | SGC | Продажи прекращены |  | 2020-12-23 | Выключатели нагрузки / рубильники
9CNB022756R3380 | OL40P12PB | Переключатель OL40P12PB 3-х поз. (0 - 1 - 2) (Dahlander) 40А РФ | SGC | Продажи прекращены |  | 2020-12-23 | Выключатели нагрузки / рубильники
9CNB022757R5550 |  | Переключатель OL40W2PB | SGC | Продажи прекращены |  | 2020-12-23 | Выключатели нагрузки / рубильники
9CNB022758R7810 | OL40SO31PB | Переключатель OL40SO31PB 4-х поз. (0-1-2-3) (одноуровневый) 40А РФ | SGC | Продажи прекращены |  | 2020-12-23 | Выключатели нагрузки / рубильники
9CNB022761R0990 | OL40U1PB | Переключатель OL40U1PB 3-х поз.(1-0-2) (одноуровневый) 40А РФ | SGC | Продажи прекращены |  | 2020-12-23 | Выключатели нагрузки / рубильники
9CNB022761R1020 | OL40U2PB | Переключатель OL40U2PB 3-х поз.(1-0-2) (двухуровневый) 40А РФ | SGC | Продажи прекращены |  | 2020-12-23 | Выключатели нагрузки / рубильники
9CNB022761R1110 | OL40U3PB | Переключатель OL40U3PB 3-х поз.(1-0-2) (трехуровневый) 40А РФ | SGC | Продажи прекращены |  | 2020-12-23 | Выключатели нагрузки / рубильники
9CNB022761R1290 | OL40U4PB | Переключатель OL40U4PB 3-х поз.(1-0-2) (четырехуровневый) 40А РФ | SGC | Продажи прекращены |  | 2020-12-23 | Выключатели нагрузки / рубильники
9CNB022761R1370 | OL40URR1PB | Переключатель OL40URR1PB 3-х поз.(1R-0-2R) (одноуровневый) 40А РФ | SGC | Продажи прекращены |  | 2020-12-23 | Выключатели нагрузки / рубильники
9CNB022761R1450 | OL40URR2PB | Переключатель OL40URR2PB 3-х поз.(1R-0-2R) (двухуровневый) 40А РФ | SGC | Продажи прекращены |  | 2020-12-23 | Выключатели нагрузки / рубильники
9CNB022761R1530 | OL40URR3PB | Переключатель OL40URR3PB 3-х поз.(1R-0-2R) (трехуровневый) 40А РФ | SGC | Продажи прекращены |  | 2020-12-23 | Выключатели нагрузки / рубильники
9CNB022761R1610 | OL40WS1PB | Переключатель OL40WS1PB 2-х поз.(1-2) (одноуровневый) 40А РФ | SGC | Продажи прекращены |  | 2020-12-23 | Выключатели нагрузки / рубильники
9CNB022761R1700 | OL40WS2PB | Переключатель OL40WS2PB 2-х поз.(1-2) (двухуровневый) 40А РФ | SGC | Продажи прекращены |  | 2020-12-23 | Выключатели нагрузки / рубильники
9CNB022761R1880 | OL40WS3PB | Переключатель OL40WS3PB 2-х поз.(1-2) (трехуровневый) 40А РФ | SGC | Продажи прекращены |  | 2020-12-23 | Выключатели нагрузки / рубильники
9CNB022761R1960 | OL40WS4PB | Переключатель OL40WS4PB 2-х поз.(1-2) (четырехуровневый) 40А РФ | SGC | Продажи прекращены |  | 2020-12-23 | Выключатели нагрузки / рубильники
9CNB022771R3610 |  | Переключатель OL40U6PB | SGC | Продажи прекращены |  | 2020-12-23 | Выключатели нагрузки / рубильники
9CNB022773R3480 |  | Переключатель OL40SO81PB | SGC | Продажи прекращены |  | 2020-12-23 | Выключатели нагрузки / рубильники
9CNB022775R1380 |  | Переключатель OL40ST61PB | SGC | Продажи прекращены |  | 2020-12-23 | Выключатели нагрузки / рубильники
9CNB022776R1420 |  | Переключатель OL40SO61PB Переключатель OL40SO61PB Переключатель OL40SO61PB | SGC | Продажи прекращены |  | 2020-12-23 | Выключатели нагрузки / рубильники
9CNB022776R1510 |  | Перекл. кул. OL40SO62PB | SGC | Продажи прекращены |  | 2020-12-23 | Выключатели нагрузки / рубильники
9CNB022776R1930 | OL40ST62PB | Переключатель OL40ST62PB 6-и поз.(1-2-3-4-5-6) (двухуровневый) 40А РФ | SGC | Продажи прекращены |  | 2020-12-23 | Выключатели нагрузки / рубильники
9CNB022776R2230 | OL40ST71PB | Переключатель OL40ST71PB 7-и поз.(1-2-3-4-5-6-7) (одноуровневый) 40А РФ | SGC | Продажи прекращены |  | 2020-12-23 | Выключатели нагрузки / рубильники
9CNB022776R2310 | ONSO91PB | Переключатель ONSO91PB (0-1-2-3-4-5-6-7-8-9) многоступенчатый РФ | SGC | Продажи прекращены |  | 2020-12-23 | Выключатели нагрузки / рубильники
9CNB022776R2910 | ONST111PB | Переключатель ONST111PB 11-и поз.(1-2-3-4-5-6-7-8-9-10-11) (одноуровневый) 25А РФ | SGC | Продажи прекращены |  | 2020-12-23 | Выключатели нагрузки / рубильники
9CNB022790R0990 |  | Переключатель OL63WS1RB | SGC | Продажи прекращены |  | 2020-12-23 | Выключатели нагрузки / рубильники
9CNB022790R1020 |  | Переключатель OL63WS2RB | SGC | Продажи прекращены |  | 2020-12-23 | Выключатели нагрузки / рубильники
9CNB022790R1110 |  | Переключатель OL63WS3RB | SGC | Продажи прекращены |  | 2020-12-23 | Выключатели нагрузки / рубильники
9CNB022790R1290 |  | Переключатель OL63WS4RB | SGC | Продажи прекращены |  | 2020-12-23 | Выключатели нагрузки / рубильники
9CNB022791R0360 | ONUC3PB | Переключатель ONUC3PB 3-х поз.(1-1+2-2) (трехуровневый) 25 А РФ | SGC | Продажи прекращены |  | 2020-12-23 | Выключатели нагрузки / рубильники
9CNB022791R0610 | ONPW36PB | Переключатель ONPW36PB 2-х поз. (1-Байпас) (трехуровневый) 25А РФ | SGC | Продажи прекращены |  | 2020-12-23 | Выключатели нагрузки / рубильники
9CNB022791R0870 |  | Переключатель OL40UC3PB | SGC | Продажи прекращены |  | 2020-12-23 | Выключатели нагрузки / рубильники
9CNB022791R1170 | OL40WS48PB | Переключатель OL40WS48PB (1-0-Байпас) (четырехуровневый) 40А РФ | SGC | Продажи прекращены |  | 2020-12-23 | Выключатели нагрузки / рубильники
9CNB022791R1250 | OL40PW36PB | Переключатель OL40PW36PB 2-х поз. (1-Байпас) (трехуровневый) 40А РФ | SGC | Продажи прекращены |  | 2020-12-23 | Выключатели нагрузки / рубильники
9CNB022791R1330 | OL40PW48PB | Переключатель OL40PW48PB 2-х поз. (1-Байпас) (четырехуровневый) 40А РФ | SGC | Продажи прекращены |  | 2020-12-23 | Выключатели нагрузки / рубильники
9CNB022799R9410 | OL40WC3PB | Переключатель OL40WC3PB 2-х поз.(1-2) реверсивный (трехуровневый) 40А РФ | SGC | Продажи прекращены |  | 2020-12-23 | Выключатели нагрузки / рубильники
9CNB022799R9590 | OL40WC4PB | Переключатель OL40WC4PB 2-х поз.(1-2) реверсивный (четырехуровневый) 40А РФ | SGC | Продажи прекращены |  | 2020-12-23 | Выключатели нагрузки / рубильники
9CNB100297R1001 |  | Переключатель OL40A1RB | SGC | Продажи прекращены |  | 2020-12-23 | Выключатели нагрузки / рубильники
9CNB100298R1001 | OL40A2RB | Переключатель OL40A2RB 2-х поз. (0-1) (двухуровневый) 40А винтовой крепеж РФ | SGC | Продажи прекращены |  | 2020-12-23 | Выключатели нагрузки / рубильники
9CNB100305R1001 | OL40A3RB | Переключатель OL40A3RB | SGC | Продажи прекращены |  | 2020-12-23 | Выключатели нагрузки / рубильники
9CNB100306R1001 |  | Переключатель OL40A4RB | SGC | Продажи прекращены |  | 2020-12-23 | Выключатели нагрузки / рубильники
9CNB100307R1001 |  | Переключатель OL40U1RB | SGC | Продажи прекращены |  | 2020-12-23 | Выключатели нагрузки / рубильники
9CNB100308R1001 |  | Переключатель OL40U2RB | SGC | Продажи прекращены |  | 2020-12-23 | Выключатели нагрузки / рубильники
9CNB100309R1001 |  | Переключатель OL40U3RB | SGC | Продажи прекращены |  | 2020-12-23 | Выключатели нагрузки / рубильники
9CNB100311R1001 |  | Переключатель OL40U4RB | SGC | Продажи прекращены |  | 2020-12-23 | Выключатели нагрузки / рубильники
9CNB100316R1001 |  | Переключатель OL40WS1RB | SGC | Продажи прекращены |  | 2020-12-23 | Выключатели нагрузки / рубильники
9CNB100319R1001 |  | Переключатель OL40WS2RB | SGC | Продажи прекращены |  | 2020-12-23 | Выключатели нагрузки / рубильники
9CNB100320R1001 |  | Переключатель OL40WS3RB | SGC | Продажи прекращены |  | 2020-12-23 | Выключатели нагрузки / рубильники
9CNB100321R1001 |  | Переключатель OL40WS4RB | SGC | Продажи прекращены |  | 2020-12-23 | Выключатели нагрузки / рубильники
9CNB110936R1001 |  | Переключатель OL63U1RB | SGC | Продажи прекращены |  | 2020-12-23 | Выключатели нагрузки / рубильники
9CNB110937R1001 |  | Переключатель OL63U2RB | SGC | Продажи прекращены |  | 2020-12-23 | Выключатели нагрузки / рубильники
9CNB111537R1001 |  | Переключатель OL63A1RB | SGC | Продажи прекращены |  | 2020-12-23 | Выключатели нагрузки / рубильники
9CNB111538R1001 |  | Переключатель OL63A2RB | SGC | Продажи прекращены |  | 2020-12-23 | Выключатели нагрузки / рубильники
9CNB111539R1001 |  | Переключатель OL63A3RB | SGC | Продажи прекращены |  | 2020-12-23 | Выключатели нагрузки / рубильники
9CNB111540R1001 | OL63A4RB | Переключатель OL63A4RB 2-х поз.(0-1) (четырехуровневый) 63А РФ | SGC | Продажи прекращены |  | 2020-12-23 | Выключатели нагрузки / рубильники
9CNB111541R1001 |  | Переключатель OL63A6RB | SGC | Продажи прекращены |  | 2020-12-23 | Выключатели нагрузки / рубильники
9CNB111542R1001 |  | Переключатель OL63A8RB | SGC | Продажи прекращены |  | 2020-12-23 | Выключатели нагрузки / рубильники
9CNB111543R1001 |  | Переключатель OL63U3RB | SGC | Продажи прекращены |  | 2020-12-23 | Выключатели нагрузки / рубильники
9CNB111544R1001 |  | Переключатель OL63U4RB | SGC | Продажи прекращены |  | 2020-12-23 | Выключатели нагрузки / рубильники
9CNB111591R1001 |  | Переключатель кулачковый OL63PW36RB | SGC | Продажи прекращены |  | 2020-12-23 | Выключатели нагрузки / рубильники
9CNB111593R1001 |  | Переключатель OL63UC3RB | SGC | Продажи прекращены |  | 2020-12-23 | Выключатели нагрузки / рубильники
9CNB111594R1001 |  | Переключатель OL63UC4RB | SGC | Продажи прекращены |  | 2020-12-23 | Выключатели нагрузки / рубильники
9CNB111596R1001 |  | Переключатель OL63WC1RB | SGC | Продажи прекращены |  | 2020-12-23 | Выключатели нагрузки / рубильники
9CNB111597R1001 |  | Переключатель OL63WC2RB | SGC | Продажи прекращены |  | 2020-12-23 | Выключатели нагрузки / рубильники
9CNB111598R1001 |  | Переключатель OL63WC3RB | SGC | Продажи прекращены |  | 2020-12-23 | Выключатели нагрузки / рубильники
9CNB111599R1001 |  | Переключатель OL63WC4RB | SGC | Продажи прекращены |  | 2020-12-23 | Выключатели нагрузки / рубильники
9CNB111600R1001 | 1SCA111600R1001 | Переключатель OL63WS36RB | SGC | Продажи прекращены |  | 2020-12-23 | Выключатели нагрузки / рубильники
9CNB111601R1001 |  | Переключатель OL63WS48RB | SGC | Продажи прекращены |  | 2020-12-23 | Выключатели нагрузки / рубильники
9CNB111603R1001 |  | Переключатель OL63SO31RB | SGC | Продажи прекращены |  | 2020-12-23 | Выключатели нагрузки / рубильники
9CNB113961R1001 | 1SCA113961R1001 | Переключатель OMV30PBR для вольтметра 7-поз. | SGC | Продажи прекращены |  | 2020-12-23 | Выключатели нагрузки / рубильники
9CNB113963R1001 | OMA02PBR | Переключатель OMA02PBR 2-х поз.(0-1) (двухуровневый) 10А РФ | SGC | Продажи прекращены |  | 2020-12-23 | Выключатели нагрузки / рубильники
9CNB113966R1001 | OMA04PBR | Переключатель OMA04PBR 2-х поз.(0-1) (четырехуровневый) РФ | SGC | Продажи прекращены |  | 2020-12-23 | Выключатели нагрузки / рубильники
9CNB113968R1001 | OMA05PBR | Переключатель OMA05PBR 2-х поз.(0-1) (пятиуровневый) РФ | SGC | Продажи прекращены |  | 2020-12-23 | Выключатели нагрузки / рубильники
9CNB113969R1001 | 1SCA113969R1001 | Переключатель кулачковый OMA01PBR (0-1) РФ | SGC | Продажи прекращены |  | 2020-12-23 | Выключатели нагрузки / рубильники
9CNB113973R1001 | 1SCA113973R1001 | Переключатель ONU3PBR 3-х поз.(1-0-2) РФ | SGC | Продажи прекращены |  | 2020-12-23 | Выключатели нагрузки / рубильники
9CNB113979R1001 | 1SCA113979R1001 | Переключатель ONAU31PBR для амперметра 4-поз.(0,1,2,3) | SGC | Продажи прекращены |  | 2020-12-23 | Выключатели нагрузки / рубильники
9CNB129441R1001 | ONST52PB | Переключатель ONST52PB (1-2-3-4-5) (двухуровневый) 25А РФ | SGC | Продажи прекращены |  | 2020-12-23 | Выключатели нагрузки / рубильники
9CNB129500R1001 | ONSE2PB | Переключатель ONSE2PB (0R-Start) (двухуровневый) 25А РФ | SGC | Продажи прекращены |  | 2020-12-23 | Выключатели нагрузки / рубильники
9CNB129504R1001 | ONSO41PB | Переключатель ONSO41PB (0-1-2-3-4) (одноуровневый) 25А РФ | SGC | Продажи прекращены |  | 2020-12-23 | Выключатели нагрузки / рубильники
9CNB129511R1001 | ONST51PB | Переключатель ONST51PB (1-2-3-4) (одноуровневый) 25А РФ | SGC | Продажи прекращены |  | 2020-12-23 | Выключатели нагрузки / рубильники
9CNB129513R1001 | ONUR139PB | Переключатель ONUR139PB 5-и поз. (одноуровневый) 25А РФ | SGC | Продажи прекращены |  | 2020-12-23 | Выключатели нагрузки / рубильники
9CNB129514R1001 | ONWS36PB | Переключатель ONWS36PB (1-0-байпас) (трехуровневый) 25А РФ | SGC | Продажи прекращены |  | 2020-12-23 | Выключатели нагрузки / рубильники
9CNB158766R1001 |  | Перекл. кул. ON4PBS31590 | SGC | Продажи прекращены |  | 2020-12-23 | Выключатели нагрузки / рубильники
2CCF002818R0001 | ZMS916 | Адаптер ZMS916 | CMC | Продажи прекращены |  | 2020-12-22 | Модульные устройства
2CCF002819R0001 | ZMS917 | Адаптер ZMS917 | CMC | Продажи прекращены |  | 2020-12-22 | Модульные устройства
2CCF010403R0001 | ZMS920 | Адаптер подк.шинам ZMS920 | CMC | Продажи прекращены |  | 2020-12-22 | Модульные устройства
2CCF010409R0001 | ZMS923 | Адаптер подк.шинам ZMS923 | CMC | Продажи прекращены |  | 2020-12-22 | Модульные устройства
2CCF010620R0001 | ZMS919 | Адаптер подк.шинам ZMS919 | CMC | Продажи прекращены |  | 2020-12-22 | Модульные устройства
2CSM277363R0621 | D2SYNCHRO | Реле врем.цифр.нед. D2 SYNCHRO | ELC | Продажи прекращены | 2CSM222521R1000 | 2020-12-22 | Модульные устройства
1SFA663002-A | TVOC-CS240 | Модуль контроля тока TVOC-CS240 | COS | Продажи прекращены |  | 2020-12-18 | Пуско-регулирующее оборудование
1SNA645061R0600 | OBOA1000-48-60VUC | Оптрон OBOA1000, вход: 48-60В AC/DC, выход: 1A 24-400В AC, винтовые зажимы | SST | Продажи прекращены |  | 2020-12-18 | Пуско-регулирующее оборудование
1SNA645536R2700 | RBR121PG-5VDC | Реле RBR121PG, 1 переключающий контакт, 1мА-6А, катушка 5VDC, пруж .зажимы | SST | Продажи прекращены |  | 2020-12-18 | Пуско-регулирующее оборудование
1SNA645546R0100 | RBR121R-115VUC | Реле RBR121R, 1 переключающий контакт, 10мА-6А, катушка 115VAC/ DC, пруж.зажимы, с защитой от утечки тока | SST | Продажи прекращены |  | 2020-12-18 | Пуско-регулирующее оборудование
1SNA645558R1500 | OBROC5000-115VUC | Оптрон OBROC5000, вход: 115В AC/DC, выход: 5A 4.5-58В DC, пружинные зажимы | SST | Продажи прекращены |  | 2020-12-18 | Пуско-регулирующее оборудование
1SNA645561R0000 | OBROA1000-48-60VUC | Оптрон OBROA1000, вход: 48-60В AC/DC, выход: 1A 24-400В AC, пружинные зажимы | SST | Продажи прекращены |  | 2020-12-18 | Пуско-регулирующее оборудование
1SVR560730R3400 | CM-UFD.M22 | Реле контроля электросети CM-UFD.M22 | SST | Продажи прекращены |  | 2020-12-18 | Пуско-регулирующее оборудование
1SAM401906R1001 | UA4-HK-230 | Расцепитель минимального напряжения UA4-HK-230, 230В c доп.контактом для авт.выключателей MS49* и MO49* | SST | Продажи прекращены |  | 2020-12-17 | Пуско-регулирующее оборудование
1SAM401906R1002 | UA4-HK-400 | Расцепитель минимального напряжения UA4-HK-400, 400В c доп.контактом для авт.выключателей MS49* и MO49* | SST | Продажи прекращены |  | 2020-12-17 | Пуско-регулирующее оборудование
1SBV015511R2001 | LS20M11B11-P01 | Выключатель концевой LS20M11B11-P01 | ENT | Продажи прекращены |  | 2020-12-17 | Пуско-регулирующее оборудование
1SEP102240R1100 |  | Рубильник XRE00-50-3P | NOR | Продажи прекращены |  | 2020-12-17 | Выключатели нагрузки / рубильники
1SEP102240R1301 |  | Рубильник XRM00-50-3P-EFM | NOR | Продажи прекращены |  | 2020-12-17 | Выключатели нагрузки / рубильники
1SEP102240R3100 | NOR1SEP102240R3100 | Рубильник XRE00-185-3P | NOR | Продажи прекращены |  | 2020-12-17 | Выключатели нагрузки / рубильники
1SEP102240R3208 | 0 | XRM00-185-DC-EFM-500 | NOR | Продажи прекращены |  | 2020-12-17 | Выключатели нагрузки / рубильники
1SEP102240R3300 | NOR1SEP102240R3300 | Рубильник XRM00-185-3P | NOR | Продажи прекращены |  | 2020-12-17 | Выключатели нагрузки / рубильники
1SEP102240R3301 |  | Рубильник XRM00-185-3P-EFM c монитором сост. предохранителей | NOR | Продажи прекращены |  | 2020-12-17 | Выключатели нагрузки / рубильники
1SEP102240R3302 |  | Рубильник XRM00-185-3P-MOT | NOR | Продажи прекращены |  | 2020-12-17 | Выключатели нагрузки / рубильники
1SEP102240R3303 |  | Рубильник XRM00-185-3P-MOT-EFM | NOR | Продажи прекращены |  | 2020-12-17 | Выключатели нагрузки / рубильники
1SEP102240R3400 |  | Рубильник XRE00-185-4P | NOR | Продажи прекращены |  | 2020-12-17 | Выключатели нагрузки / рубильники
1SEP102241R1100 |  | Рубильник XRE1-50-3P | NOR | Продажи прекращены |  | 2020-12-17 | Выключатели нагрузки / рубильники
1SEP102241R1301 |  | Рубильник XRM1-50-3P-EFM | NOR | Продажи прекращены |  | 2020-12-17 | Выключатели нагрузки / рубильники
1SEP102241R3100 | NOR1SEP102241R3100 | Рубильник XRE1-185-3P | NOR | Продажи прекращены |  | 2020-12-17 | Выключатели нагрузки / рубильники
1SEP102241R3200 |  | Рубильник XRM1-185-DC (на пост. ток) | NOR | Продажи прекращены |  | 2020-12-17 | Выключатели нагрузки / рубильники
1SEP102241R3300 | NOR1SEP102241R3300 | Рубильник XRM1-185-3P | NOR | Продажи прекращены |  | 2020-12-17 | Выключатели нагрузки / рубильники
1SEP102241R3400 |  | Рубильник XRE1-185-4P | NOR | Продажи прекращены |  | 2020-12-17 | Выключатели нагрузки / рубильники
1SEP102242R1100 |  | Рубильник XRE2-50-3P 400A 50mm 3пол AC22B | NOR | Продажи прекращены |  | 2020-12-17 | Выключатели нагрузки / рубильники
1SEP102242R3100 | NOR1SEP102242R3100 | Рубильник XRE2-185-3P | NOR | Продажи прекращены |  | 2020-12-17 | Выключатели нагрузки / рубильники
1SEP102242R3300 | NOR1SEP102242R3300 | Рубильник XRM2-185-3P | NOR | Продажи прекращены |  | 2020-12-17 | Выключатели нагрузки / рубильники
1SEP102242R3301 |  | Рубильник XRM2-185-3P-EFM c монитором сост. предохранителей | NOR | Продажи прекращены |  | 2020-12-17 | Выключатели нагрузки / рубильники
1SEP102242R3303 |  | Рубильник XRM2-185-3P-MOT-EFM c монитором сост. предохранителей и моторным приводом | NOR | Продажи прекращены |  | 2020-12-17 | Выключатели нагрузки / рубильники
1SEP102243R1100 |  | Рубильник XRE3-50-3P | NOR | Продажи прекращены |  | 2020-12-17 | Выключатели нагрузки / рубильники
1SEP102243R1300 |  | Рубильник XRM3-50-3P | NOR | Продажи прекращены |  | 2020-12-17 | Выключатели нагрузки / рубильники
1SEP102243R1301 |  | Рубильник XRM3-50-3P-EFM | NOR | Продажи прекращены |  | 2020-12-17 | Выключатели нагрузки / рубильники
1SEP102243R3100 | NOR1SEP102243R3100 | Рубильник XRE3-185-3P | NOR | Продажи прекращены |  | 2020-12-17 | Выключатели нагрузки / рубильники
1SEP102243R3300 | NOR1SEP102243R3300 | Рубильник XRM3-185-3P | NOR | Продажи прекращены |  | 2020-12-17 | Выключатели нагрузки / рубильники
1SEP102243R3370 |  | Рубильник XRM3-185-3P-SS | NOR | Продажи прекращены |  | 2020-12-17 | Выключатели нагрузки / рубильники
1SVR550140R1100 | CT-AWE | Реле времени CT-AWE (с проскальз. при размык.) 110-130В АС (врем енной диапазон 0,1с..10с.) 1ПК | SST | Продажи прекращены |  | 2020-12-17 | Пуско-регулирующее оборудование
1SVR550140R2100 | CT-AWE | Реле времени CT-AWE (с проскальз. при размык.) 110-130В АС (врем енной диапазон 3с..300с.) 1ПК | SST | Продажи прекращены |  | 2020-12-17 | Пуско-регулирующее оборудование
1SVR550140R4100 | CT-AWE | Реле времени CT-AWE (с проскальз. при размык.) 110-130В АС (врем енной диапазон 0,3с..30с.) 1ПК | SST | Продажи прекращены |  | 2020-12-17 | Пуско-регулирующее оборудование
2TKA140004G1 | AP12 | Коробка разветвительная, квадратная 59х79 мм IP 20, белая | ABJ | Продажи прекращены |  | 2020-12-16 | Электроустановочные изделия
2CKA008300A0122 | 83325/2-500 | Видеосмеситель для видеовызывных видео станций, монтаж на DIN рейку | BJE | Продажи прекращены |  | 2020-12-04 | Электроустановочные изделия
9CNB113980R1001 | ONWS2PBR | Переключатель ONWS2PBR 2-х поз.(1-2) (двухуровневый) РФ | SGC | Продажи прекращены |  | 2020-12-03 | Выключатели нагрузки / рубильники
2CKA006132A0355 | 6122/01-840-500 | 6122/01-840-500 Датчик движения KNX Busch-Watchter® 180 Standart селективная линза, Династия, латунь античная | EIB | Продажи прекращены |  | 2020-12-02 | Интеллектуальные инсталляционные системы (EIB/KNX)
9CNB022531R5490 | ONA6PB | Переключатель ONA6PB 2-х поз.(0-1) (шестиуровневый) 25 А РФ | SGC | Продажи прекращены |  | 2020-12-01 | Выключатели нагрузки / рубильники
9CNB022532R9610 | ONSO21PB | Переключатель ONSO21PB 3-х поз.(0-1-2) (одноуровневый) 25 А РФ | SGC | Продажи прекращены |  | 2020-12-01 | Выключатели нагрузки / рубильники
9CNB022532R9950 | ONSO24PB | Переключатель ONSO24PB 3-х поз.(0-1-2) (четырехуровневый) 25 А РФ | SGC | Продажи прекращены |  | 2020-12-01 | Выключатели нагрузки / рубильники
9CNB022533R0110 | ONSO32PB | Переключатель ONSO32PB 4-х поз.(0-1-2-3) (двухуровневый) 25 А РФ | SGC | Продажи прекращены |  | 2020-12-01 | Выключатели нагрузки / рубильники
9CNB022533R0370 | ONSO34PB | Переключатель ONSO34PB 4-х поз.(0-1-2-3) (четырехуровневый) 25 А РФ | SGC | Продажи прекращены |  | 2020-12-01 | Выключатели нагрузки / рубильники
9CNB022533R3040 | ONST34PB | Переключатель ONST34PB 3-х поз.(1-2-3) (четырехуровневый) 25 А РФ | SGC | Продажи прекращены |  | 2020-12-01 | Выключатели нагрузки / рубильники
9CNB022533R3390 | ONST42PB | Переключатель ONST42PB 4-х поз.(1-2-3-4) (двухуровневый) 25 А РФ | SGC | Продажи прекращены |  | 2020-12-01 | Выключатели нагрузки / рубильники
9CNB022533R3470 | ONST43PB | Переключатель ONST43PB 4-х поз.(1-2-3-4) (трехуровневый) 25 А РФ | SGC | Продажи прекращены |  | 2020-12-01 | Выключатели нагрузки / рубильники
9CNB022570R7310 | ONA02PB | Переключатель ONA02PB 2-х поз.(0-1) (двухуровневый) 25 А РФ | SGC | Продажи прекращены |  | 2020-12-01 | Выключатели нагрузки / рубильники
9CNB022572R5710 | ONA02M | Переключатель ONA02M 2-х поз.(0-1) (двухуровневый) 25 А РФ | SGC | Продажи прекращены |  | 2020-12-01 | Выключатели нагрузки / рубильники
9CNB022626R5660 | ONWS6PB | Переключатель ONWS6PB 2-х поз. (1-2) (шестиуровневый) 25 А РФ | SGC | Продажи прекращены |  | 2020-12-01 | Выключатели нагрузки / рубильники
AA8001X |  | Замок с ключом для шкафов SR | TUR P | Продажи прекращены |  | 2020-12-01 | Шкафная продукция
EC1810X |  | Дверь сплошная, нерж.ст.1800х1000мм ВхШ | TUR P | Продажи прекращены |  | 2020-12-01 | Шкафная продукция
EC1860X |  | Дверь сплошная, нерж.ст.1800х600мм ВхШ | TUR P | Продажи прекращены |  | 2020-12-01 | Шкафная продукция
EC1880FC6X |  | Створка двойной двери,нерж.ст 1800x600мм | TUR P | Продажи прекращены |  | 2020-12-01 | Шкафная продукция
EC1880X |  | Дверь сплошная, нерж.ст.1800х800мм ВхШ | TUR P | Продажи прекращены |  | 2020-12-01 | Шкафная продукция
EC2012X |  | Дверь сплошная, нерж.ст.2000х1000мм ВхШ | TUR P | Продажи прекращены |  | 2020-12-01 | Шкафная продукция
EC2060X |  | Дверь сплошная, нерж.ст.2000х600мм ВхШ | TUR P | Продажи прекращены |  | 2020-12-01 | Шкафная продукция
EC2080FC6X |  | Створка двойной двери,нерж.ст 2000x600мм | TUR P | Продажи прекращены |  | 2020-12-01 | Шкафная продукция
EC2080X |  | Дверь сплошная, нерж.ст.2000х800мм ВхШ | TUR P | Продажи прекращены |  | 2020-12-01 | Шкафная продукция
ED1812SX |  | Дверь с перекрытием,нерж.ст.1800x600 ВхШ | TUR P | Продажи прекращены |  | 2020-12-01 | Шкафная продукция
ED2012SX |  | Дверь с перекрытием,нерж.ст.2000x600 ВхШ | TUR P | Продажи прекращены |  | 2020-12-01 | Шкафная продукция
EE1810X |  | Дверь внутренняя,нерж.ст.1800х1000мм, ISX | TUR P | Продажи прекращены |  | 2020-12-01 | Шкафная продукция
EE1860X |  | Дверь внутренняя,нерж.ст.1800х600мм, ISX | TUR P | Продажи прекращены |  | 2020-12-01 | Шкафная продукция
EE1880X |  | Дверь внутренняя,нерж.ст.1800х800мм, ISX | TUR P | Продажи прекращены |  | 2020-12-01 | Шкафная продукция
EE1906X |  | Дверь внутр. углубленная,нерж.ст.1800х600 | TUR P | Продажи прекращены |  | 2020-12-01 | Шкафная продукция
EE1908X |  | Дверь внутр. углубленная,нерж.ст.1800х800 | TUR P | Продажи прекращены |  | 2020-12-01 | Шкафная продукция
EE1910X |  | Дверь внутр. углубленная,нерж.ст.1800х1000 | TUR P | Продажи прекращены |  | 2020-12-01 | Шкафная продукция
EE2010X |  | Дверь внутренняя,нерж.ст.2000х1000мм, ISX | TUR P | Продажи прекращены |  | 2020-12-01 | Шкафная продукция
EE2060X |  | Дверь внутренняя,нерж.ст.2000х600мм, ISX | TUR P | Продажи прекращены |  | 2020-12-01 | Шкафная продукция
EE2080X |  | Дверь внутренняя,нерж.ст.2000х800мм, ISX | TUR P | Продажи прекращены |  | 2020-12-01 | Шкафная продукция
EE2106X |  | Дверь внутр. углубленная,нерж.ст.2000х600 | TUR P | Продажи прекращены |  | 2020-12-01 | Шкафная продукция
EE2108X |  | Дверь внутр. углубленная,нерж.ст.2000х800 | TUR P | Продажи прекращены |  | 2020-12-01 | Шкафная продукция
EE2110X |  | Дверь внутр. углубленная,нерж.ст.2000х1000 | TUR P | Продажи прекращены |  | 2020-12-01 | Шкафная продукция
EF1040X |  | Панель нижняя скользящая,нерж 1000х400 | TUR P | Продажи прекращены |  | 2020-12-01 | Шкафная продукция
EF1044X |  | Панель нижняя скользящая,нерж.ст1000x400 | TUR P | Продажи прекращены |  | 2020-12-01 | Шкафная продукция
EF1045X |  | Панель нижняя фикс., нерж. ст. 1000х400мм | TUR P | Продажи прекращены |  | 2020-12-01 | Шкафная продукция
EF1051X |  | Панель нижняя скользящая,нерж 1000х500 | TUR P | Продажи прекращены |  | 2020-12-01 | Шкафная продукция
EF1052X |  | Панель нижняя фиксированная,нерж 1000х500 | TUR P | Продажи прекращены |  | 2020-12-01 | Шкафная продукция
EF1053X | 0 | Панель нижняя скользящая,нерж 1000х500 | TUR P | Продажи прекращены |  | 2020-12-01 | Шкафная продукция
EF1054X |  | Панель нижняя скользящая,нерж.1000x500 | TUR P | Продажи прекращены |  | 2020-12-01 | Шкафная продукция
EF1055X |  | Панель нижняя фикс., нерж. ст. 1000х500мм | TUR P | Продажи прекращены |  | 2020-12-01 | Шкафная продукция
EF1060X |  | Панель нижняя скользящая,нерж 1000х600 | TUR P | Продажи прекращены |  | 2020-12-01 | Шкафная продукция
EF1061X |  | Панель нижняя скользящая,нерж 1000х600 | TUR P | Продажи прекращены |  | 2020-12-01 | Шкафная продукция
EF1062X |  | Панель нижняя фиксированная,нерж 1000х600 | TUR P | Продажи прекращены |  | 2020-12-01 | Шкафная продукция
EF6040X | 0 | Панель нижняя скользящая,нерж 600х400 | TUR P | Продажи прекращены |  | 2020-12-01 | Шкафная продукция
EF6041X |  | Панель нижняя скользящая,нерж 600х400 | TUR P | Продажи прекращены |  | 2020-12-01 | Шкафная продукция
EF6043X |  | Панель нижняя фиксированная,нерж 600х400 | TUR P | Продажи прекращены |  | 2020-12-01 | Шкафная продукция
EF6044X |  | Панель нижняя скользящая,нерж.ст.600x400 | TUR P | Продажи прекращены |  | 2020-12-01 | Шкафная продукция
EF6045X |  | Панель нижняя фикс., нерж. ст. 600х400мм | TUR P | Продажи прекращены |  | 2020-12-01 | Шкафная продукция
EF6050X |  | Панель нижняя скользящая,нерж 600х500 | TUR P | Продажи прекращены |  | 2020-12-01 | Шкафная продукция
EF6051X |  | Панель нижняя скользящая,нерж 600х500 | TUR P | Продажи прекращены |  | 2020-12-01 | Шкафная продукция
EF6052X |  | Панель нижняя фиксированная,нерж 600х500 | TUR P | Продажи прекращены |  | 2020-12-01 | Шкафная продукция
EF6054X |  | Панель нижняя скользящая,нерж.ст.600x500 | TUR P | Продажи прекращены |  | 2020-12-01 | Шкафная продукция
EF6055X |  | Панель нижняя фикс., нерж. ст. 600х500мм | TUR P | Продажи прекращены |  | 2020-12-01 | Шкафная продукция
EF6060X |  | Панель нижняя скользящая,нерж 600х600 | TUR P | Продажи прекращены |  | 2020-12-01 | Шкафная продукция
EF6061X |  | Панель нижняя скользящая,нерж 600х600 | TUR P | Продажи прекращены |  | 2020-12-01 | Шкафная продукция
EF6062X |  | Панель нижняя фиксированная,нерж 600х600 | TUR P | Продажи прекращены |  | 2020-12-01 | Шкафная продукция
EF8040X |  | Панель нижняя скользящая,нерж 800х400 | TUR P | Продажи прекращены |  | 2020-12-01 | Шкафная продукция
EF8041X |  | Панель нижняя скользящая,нерж 800х400 | TUR P | Продажи прекращены |  | 2020-12-01 | Шкафная продукция
EF8042X |  | Панель нижняя фиксированная,нерж 800х400 | TUR P | Продажи прекращены |  | 2020-12-01 | Шкафная продукция
EF8044X |  | Панель нижняя скользящая,нерж.ст.800x400 | TUR P | Продажи прекращены |  | 2020-12-01 | Шкафная продукция
EF8045X |  | Панель нижняя фикс., нерж. ст. 800х400мм | TUR P | Продажи прекращены |  | 2020-12-01 | Шкафная продукция
EF8050X | 0 | Панель нижняя скользящая,нерж 800х500 | TUR P | Продажи прекращены |  | 2020-12-01 | Шкафная продукция
EF8051X |  | Панель нижняя скользящая,нерж 800х500 | TUR P | Продажи прекращены |  | 2020-12-01 | Шкафная продукция
EF8052X |  | Панель нижняя фиксированная,нерж 800х500 | TUR P | Продажи прекращены |  | 2020-12-01 | Шкафная продукция
EF8054X |  | Панель нижняя скользящая,нерж.ст.800x500 | TUR P | Продажи прекращены |  | 2020-12-01 | Шкафная продукция
EF8055X |  | Панель нижняя фикс., нерж. ст. 800х500мм | TUR P | Продажи прекращены |  | 2020-12-01 | Шкафная продукция
EF8060X |  | Панель нижняя скользящая,нерж 800х600 | TUR P | Продажи прекращены |  | 2020-12-01 | Шкафная продукция
EF8061X |  | Панель нижняя скользящая,нерж 800х600 | TUR P | Продажи прекращены |  | 2020-12-01 | Шкафная продукция
EF8062X |  | Панель нижняя фиксированная,нерж 800х600 | TUR P | Продажи прекращены |  | 2020-12-01 | Шкафная продукция
EH0562X |  | Панель глухая из нерж.ст. 50х600мм | TUR P | Продажи прекращены |  | 2020-12-01 | Шкафная продукция
EH0582X |  | Панель глухая из нерж.ст. 50х800мм | TUR P | Продажи прекращены |  | 2020-12-01 | Шкафная продукция
EH1062X |  | Панель глухая из нерж.ст. 100х600мм | TUR P | Продажи прекращены |  | 2020-12-01 | Шкафная продукция
EH1082X |  | Панель глухая из нерж.ст. 100х800мм | TUR P | Продажи прекращены |  | 2020-12-01 | Шкафная продукция
EH1518X |  | Панель для 18 модулей,нерж.ст.150x600 | TUR P | Продажи прекращены |  | 2020-12-01 | Шкафная продукция
EH1524X |  | Панель для 24 модулей,нерж.ст.150x600 | TUR P | Продажи прекращены |  | 2020-12-01 | Шкафная продукция
EH1529X |  | Панель для 29 модулей,нерж.ст.150x800 | TUR P | Продажи прекращены |  | 2020-12-01 | Шкафная продукция
EH1536X |  | Панель для 36 модулей,нерж.ст.150x800 | TUR P | Продажи прекращены |  | 2020-12-01 | Шкафная продукция
EH1562X |  | Панель глухая из нерж.ст. 150х600мм | TUR P | Продажи прекращены |  | 2020-12-01 | Шкафная продукция
EH1582X |  | Панель глухая из нерж.ст. 150х800мм | TUR P | Продажи прекращены |  | 2020-12-01 | Шкафная продукция
EH2018X |  | Панель для 18 модулей,нерж.ст.200x600 | TUR P | Продажи прекращены |  | 2020-12-01 | Шкафная продукция
EH2024X |  | Панель для 24 модулей,нерж.ст.200x600 | TUR P | Продажи прекращены |  | 2020-12-01 | Шкафная продукция
EH2029X |  | Панель для 29 модулей,нерж.ст.200x800 | TUR P | Продажи прекращены |  | 2020-12-01 | Шкафная продукция
EH2036X |  | Панель для 36 модулей,нерж.ст.200x800 | TUR P | Продажи прекращены |  | 2020-12-01 | Шкафная продукция
EH2062X |  | Панель глухая из нерж.ст. 200х600мм | TUR P | Продажи прекращены |  | 2020-12-01 | Шкафная продукция
EH2063X |  | Панель глухая углубленая,нерж.ст.200х600 | TUR P | Продажи прекращены |  | 2020-12-01 | Шкафная продукция
EH2082X |  | Панель глухая из нерж.ст. 200х800мм | TUR P | Продажи прекращены |  | 2020-12-01 | Шкафная продукция
EH2083X |  | Панель глухая углубленая,нерж.ст.200х800 | TUR P | Продажи прекращены |  | 2020-12-01 | Шкафная продукция
EH2272X |  | Панель для 2-х изм.приборов,нерж.200х600 | TUR P | Продажи прекращены |  | 2020-12-01 | Шкафная продукция
EH2297X |  | Панель для 2-х изм.приборов,нерж.200х600 | TUR P | Продажи прекращены |  | 2020-12-01 | Шкафная продукция
EH2472X |  | Панель для 4-х изм.приборов,нерж.200х600 | TUR P | Продажи прекращены |  | 2020-12-01 | Шкафная продукция
EH3018X |  | Панель для 18 модулей,нерж.ст.300x600 | TUR P | Продажи прекращены |  | 2020-12-01 | Шкафная продукция
EH3029X |  | Панель для 29 модулей,нерж.ст.300x800 | TUR P | Продажи прекращены |  | 2020-12-01 | Шкафная продукция
EH3063X |  | Панель глухая из нерж.ст. 300х600мм | TUR P | Продажи прекращены |  | 2020-12-01 | Шкафная продукция
EH3064X |  | Панель глухая углубленая,нерж.ст.300х600 | TUR P | Продажи прекращены |  | 2020-12-01 | Шкафная продукция
EH3082X |  | Панель глухая из нерж.ст. 300х800мм | TUR P | Продажи прекращены |  | 2020-12-01 | Шкафная продукция
EH3083X |  | Панель глухая углубленая,нерж.ст.300х800 | TUR P | Продажи прекращены |  | 2020-12-01 | Шкафная продукция
EH3272X |  | Панель для 2-х изм.приборов,нерж.200х800 | TUR P | Продажи прекращены |  | 2020-12-01 | Шкафная продукция
EH3296X |  | Панель для 2-х изм.приборов,нерж.200х800 | TUR P | Продажи прекращены |  | 2020-12-01 | Шкафная продукция
EH3472X |  | Панель для 4-х изм.приборов,нерж.200х800 | TUR P | Продажи прекращены |  | 2020-12-01 | Шкафная продукция
EH3496X |  | Панель для 4-х изм.приборов,нерж.200х800 | TUR P | Продажи прекращены |  | 2020-12-01 | Шкафная продукция
EH4062X |  | Панель глухая из нерж.ст. 400х600мм | TUR P | Продажи прекращены |  | 2020-12-01 | Шкафная продукция
EH4064X |  | Панель глухая углубленая,нерж.ст.400х600 | TUR P | Продажи прекращены |  | 2020-12-01 | Шкафная продукция
EH4082X |  | Панель глухая из нерж.ст. 400х800мм | TUR P | Продажи прекращены |  | 2020-12-01 | Шкафная продукция
EH4083X |  | Панель глухая углубленая,нерж.ст.400х800 | TUR P | Продажи прекращены |  | 2020-12-01 | Шкафная продукция
EH5062X |  | Панель глухая из нерж.ст. 500х600мм | TUR P | Продажи прекращены |  | 2020-12-01 | Шкафная продукция
EH5063X |  | Панель глухая углубленая,нерж.ст.500х600 | TUR P | Продажи прекращены |  | 2020-12-01 | Шкафная продукция
EH5082X |  | Панель глухая из нерж.ст. 500х800мм | TUR P | Продажи прекращены |  | 2020-12-01 | Шкафная продукция
EH5084X |  | Панель глухая углубленая,нерж.ст.500х800 | TUR P | Продажи прекращены |  | 2020-12-01 | Шкафная продукция
EH6018X |  | Панель 54 модуля 3Rх18,нерж.ст.300x600 | TUR P | Продажи прекращены |  | 2020-12-01 | Шкафная продукция
EH6025X |  | Панель 72 модуля 3Rх24,нерж.ст.600x600 | TUR P | Продажи прекращены |  | 2020-12-01 | Шкафная продукция
EH6029X |  | Панель 87 модуля 3Rх29,нерж.ст.300x600 | TUR P | Продажи прекращены |  | 2020-12-01 | Шкафная продукция
EH6036X |  | Панель 108 модулей 3Rх36,нерж.ст.600x800 | TUR P | Продажи прекращены |  | 2020-12-01 | Шкафная продукция
EH6062X |  | Панель глухая из нерж.ст. 600х600мм | TUR P | Продажи прекращены |  | 2020-12-01 | Шкафная продукция
EH6063X |  | Панель глухая углубленая,нерж.ст.600х600 | TUR P | Продажи прекращены |  | 2020-12-01 | Шкафная продукция
EH6082X |  | Панель глухая из нерж.ст. 600х800мм | TUR P | Продажи прекращены |  | 2020-12-01 | Шкафная продукция
EH6084X |  | Панель глухая углубленая,нерж.ст.600х800 | TUR P | Продажи прекращены |  | 2020-12-01 | Шкафная продукция
EL1840X |  | Панель боковая,нерж.ст.1800х400мм (2шт) | TUR P | Продажи прекращены |  | 2020-12-01 | Шкафная продукция
EL1850X | 0 | Панель боковая,нерж.ст.1800х500мм (2шт) | TUR P | Продажи прекращены |  | 2020-12-01 | Шкафная продукция
EL1860X |  | Панель боковая,нерж.ст.1800х600мм (2шт) | TUR P | Продажи прекращены |  | 2020-12-01 | Шкафная продукция
EL2050X |  | Панель боковая,нерж.ст.2000х500мм (2шт) | TUR P | Продажи прекращены |  | 2020-12-01 | Шкафная продукция
EL2060X |  | Панель боковая,нерж.ст.2000х600мм (2шт) | TUR P | Продажи прекращены |  | 2020-12-01 | Шкафная продукция
EN0105X |  | Решетка вентиляционная,нерж.ст. 105х105 | TUR P | Продажи прекращены |  | 2020-12-01 | Шкафная продукция
EN0150X |  | Решетка вентиляционная,нерж.ст. 150х150 | TUR P | Продажи прекращены |  | 2020-12-01 | Шкафная продукция
EN0204X |  | Решетка вентиляционная,нерж.ст. 204х204 | TUR P | Продажи прекращены |  | 2020-12-01 | Шкафная продукция
EN0250X |  | Решетка вентиляционная,нерж.ст. 250х250 | TUR P | Продажи прекращены |  | 2020-12-01 | Шкафная продукция
EN0325X |  | Решетка вентиляционная,нерж.ст. 325х325 | TUR P | Продажи прекращены |  | 2020-12-01 | Шкафная продукция
EP1811X |  | Стенка шкафа задняя,нерж.ст.1800x1000мм | TUR P | Продажи прекращены |  | 2020-12-01 | Шкафная продукция
EP1812X |  | Стенка шкафа задняя,нерж.ст.1800x1200мм | TUR P | Продажи прекращены |  | 2020-12-01 | Шкафная продукция
EP1860X |  | Стенка шкафа задняя,нерж.ст.1800x600мм | TUR P | Продажи прекращены |  | 2020-12-01 | Шкафная продукция
EP1880X |  | Стенка шкафа задняя,нерж.ст.1800x800мм | TUR P | Продажи прекращены |  | 2020-12-01 | Шкафная продукция
EP2010X |  | Стенка шкафа задняя,нерж.ст.2000x1000мм | TUR P | Продажи прекращены |  | 2020-12-01 | Шкафная продукция
EP2012X |  | Стенка шкафа задняя,нерж.ст.2000x1200мм | TUR P | Продажи прекращены |  | 2020-12-01 | Шкафная продукция
EP2060X |  | Стенка шкафа задняя,нерж.ст.2000x600мм | TUR P | Продажи прекращены |  | 2020-12-01 | Шкафная продукция
EP2080X |  | Стенка шкафа задняя,нерж.ст.2000x800мм | TUR P | Продажи прекращены |  | 2020-12-01 | Шкафная продукция
ES1805VX |  | Шкаф ISX нерж.ст.,стекл.дв. 1800x1000x500 | TUR P | Продажи прекращены |  | 2020-12-01 | Шкафная продукция
ES1805X | 0 | Шкаф ISX нерж.ст. с непр.дв 1800x1000x500 | TUR P | Продажи прекращены |  | 2020-12-01 | Шкафная продукция
ES1806VX |  | Шкаф ISX нерж.ст.,стекл.дв. 1800x1000x600 | TUR P | Продажи прекращены |  | 2020-12-01 | Шкафная продукция
ES1806X |  | Шкаф ISX нерж.ст. с непр.дв 1800x1000x600 | TUR P | Продажи прекращены |  | 2020-12-01 | Шкафная продукция
ES1826BX |  | Шкаф ISX нерж.ст. с непр.дв 1800x1200x600 | TUR P | Продажи прекращены |  | 2020-12-01 | Шкафная продукция
ES1827BX |  | Шкаф ISX нерж.ст. с непр.дв 1800x1200x500 | TUR P | Продажи прекращены |  | 2020-12-01 | Шкафная продукция
ES1864VX |  | Шкаф ISX нерж.ст.,стекл.дв. 1800x600x400 | TUR P | Продажи прекращены |  | 2020-12-01 | Шкафная продукция
ES1864X |  | Шкаф ISX нерж.ст. с непр.дв 1800x600x400 | TUR P | Продажи прекращены |  | 2020-12-01 | Шкафная продукция
ES1865VX |  | Шкаф ISX нерж.ст.,стекл.дв. 1800x600x500 | TUR P | Продажи прекращены |  | 2020-12-01 | Шкафная продукция
ES1865X |  | Шкаф ISX нерж.ст. с непр.дв 1800x600x400 | TUR P | Продажи прекращены |  | 2020-12-01 | Шкафная продукция
ES1884VX |  | Шкаф ISX нерж.ст.,стекл.дв. 1800x800x400 | TUR P | Продажи прекращены |  | 2020-12-01 | Шкафная продукция
ES1884X |  | Шкаф ISX нерж.ст. с непр.дв 1800x800x400 | TUR P | Продажи прекращены |  | 2020-12-01 | Шкафная продукция
ES1885VX |  | Шкаф ISX нерж.ст.,стекл.дв. 1800x800x500 | TUR P | Продажи прекращены |  | 2020-12-01 | Шкафная продукция
ES1885X |  | Шкаф ISX нерж.ст. с непр.дв 1800x800x500 | TUR P | Продажи прекращены |  | 2020-12-01 | Шкафная продукция
ES2005VX |  | Шкаф ISX нерж.ст.,стекл.дв. 2000x1000x500 | TUR P | Продажи прекращены |  | 2020-12-01 | Шкафная продукция
ES2006VX |  | Шкаф ISX нерж.ст.,стекл.дв. 2000x1000x600 | TUR P | Продажи прекращены |  | 2020-12-01 | Шкафная продукция
ES2006X |  | Шкаф ISX нерж.ст. с непр.дв 2000x1000x600 | TUR P | Продажи прекращены |  | 2020-12-01 | Шкафная продукция
ES2007X |  | Шкаф ISX нерж.ст. с непр.дв 2000x1000x500 | TUR P | Продажи прекращены |  | 2020-12-01 | Шкафная продукция
ES2025BX |  | Шкаф ISX нерж.ст. с непр.дв 2000x1200x500 | TUR P | Продажи прекращены |  | 2020-12-01 | Шкафная продукция
ES2026BX |  | Шкаф ISX нерж.ст. с непр.дв 2000x1200x600 | TUR P | Продажи прекращены |  | 2020-12-01 | Шкафная продукция
ES2065VX |  | Шкаф ISX нерж.ст.,стекл.дв. 2000x600x500 | TUR P | Продажи прекращены |  | 2020-12-01 | Шкафная продукция
ES2065X |  | Шкаф ISX нерж.ст. с непр.дв 2000x600x500 | TUR P | Продажи прекращены |  | 2020-12-01 | Шкафная продукция
ES2066VX |  | Шкаф ISX нерж.ст.,стекл.дв. 2000x600x600 | TUR P | Продажи прекращены |  | 2020-12-01 | Шкафная продукция
ES2066X |  | Шкаф ISX нерж.ст. с непр.дв 2000x600x600 | TUR P | Продажи прекращены |  | 2020-12-01 | Шкафная продукция
ES2085VX |  | Шкаф ISX нерж.ст.,стекл.дв. 2000x800x500 | TUR P | Продажи прекращены |  | 2020-12-01 | Шкафная продукция
ES2085X |  | Шкаф ISX нерж.ст. с непр.дв 2000x800x500 | TUR P | Продажи прекращены |  | 2020-12-01 | Шкафная продукция
ES2086VEMCK |  | Шкаф IS2 EMC с остекленной дверью (ВхШхГ) 2000x800x600 мм | TUR P | Продажи прекращены |  | 2020-12-01 | Шкафная продукция
ES2086VX |  | Шкаф ISX нерж.ст.,стекл.дв. 2000x800x600 | TUR P | Продажи прекращены |  | 2020-12-01 | Шкафная продукция
ES2086X |  | Шкаф ISX нерж.ст. с непр.дв 2000x800x600 | TUR P | Продажи прекращены |  | 2020-12-01 | Шкафная продукция
ET1810X |  | Дверь со стеклом,нерж.ст.1800х1000мм ВхШ | TUR P | Продажи прекращены |  | 2020-12-01 | Шкафная продукция
ET1860X |  | Дверь со стеклом, нерж.ст.1800х600мм ВхШ | TUR P | Продажи прекращены |  | 2020-12-01 | Шкафная продукция
ET1880X |  | Дверь со стеклом, нерж.ст.1800х800мм ВхШ | TUR P | Продажи прекращены |  | 2020-12-01 | Шкафная продукция
ET2010X |  | Дверь со стеклом,нерж.ст.2000х1000мм ВхШ | TUR P | Продажи прекращены |  | 2020-12-01 | Шкафная продукция
ET2060X |  | Дверь со стеклом,нерж.ст.2000х600мм ВхШ | TUR P | Продажи прекращены |  | 2020-12-01 | Шкафная продукция
ET2080X |  | Дверь со стеклом,нерж.ст.2000х800мм ВхШ | TUR P | Продажи прекращены |  | 2020-12-01 | Шкафная продукция
EV0002X |  | Набор для соединения шкафов ,нерж.ст.ISX | TUR P | Продажи прекращены |  | 2020-12-01 | Шкафная продукция
EV0003X |  | Набор для соединения шкафов ,нерж.ст.ISX | TUR P | Продажи прекращены |  | 2020-12-01 | Шкафная продукция
EV0006X |  | Набор для соединения шкафов ,нерж.ст.ISX | TUR P | Продажи прекращены |  | 2020-12-01 | Шкафная продукция
EV0062 |  | Вентилятор 48 В пост. тока | TUR P | Продажи прекращены |  | 2020-12-01 | Шкафная продукция
EV0065 |  | Модуль вентиляции (с 3-мя вент. 48V DC) | TUR P | Продажи прекращены |  | 2020-12-01 | Шкафная продукция
TA1207X |  | Кронштейн настенного монтажа,нерж.ст.2шт. | TUR P | Продажи прекращены |  | 2020-12-01 | Шкафная продукция
TC1606X |  | Дверь сплошная, нерж.ст.1600х600мм ВхШ | TUR P | Продажи прекращены |  | 2020-12-01 | Шкафная продукция
TC1608X |  | Дверь сплошная, нерж.ст.1600х800мм ВхШ | TUR P | Продажи прекращены |  | 2020-12-01 | Шкафная продукция
TC1806X |  | Дверь сплошная, нерж.ст.1800х600мм ВхШ | TUR P | Продажи прекращены |  | 2020-12-01 | Шкафная продукция
TC1808X |  | Дверь сплошная, нерж.ст.1800х800мм ВхШ | TUR P | Продажи прекращены |  | 2020-12-01 | Шкафная продукция
TC1810X |  | Дверь сплошная, нерж.ст.1800х1000мм ВхШ | TUR P | Продажи прекращены |  | 2020-12-01 | Шкафная продукция
TC1812DX |  | Створка двери с ручкой,нерж.ст. 1800х600 | TUR P | Продажи прекращены |  | 2020-12-01 | Шкафная продукция
TC1812SX |  | Створка двери с перекрытием,нерж1800х600 | TUR P | Продажи прекращены |  | 2020-12-01 | Шкафная продукция
TC2006X |  | Дверь сплошная, нерж.ст.2000х600мм ВхШ | TUR P | Продажи прекращены |  | 2020-12-01 | Шкафная продукция
TC2008X |  | Дверь сплошная, нерж.ст.2000х800мм ВхШ | TUR P | Продажи прекращены |  | 2020-12-01 | Шкафная продукция
TC2010X |  | Дверь сплошная, нерж.ст.2000х1000мм ВхШ | TUR P | Продажи прекращены |  | 2020-12-01 | Шкафная продукция
TC2012DX |  | Створка двери с ручкой,нерж.ст. 2000х600 | TUR P | Продажи прекращены |  | 2020-12-01 | Шкафная продукция
TC2012SX |  | Створка двери с перекрытием,нерж2000х600 | TUR P | Продажи прекращены |  | 2020-12-01 | Шкафная продукция
TE1051 |  | Перегородка горизонтальная 1000x500мм ШхГ | TUR P | Продажи прекращены |  | 2020-12-01 | Шкафная продукция
TE1660X |  | Стенка шкафа задняя,нерж.ст.1600х600 ВхШ | TUR P | Продажи прекращены |  | 2020-12-01 | Шкафная продукция
TE1680X |  | Стенка шкафа задняя,нерж.ст.1600х800 ВхШ | TUR P | Продажи прекращены |  | 2020-12-01 | Шкафная продукция
TE1810X |  | Стенка шкафа задняя,нерж.ст.1800х1000 мм | TUR P | Продажи прекращены |  | 2020-12-01 | Шкафная продукция
TE1812X |  | Стенка шкафа задняя,нерж.ст.1800х1200 мм | TUR P | Продажи прекращены |  | 2020-12-01 | Шкафная продукция
TE1860X |  | Стенка шкафа задняя,нерж.ст.1800х600 ВхШ | TUR P | Продажи прекращены |  | 2020-12-01 | Шкафная продукция
TE1880X |  | Стенка шкафа задняя,нерж.ст.1800х800 ВхШ | TUR P | Продажи прекращены |  | 2020-12-01 | Шкафная продукция
TE2010X |  | Стенка шкафа задняя,нерж.ст.2000х1000 мм | TUR P | Продажи прекращены |  | 2020-12-01 | Шкафная продукция
TE2012X |  | Стенка шкафа задняя,нерж.ст.2000х1200 мм | TUR P | Продажи прекращены |  | 2020-12-01 | Шкафная продукция
TE2060X |  | Стенка шкафа задняя,нерж.ст.2000х600 ВхШ | TUR P | Продажи прекращены |  | 2020-12-01 | Шкафная продукция
TE2080X |  | Стенка шкафа задняя,нерж.ст.2000х800 ВхШ | TUR P | Продажи прекращены |  | 2020-12-01 | Шкафная продукция
TE6051 |  | Перегородка горизонтальная 600x500мм ШхГ | TUR P | Продажи прекращены |  | 2020-12-01 | Шкафная продукция
TE8051 |  | Перегородка горизонтальная 800x500мм ШхГ | TUR P | Продажи прекращены |  | 2020-12-01 | Шкафная продукция
TF1660X |  | Дверь внутренняя,нерж.ст.1600х600мм,AMX | TUR P | Продажи прекращены |  | 2020-12-01 | Шкафная продукция
TF1680X |  | Дверь внутренняя,нерж.ст.1600х800мм,AMX | TUR P | Продажи прекращены |  | 2020-12-01 | Шкафная продукция
TF1810X |  | Дверь внутренняя,нерж.ст.1800х1000мм,AMX | TUR P | Продажи прекращены |  | 2020-12-01 | Шкафная продукция
TF1860X |  | Дверь внутренняя,нерж.ст.1800х600мм,AMX | TUR P | Продажи прекращены |  | 2020-12-01 | Шкафная продукция
TF1880X |  | Дверь внутренняя,нерж.ст.1800х800мм,AMX | TUR P | Продажи прекращены |  | 2020-12-01 | Шкафная продукция
TF2010X |  | Дверь внутренняя,нерж.ст.2000х1000мм,AMX | TUR P | Продажи прекращены |  | 2020-12-01 | Шкафная продукция
TF2060X |  | Дверь внутренняя,нерж.ст.2000х600мм,AMX | TUR P | Продажи прекращены |  | 2020-12-01 | Шкафная продукция
TF2080X |  | Дверь внутренняя,нерж.ст.2000х800мм,AMX | TUR P | Продажи прекращены |  | 2020-12-01 | Шкафная продукция
TM2664X | 0 | Шкаф AMX нерж.ст. с непр.дв 1600x600x400 | TUR P | Продажи прекращены |  | 2020-12-01 | Шкафная продукция
TM2684X |  | Шкаф AMX нерж.ст. с непр.дв 1600x800x400 | TUR P | Продажи прекращены |  | 2020-12-01 | Шкафная продукция
TM2804X |  | Шкаф AMX нерж.ст.с непр.дв 1800x1000x400 | TUR P | Продажи прекращены |  | 2020-12-01 | Шкафная продукция
TM2805VX | 0 | Шкаф AMX нерж.ст.,стекл.дв. 1800x1000x500 | TUR P | Продажи прекращены |  | 2020-12-01 | Шкафная продукция
TM2824X |  | Шкаф AMX нерж.ст.с непр.дв 1800x1200x400 | TUR P | Продажи прекращены |  | 2020-12-01 | Шкафная продукция
TM2825X |  | Шкаф AMX нерж.ст.с непр.дв 1800x1200x500 | TUR P | Продажи прекращены |  | 2020-12-01 | Шкафная продукция
TM2864VX |  | Шкаф AMX нерж.ст.,стекл.дв. 1800x600x400 | TUR P | Продажи прекращены |  | 2020-12-01 | Шкафная продукция
TM2864X |  | Шкаф AMX нерж.ст. с непр.дв 1800x600x400 | TUR P | Продажи прекращены |  | 2020-12-01 | Шкафная продукция
TM2865VX |  | Шкаф AMX нерж.ст.,стекл.дв. 1800x600x500 | TUR P | Продажи прекращены |  | 2020-12-01 | Шкафная продукция
TM2865X |  | Шкаф AMX нерж.ст. с непр.дв 1800x600x500 | TUR P | Продажи прекращены |  | 2020-12-01 | Шкафная продукция
TM2884VX |  | Шкаф AMX нерж.ст.,стекл.дв. 1800x800x400 | TUR P | Продажи прекращены |  | 2020-12-01 | Шкафная продукция
TM2884X |  | Шкаф AMX нерж.ст. с непр.дв 1800x800x400 | TUR P | Продажи прекращены |  | 2020-12-01 | Шкафная продукция
TM2885VX |  | Шкаф AMX нерж.ст.,стекл.дв. 1800x800x500 | TUR P | Продажи прекращены |  | 2020-12-01 | Шкафная продукция
TM2885X | 0 | Шкаф AMX нерж.ст. с непр.дв 1800x800x500 | TUR P | Продажи прекращены |  | 2020-12-01 | Шкафная продукция
TM2904X |  | Шкаф AMXнерж.ст.с непр.дв 2000x1000x400 | TUR P | Продажи прекращены |  | 2020-12-01 | Шкафная продукция
TM2905VX |  | Шкаф AMX нерж.ст.,стекл.дв. 2000x1000x500 | TUR P | Продажи прекращены |  | 2020-12-01 | Шкафная продукция
TM2924X |  | Шкаф AMX нерж.ст.с непр.дв 2000x1200x400 | TUR P | Продажи прекращены |  | 2020-12-01 | Шкафная продукция
TM2925X |  | Шкаф AMX нерж.ст.с непр.дв 2000x1200x500 | TUR P | Продажи прекращены |  | 2020-12-01 | Шкафная продукция
TM2964X |  | Шкаф AMX нерж.ст. с непр.дв 2000x600x400 | TUR P | Продажи прекращены |  | 2020-12-01 | Шкафная продукция
TM2965VX |  | Шкаф AMX нерж.ст.,стекл.дв. 2000x600x500 | TUR P | Продажи прекращены |  | 2020-12-01 | Шкафная продукция
TM2965X |  | Шкаф AMX нерж.ст. с непр.дв 2000x600x500 | TUR P | Продажи прекращены |  | 2020-12-01 | Шкафная продукция
TM2984X |  | Шкаф AMX нерж.ст. с непр.дв 2000x800x400 | TUR P | Продажи прекращены |  | 2020-12-01 | Шкафная продукция
TM2985VX |  | Шкаф AMX нерж.ст.,стекл.дв. 2000x800x500 | TUR P | Продажи прекращены |  | 2020-12-01 | Шкафная продукция
TM2985X |  | Шкаф AMX нерж.ст. с непр.дв 2000x800x500 | TUR P | Продажи прекращены |  | 2020-12-01 | Шкафная продукция
TP1040X |  | Крыша антидождевая нерж.ст.1000х400,AMX | TUR P | Продажи прекращены |  | 2020-12-01 | Шкафная продукция
TP1050K |  | Крыша антидождевая для шкафов АМ2 1000x500мм ШхГ | TUR P | Продажи прекращены |  | 2020-12-01 | Шкафная продукция
TP1050X | 0 | Крыша антидождевая нерж.ст.1000х500, ISX | TUR P | Продажи прекращены |  | 2020-12-01 | Шкафная продукция
TP1060X |  | Крыша антидождевая нерж.ст.1000х600, ISX | TUR P | Продажи прекращены |  | 2020-12-01 | Шкафная продукция
TP1240X |  | Крыша антидождевая нерж.ст.1200х400,AMX | TUR P | Продажи прекращены |  | 2020-12-01 | Шкафная продукция
TP1250K |  | Крыша антидождевая для шкафов АМ2 1200x500мм ШхГ | TUR P | Продажи прекращены |  | 2020-12-01 | Шкафная продукция
TP1250X |  | Крыша антидождевая нерж.ст.1200х500, ISX | TUR P | Продажи прекращены |  | 2020-12-01 | Шкафная продукция
TP1260X |  | Крыша антидождевая нерж.ст.1200х600, ISX | TUR P | Продажи прекращены |  | 2020-12-01 | Шкафная продукция
TP6040X | 0 | Крыша антидождевая нерж.ст.600х400мм,ISX | TUR P | Продажи прекращены |  | 2020-12-01 | Шкафная продукция
TP6050X |  | Крыша антидождевая нерж.ст.600х500мм,ISX | TUR P | Продажи прекращены |  | 2020-12-01 | Шкафная продукция
TP8040X |  | Крыша антидождевая нерж.ст.600х500мм,ISX | TUR P | Продажи прекращены |  | 2020-12-01 | Шкафная продукция
TP8050K |  | Крыша антидождевая для шкафов АМ2 800x500мм ШхГ | TUR P | Продажи прекращены |  | 2020-12-01 | Шкафная продукция
TP8050X | 0 | Крыша антидождевая нерж.ст.800х500мм,ISX | TUR P | Продажи прекращены |  | 2020-12-01 | Шкафная продукция
TP8060X |  | Крыша антидождевая нерж.ст.800х600мм,ISX | TUR P | Продажи прекращены |  | 2020-12-01 | Шкафная продукция
TS1005 |  | Профиль L=500 H=48 для монтажа аксессуаров (2шт) | TUR P | Продажи прекращены |  | 2020-12-01 | Шкафная продукция
TS2005 |  | Профиль L=500 H=100 для монтажа аксессуаров (2шт) | TUR P | Продажи прекращены |  | 2020-12-01 | Шкафная продукция
TT1806X |  | Дверь со стеклом, нерж.ст.1800х600мм ВхШ | TUR P | Продажи прекращены |  | 2020-12-01 | Шкафная продукция
TT1808X |  | Дверь со стеклом, нерж.ст.1800х800мм ВхШ | TUR P | Продажи прекращены |  | 2020-12-01 | Шкафная продукция
TT1810X |  | Дверь со стеклом,нерж.ст.1800х1000мм ВхШ | TUR P | Продажи прекращены |  | 2020-12-01 | Шкафная продукция
TT2006X |  | Дверь со стеклом,нерж.ст.2000х600мм ВхШ | TUR P | Продажи прекращены |  | 2020-12-01 | Шкафная продукция
TT2008X |  | Дверь со стеклом,нерж.ст.2000х800мм ВхШ | TUR P | Продажи прекращены |  | 2020-12-01 | Шкафная продукция
TT2010X |  | Дверь со стеклом,нерж.ст.2000х1000мм ВхШ | TUR P | Продажи прекращены |  | 2020-12-01 | Шкафная продукция
TU1000X |  | Балка транспортировочная(2шт) | TUR P | Продажи прекращены |  | 2020-12-01 | Шкафная продукция
ZN1000X | 0 | Фланец цоколя,нерж.ст 100х1000 ВхШ (2шт) | TUR P | Продажи прекращены |  | 2020-12-01 | Шкафная продукция
ZN1010X | 0 | Угловые элементы цоколя H=100мм (4шт) | TUR P | Продажи прекращены |  | 2020-12-01 | Шкафная продукция
ZN1011X | 0 | Фланцы цоколя боковые,нерж.1000х100(2шт) | TUR P | Продажи прекращены |  | 2020-12-01 | Шкафная продукция
ZN4001X | 0 | Фланцы усилит. ,нерж.ст. Ш=400,(2 шт) | TUR P | Продажи прекращены |  | 2020-12-01 | Шкафная продукция
ZN4011X | 0 | Фланцы цоколя боковые,нерж.400х100(2шт) | TUR P | Продажи прекращены |  | 2020-12-01 | Шкафная продукция
ZN5001X | 0 | Фланцы усилит. ,нерж.ст.Ш=500,(2 шт) | TUR P | Продажи прекращены |  | 2020-12-01 | Шкафная продукция
ZN5011X | 0 | Фланцы цоколя боковые,нерж.500х100(2шт) | TUR P | Продажи прекращены |  | 2020-12-01 | Шкафная продукция
ZN6000X | 0 | Фланец цоколя,нерж.ст 100х600 ВхШ (2шт) | TUR P | Продажи прекращены |  | 2020-12-01 | Шкафная продукция
ZN6010X | 0 | Фланец цоколя,нерж.ст 100х600 (2шт) | TUR P | Продажи прекращены |  | 2020-12-01 | Шкафная продукция
ZN8000X | 0 | Фланец цоколя,нерж.ст 100х800 ВхШ (2шт) | TUR P | Продажи прекращены |  | 2020-12-01 | Шкафная продукция
ZN8010X | 0 | Фланец цоколя,нерж.ст 100х800 (2шт) | TUR P | Продажи прекращены |  | 2020-12-01 | Шкафная продукция
9CNB022532R7910 | ONURR1PB | Переключатель ОNURR1PB 3-х поз.(1R-0-2R) (одноуровневый) 25А РФ | SGC | Продажи прекращены |  | 2020-11-30 | Выключатели нагрузки / рубильники
9CNB022532R8040 | ONURR3PB | Переключатель ОNURR3PB 3-х поз.(1R-0-2R) (трехуровневый) 25 А РФ | SGC | Продажи прекращены |  | 2020-11-30 | Выключатели нагрузки / рубильники
9CNB022533R0020 | ONSO31PB | Переключатель ONSO31PB 4-х поз.(0-1-2-3) (одноуровневый) 25 А РФ | SGC | Продажи прекращены |  | 2020-11-30 | Выключатели нагрузки / рубильники
9CNB113974R1001 | ONWS3PBR | Переключатель ONWS3PBR 2-х поз.(1-2) (трехуровневый) РФ | SGC | Продажи прекращены |  | 2020-11-30 | Выключатели нагрузки / рубильники
9CNB113985R1001 | ONURR2PBR | Переключатель ONURR2PBR (1R-0-2R) (двухуровневый) 25А РФ | SGC | Продажи прекращены |  | 2020-11-30 | Выключатели нагрузки / рубильники
9CNB022532R8120 | ONWS1PB | Переключатель ONWS1PB 2-х поз.(1-2) (одноуровневый) 25 А РФ | SGC | Продажи прекращены |  | 2020-11-27 | Выключатели нагрузки / рубильники
9CNB022533R2910 | ONST33PB | Переключатель ONST33PB 3-х поз.(1-2-3) (трехуровневый) 25 А РФ | SGC | Продажи прекращены |  | 2020-11-27 | Выключатели нагрузки / рубильники
9CNB022570R7490 | ONA03PB | Переключатель ONA03PB 2-х поз.(0-1) (трехуровневый) 25 А РФ | SGC | Продажи прекращены |  | 2020-11-27 | Выключатели нагрузки / рубильники
9CNB113983R1001 | ONST31PBR | Переключатель ONST31PBR 3-х п.(1-2-3) (одноуровневый) 25А РФ | SGC | Продажи прекращены |  | 2020-11-27 | Выключатели нагрузки / рубильники
9CNB129507R1001 | ONST32PB | Переключатель ONST32PB (1-2-3) (двухуровневый) 25А РФ | SGC | Продажи прекращены |  | 2020-11-27 | Выключатели нагрузки / рубильники
2CKA006020A1232 | 6056 EB-500 | Выход релейный на 4 канала для установки в нишу, 4х1380 Вт или 4х700 ВА | BJE | Продажи прекращены |  | 2020-11-26 | Электроустановочные изделия
2CKA008200A0106 | 8209-101 | Источник питания дополнительный, с функцией центрального источника питания, MDRC | BJE | Продажи прекращены |  | 2020-11-26 | Электроустановочные изделия
2CPX062057R9999 | T100 | Дверь металлическая AT31, 1/00A, 1/00B | STJ | Продажи прекращены | 2CPX052318R9999 | 2020-11-26 | Шкафная продукция
2CPX062058R9999 | T200 | Дверь металлическая AT32,U32,2/00A,2/00B | STJ | Продажи прекращены | 2CPX052319R9999 | 2020-11-26 | Шкафная продукция
2CPX062059R9999 | T10 | Дверь металлическая AT41, U41, 1/0A/B/U | STJ | Продажи прекращены | 2CPX052321R9999 | 2020-11-26 | Шкафная продукция
2CPX062060R9999 | T20 | Дверь металлическая AT42, U42, 2/0A/B/U | STJ | Продажи прекращены | 2CPX052322R9999 | 2020-11-26 | Шкафная продукция
2CPX062062R9999 | T11 | Дверь металлическая AT51, U51, 1/1A/B/U | STJ | Продажи прекращены | 2CPX052324R9999 | 2020-11-26 | Шкафная продукция
2CPX062063R9999 | T21 | Дверь металлическая AT52, U52, 2/1A/B/U | STJ | Продажи прекращены | 2CPX052325R9999 | 2020-11-26 | Шкафная продукция
2CPX062066R9999 | T12 | Дверь металлическая AT60, U61, 1/2A/B/U | STJ | Продажи прекращены | 2CPX052327R9999 | 2020-11-26 | Шкафная продукция
2CPX062067R9999 | T22 | Дверь металлическая AT62, U62, 2/2A/B/U | STJ | Продажи прекращены | 2CPX052328R9999 | 2020-11-26 | Шкафная продукция
2CPX062070R9999 | T23 | Дверь металлическая AT72, U72, 2/3A/B/U | STJ | Продажи прекращены | 2CPX052331R9999 | 2020-11-26 | Шкафная продукция
2CPX062083R9999 | T24 | Дверь металлическая для шкафов 2/4A/B/U | STJ | Продажи прекращены | 2CPX052334R9999 | 2020-11-26 | Шкафная продукция
2CPX071680R9999 | AT32R2 | Щит распред. 524х574х140 расстояние между DIN рейками 150мм AT32R2 | STJ | Продажи прекращены | 2CPX052280R9999 | 2020-11-26 | Шкафная продукция
2CPX071681R9999 | AT41R3 | Щит распред. 674х324х140 расстояние между DIN рейками 150мм AT41R3 | STJ | Продажи прекращены | 2CPX052277R9999 | 2020-11-26 | Шкафная продукция
2CPX071682R9999 | AT42R3 | Щит распред. 674х574х140 расстояние между DIN рейками 150мм AT42R3 | STJ | Продажи прекращены | 2CPX052281R9999 | 2020-11-26 | Шкафная продукция
2CPX071683R9999 | AT43R3 | Щит распред. 674х824х140 расстояние между DIN рейками 150мм AT43R3 | STJ | Продажи прекращены | 2CPX052285R9999 | 2020-11-26 | Шкафная продукция
2CPX071684R9999 | AT51R4 | Щит распред. 824х324х140 расстояние между DIN рейками 150мм AT51R4 | STJ | Продажи прекращены | 2CPX052278R9999 | 2020-11-26 | Шкафная продукция
2CPX071685R9999 | AT52R4 | Щит распред. 824х574х140 расстояние между DIN рейками 150мм AT52R4 | STJ | Продажи прекращены | 2CPX052282R9999 | 2020-11-26 | Шкафная продукция
2CPX071686R9999 | AT53R4 | Щит распред. 824х824х140 расстояние между DIN рейками 150мм AT53R4 | STJ | Продажи прекращены | 2CPX052286R9999 | 2020-11-26 | Шкафная продукция
2CPX071688R9999 | AT61R5 | Щит распред. 974х324х140 расстояние между DIN рейками 150мм AT61R5 | STJ | Продажи прекращены | 2CPX052279R9999 | 2020-11-26 | Шкафная продукция
2CPX071689R9999 | AT62R5 | Щит распред. 974х574х140 расстояние между DIN рейками 150мм AT62R5 | STJ | Продажи прекращены | 2CPX052283R9999 | 2020-11-26 | Шкафная продукция
2CPX071691R9999 | AT72R6 | Щит распред. 1124х574х140 расстояние между DIN рейками 150мм AT72R6 | STJ | Продажи прекращены | 2CPX052284R9999 | 2020-11-26 | Шкафная продукция
9CNB022531R5140 | ONA3PB | Переключатель ONA3PB 2-х поз.(0-1) (трехуровневый) 25 А РФ | SGC | Продажи прекращены |  | 2020-11-26 | Выключатели нагрузки / рубильники
9CNB022531R5220 | ONA4PB | Переключатель ONA4PB 2-х поз.(0-1) (четырехуровневый) 25 А РФ | SGC | Продажи прекращены |  | 2020-11-26 | Выключатели нагрузки / рубильники
9CNB022531R5310 | ONA5PB | Переключатель ONA5PB 2-х поз.(0-1) (пятиуровневый) 25 А РФ | SGC | Продажи прекращены |  | 2020-11-26 | Выключатели нагрузки / рубильники
9CNB022531R5570 | ONA1KB | Переключатель с ключом ONA1KB 2-х поз.(0-1) c ключом (одноуровневый) 25 А РФ | SGC | Продажи прекращены |  | 2020-11-26 | Выключатели нагрузки / рубильники
9CNB022531R5650 | ONA3KB | Переключатель с ключом ONA3KB 2-х поз.(0-1) c ключом (трехуровневый) 25 А РФ | SGC | Продажи прекращены |  | 2020-11-26 | Выключатели нагрузки / рубильники
9CNB022532R9790 | ONSO22PB | Переключатель ONSO22PB 3-х поз.(0-1-2) (двухуровневый) 25 А РФ | SGC | Продажи прекращены |  | 2020-11-26 | Выключатели нагрузки / рубильники
9CNB022532R9870 | ONSO23PB | Переключатель ONSO23PB 3-х поз.(0-1-2) (трехуровневый) 25 А РФ | SGC | Продажи прекращены |  | 2020-11-26 | Выключатели нагрузки / рубильники
9CNB022533R0290 | ONSO33PB | Переключатель ONSO33PB 4-х поз.(0-1-2-3) (трехуровневый) 25 А РФ | SGC | Продажи прекращены |  | 2020-11-26 | Выключатели нагрузки / рубильники
9CNB022533R2820 | ONST32PB | Переключатель ONST32PB 3-х поз.(1-2-3) (двухуровневый) 25 А РФ | SGC | Продажи прекращены |  | 2020-11-26 | Выключатели нагрузки / рубильники
9CNB022533R3210 | ONST41PB | Переключатель ONST41PB 4-х поз.(1-2-3-4) (одноуровневый) 25 А РФ | SGC | Продажи прекращены |  | 2020-11-26 | Выключатели нагрузки / рубильники
9CNB022570R7220 | ONA01PB | Переключатель кулачковый ONA01PB РФ | SGC | Продажи прекращены |  | 2020-11-26 | Выключатели нагрузки / рубильники
9CNB022570R7570 | ONA04PB | Переключатель ONA04PB 2-х поз.(0-1) (четырехуровневый) 25 А РФ | SGC | Продажи прекращены |  | 2020-11-26 | Выключатели нагрузки / рубильники
9CNB022570R7730 | ONA06PB | Переключатель ONA06PB 2-х поз.(0-1) (шестиуровневый) 25 А РФ | SGC | Продажи прекращены |  | 2020-11-26 | Выключатели нагрузки / рубильники
9CNB022570R8030 | ONA01KB | Переключатель с ключом ONA01KB 2-х поз.(0-1) c ключом (одноуровневый) 25 А РФ | SGC | Продажи прекращены |  | 2020-11-26 | Выключатели нагрузки / рубильники
9CNB022570R8110 | ONA03KB | Переключатель с ключом ONA03KB 2-х поз.(0-1) c ключом (трехуровневый) 25 А РФ | SGC | Продажи прекращены |  | 2020-11-26 | Выключатели нагрузки / рубильники
9CNB022624R6440 | ONWS5PB | Переключатель ONWS5PB 2-х поз. (1-2) (пятиуровневый) 25 А РФ | SGC | Продажи прекращены |  | 2020-11-26 | Выключатели нагрузки / рубильники
9CNB022640R6310 | ONWS7PB | Переключатель ONWS7PB 2-х поз. (1-2) (семиуровневый) 25 А РФ РФ | SGC | Продажи прекращены |  | 2020-11-26 | Выключатели нагрузки / рубильники
9CNB022640R6400 | ONWS8PB | Переключатель ONWS8PB 2-х поз. (1-2) (восьмиуровневый) 25 А РФ | SGC | Продажи прекращены |  | 2020-11-26 | Выключатели нагрузки / рубильники
9CNB022684R5230 | ONA8PB | Переключатель ONA8PB 2-х поз. (0-1) (восьмиуровневый) 25 А РФ | SGC | Продажи прекращены |  | 2020-11-26 | Выключатели нагрузки / рубильники
9CNB113981R1001 | ONA01PBR | Переключатель ONA01PBR 2-х поз.(0-1) (одноуровневый) РФ | SGC | Продажи прекращены |  | 2020-11-26 | Выключатели нагрузки / рубильники
9CNB127820R1001 | ONST41PB | Переключатель ONST41PB (1-2-3-4) (одноуровневый) 25А РФ | SGC | Продажи прекращены |  | 2020-11-26 | Выключатели нагрузки / рубильники
9CNB127821R1001 | ONA4PB | Переключатель ONA4PB 2-х поз.(0-1) (четырехуровневый) 25А РФ | SGC | Продажи прекращены |  | 2020-11-26 | Выключатели нагрузки / рубильники
9CNB129440R1001 | ONSO34PB | Переключатель ONSO34PB (0-1-2-3) (четырехуровневый) 25А РФ | SGC | Продажи прекращены |  | 2020-11-26 | Выключатели нагрузки / рубильники
9CNB129497R1001 | ONA02PB | Переключатель ONA02PB 2-х поз.(0-1) (двухуровневый) 25А РФ | SGC | Продажи прекращены |  | 2020-11-26 | Выключатели нагрузки / рубильники
9CNB129498R1001 | ONA05PB | Переключатель ONA05PB 2-х поз.(0-1) (пятиуровневый) 25А РФ | SGC | Продажи прекращены |  | 2020-11-26 | Выключатели нагрузки / рубильники
9CNB129499R1001 | ONA3KB | Переключатель ONA3KB 2-х поз.(0-1) (трехуровневый) 25А РФ | SGC | Продажи прекращены |  | 2020-11-26 | Выключатели нагрузки / рубильники
9CNB129501R1001 | ONA6PB | Переключатель ONA6PB 2-х поз.(0-1) (шестиуровневый) 25А РФ | SGC | Продажи прекращены |  | 2020-11-26 | Выключатели нагрузки / рубильники
9CNB129502R1001 | ONSO21PB | Переключатель ONSO21PB (0-1-2) (одноуровневый) 25А РФ | SGC | Продажи прекращены |  | 2020-11-26 | Выключатели нагрузки / рубильники
9CNB129503R1001 | ONSO32PB | Переключатель ONSO32PB (0-1-2-3) (двухуровневый) 25А РФ | SGC | Продажи прекращены |  | 2020-11-26 | Выключатели нагрузки / рубильники
9CNB129508R1001 | ONST34PB | Переключатель ONST34PB (1-2-3) (четырехуровневый) 25А РФ | SGC | Продажи прекращены |  | 2020-11-26 | Выключатели нагрузки / рубильники
9CNB129509R1001 | ONST42PB | Переключатель ONST42PB (1-2-3-4) (двухуровневый) 25А РФ | SGC | Продажи прекращены |  | 2020-11-26 | Выключатели нагрузки / рубильники
9CNB129510R1001 | ONST43PB | Переключатель ONST43PB (1-2-3-4) (трехуровневый) 25А РФ | SGC | Продажи прекращены |  | 2020-11-26 | Выключатели нагрузки / рубильники
9CNB129515R1001 | ONWS6PB | Переключатель ONWS6PB 2-х поз.(1-2) (шестиуровневый) 25А РФ | SGC | Продажи прекращены |  | 2020-11-26 | Выключатели нагрузки / рубильники
TTS10 | STJTTS 10 | Дверь прозрачная для шкафа AT41, U41, 1/0A/B/U | STJ | Продажи прекращены | 2CPX052356R9999 | 2020-11-26 | Шкафная продукция
TTS100 | STJTTS 100 | Дверь прозрачная для шкафа AT31, 1/00A, 1/00B | STJ | Продажи прекращены | 2CPX052353R9999 | 2020-11-26 | Шкафная продукция
TTS11 | STJTTS 11 | Дверь прозрачная для шкафа AT51, U51, 1/1A/B/U | STJ | Продажи прекращены | 2CPX052359R9999 | 2020-11-26 | Шкафная продукция
TTS12 | STJTTS 12 | Дверь прозрачная для шкафа AT60, U61, 1/2A/B/U | STJ | Продажи прекращены | 2CPX052362R9999 | 2020-11-26 | Шкафная продукция
TTS13 | STJTTS 13 | Прозрачная дверь для шкафа 1/3A+B | STJ | Продажи прекращены | 2CPX052365R9999 | 2020-11-26 | Шкафная продукция
TTS14 | STJTTS 14 | Дверь прозрачная для шкафа 1/4A+B | STJ | Продажи прекращены | 2CPX052368R9999 | 2020-11-26 | Шкафная продукция
TTS15 | STJTTS 15 | Дверь прозрачная для шкафа 1/5A+B | STJ | Продажи прекращены | 2CPX052371R9999 | 2020-11-26 | Шкафная продукция
TTS20 | STJTTS 20 | Дверь прозрачная для шкафа AT42, U42, 2/0A/B/U | STJ | Продажи прекращены | 2CPX052357R9999 | 2020-11-26 | Шкафная продукция
TTS200 | STJTTS 200 | Дверь прозрачная для шкафа AT32,U32,2/00A,2/00B | STJ | Продажи прекращены | 2CPX052354R9999 | 2020-11-26 | Шкафная продукция
TTS21 | STJTTS 21 | Дверь прозрачная для шкафа AT52, U52, 2/1A/B/U | STJ | Продажи прекращены | 2CPX052360R9999 | 2020-11-26 | Шкафная продукция
TTS22 | STJTTS 22 | Дверь прозрачная для шкафа AT62, U62, 2/2A/B/U | STJ | Продажи прекращены | 2CPX052363R9999 | 2020-11-26 | Шкафная продукция
TTS23 | STJTTS 23 | Дверь прозрачная для шкафа AT72, U72, 2/3A/B/U | STJ | Продажи прекращены | 2CPX052366R9999 | 2020-11-26 | Шкафная продукция
TTS24 | STJTTS 24 | Дверь прозрачная для шкафа 2/4A+B | STJ | Продажи прекращены | 2CPX052369R9999 | 2020-11-26 | Шкафная продукция
TTS25 | STJTTS 25 | Дверь прозрачная для шкафа 2/5A+B | STJ | Продажи прекращены | 2CPX052372R9999 | 2020-11-26 | Шкафная продукция
2CSM112500R1311 | LSS1/2 | Реле управления нагрузкой LSS1/2 | ELC | Продажи прекращены | 2CSM229901R1311 | 2020-11-20 | Модульные устройства
2CSM204105R0601 | AT2 | Реле времени суточное AT2 | ELC | Продажи прекращены | 2CSM222451R1000 | 2020-11-20 | Модульные устройства
2CSM295793R1341 | T1PLUS | Реле освещ.T1 PLUS c датчиком 4 диап. | ELC | Продажи прекращены | 2CSM222491R1000 | 2020-11-20 | Модульные устройства
2CSR255040R1104 | DS201 C10 AC30 | Выключатель авт.диф.т.DS201 C10 AC30 | ELC | Продажи прекращены | 2CSR255080R1104 | 2020-11-20 | Модульные устройства
6125/98-509 | 6125/98-509 | 6125/98-509 Сенсор 2-клавишный, Zenit | EIB | Продажи прекращены |  | 2020-11-20 | Интеллектуальные инсталляционные системы (EIB/KNX)
6126/98-509 | 6126/98-509 | 6126/98-509 Сенсор 4-клавишный, Zenit | EIB | Продажи прекращены |  | 2020-11-20 | Интеллектуальные инсталляционные системы (EIB/KNX)
6132-0-0344 | 6131/21-24-500 | 6131/21-24-500 Датчик присутствия KNX mini premium альпийский белый | EIB | Продажи прекращены |  | 2020-11-20 | Интеллектуальные инсталляционные системы (EIB/KNX)
6132-0-0346 | 6131/30-24-500 | 6131/30-24-500 Датчик присутствия KNX, альпийский белый | EIB | Продажи прекращены |  | 2020-11-20 | Интеллектуальные инсталляционные системы (EIB/KNX)
6132-0-0403 | 6131/38-24-500 | 6131/38-24-500 Короб VDE для открытого монтажа датчика KNX/Sky, альпийский белый | EIB | Продажи прекращены |  | 2020-11-20 | Электроустановочные изделия
6133-0-0221 | 6108/06-500 | 6108/06-500 Электронный адаптер для 1-клавишного переключателя | EIB | Продажи прекращены |  | 2020-11-20 | Интеллектуальные инсталляционные системы (EIB/KNX)
6133-0-0223 | 6108/07-500 | 6108/07-500 Электронный адаптер для 2-клавишного переключателя | EIB | Продажи прекращены |  | 2020-11-20 | Интеллектуальные инсталляционные системы (EIB/KNX)
6136-0-0202 | 6136/APP-500 | 6136/APP-500 Контроллер KNX Busch-ControlTouch | EIB | Продажи прекращены |  | 2020-11-20 | Интеллектуальные инсталляционные системы (EIB/KNX)
6152-0-0040 | 6152/11 U-500 | 6152/11 U-500 Жалюзи активатор, 220В, 1-канальный, скрытый монтаж | EIB | Продажи прекращены |  | 2020-11-20 | Интеллектуальные инсталляционные системы (EIB/KNX)
6197-0-0038 | 6197/14-101-500 | 6197/14-101-500 Светорегулятор универсальный 6х315Вт | EIB | Продажи прекращены |  | 2020-11-20 | Интеллектуальные инсталляционные системы (EIB/KNX)
6197-0-0039 | 6197/15-101-500 | 6197/15-101-500 Светорегулятор универсальный 4х600Вт | EIB | Продажи прекращены |  | 2020-11-20 | Интеллектуальные инсталляционные системы (EIB/KNX)
6310-0-0093 | 6353/20-860-500 | 6353/20-860-500 Вставка с символом СВЕТ priOn | EIB | Продажи прекращены |  | 2020-11-20 | Интеллектуальные инсталляционные системы (EIB/KNX)
6310-0-0094 | 6353/30-860-500 | 6353/30-860-500 Вставка с символом ЖАЛЮЗИ priOn | EIB | Продажи прекращены |  | 2020-11-20 | Интеллектуальные инсталляционные системы (EIB/KNX)
6310-0-0095 | 6353/40-860-500 | 6353/40-860-500 Вставка с символом КЛИМАТ priOn | EIB | Продажи прекращены |  | 2020-11-20 | Интеллектуальные инсталляционные системы (EIB/KNX)
6310-0-0096 | 6353/50-860-500 | 6353/50-860-500 Вставка с символом СЦЕНА priOn | EIB | Продажи прекращены |  | 2020-11-20 | Интеллектуальные инсталляционные системы (EIB/KNX)
6310-0-0106 | 6340-866-101-500 | 6340-866-101-500 Сенсор 1-клавишный priOn, сталь | EIB | Продажи прекращены |  | 2020-11-20 | Интеллектуальные инсталляционные системы (EIB/KNX)
6310-0-0109 | 6340-24G-101-500 | 6340-24G-101-500 Сенсор 1-клавишный priOn, белый камень | EIB | Продажи прекращены |  | 2020-11-20 | Интеллектуальные инсталляционные системы (EIB/KNX)
6310-0-0116 | 6341-825-101-500 | 6341-825-101-500 Элемент поворотный priOn, чёрное стекло | EIB | Продажи прекращены |  | 2020-11-20 | Интеллектуальные инсталляционные системы (EIB/KNX)
6310-0-0124 | 6342-825-101-500 | 6342-825-101-500 Сенсор 3-клавишный priOn, чёрное стекло | EIB | Продажи прекращены |  | 2020-11-20 | Интеллектуальные инсталляционные системы (EIB/KNX)
6310-0-0130 | 6344-866-101-500 | 6344-866-101-500 Дисплей с поворотным элементом priOn, сталь | EIB | Продажи прекращены |  | 2020-11-20 | Интеллектуальные инсталляционные системы (EIB/KNX)
6310-0-0132 | 6344-825-101-500 | 6344-825-101-500 Дисплей с поворотным элементом priOn, чёрное стекло | EIB | Продажи прекращены |  | 2020-11-20 | Интеллектуальные инсталляционные системы (EIB/KNX)
6310-0-0135 | 6346/10-101-500 | 6346/10-101-500 Монтажное основание на 1 пост Busch-priOn | EIB | Продажи прекращены |  | 2020-11-20 | Интеллектуальные инсталляционные системы (EIB/KNX)
6310-0-0137 | 6346/11-101-500 | 6346/11-101-500 Монтажное основание на 2 поста Busch-priOn | EIB | Продажи прекращены |  | 2020-11-20 | Интеллектуальные инсталляционные системы (EIB/KNX)
6310-0-0139 | 6346/12-101-500 | 6346/12-101-500 Монтажное основание на 3 поста Busch-priOn | EIB | Продажи прекращены |  | 2020-11-20 | Интеллектуальные инсталляционные системы (EIB/KNX)
6310-0-0144 | 6348-860-101-500 | 6348-860-101-500 Планка верхняя priOn, сталь | EIB | Продажи прекращены |  | 2020-11-20 | Интеллектуальные инсталляционные системы (EIB/KNX)
6310-0-0152 | 6349-860-101-500 | 6349-860-101-500 Планка нижняя priOn, сталь | EIB | Продажи прекращены |  | 2020-11-20 | Интеллектуальные инсталляционные системы (EIB/KNX)
6310-0-0154 | 6349-825-101-500 | 6349-825-101-500 Планка нижняя priOn, чёрное стекло | EIB | Продажи прекращены |  | 2020-11-20 | Интеллектуальные инсталляционные системы (EIB/KNX)
6310-0-0157 | 6350-825-101-500 | 6350-825-101-500 Планка верхняя priOn с ИК-приёмником и датчиком приближения, чёрное стекло | EIB | Продажи прекращены |  | 2020-11-20 | Интеллектуальные инсталляционные системы (EIB/KNX)
6310-0-0162 | 6352-860-101-500 | 6352-860-101-500 Планка нижняя priOn с термодатчиком, сталь | EIB | Продажи прекращены |  | 2020-11-20 | Интеллектуальные инсталляционные системы (EIB/KNX)
6310-0-0164 | 6352-825-101-500 | 6352-825-101-500 Планка нижняя priOn с термодатчиком, чёрное стекло | EIB | Продажи прекращены |  | 2020-11-20 | Интеллектуальные инсталляционные системы (EIB/KNX)
6310-0-0172 | 6342-811-101-500 | 6342-811-101-500 Сенсор 3-клавишный priOn, белое стекло | EIB | Продажи прекращены |  | 2020-11-20 | Интеллектуальные инсталляционные системы (EIB/KNX)
6310-0-0174 | 6344-811-101-500 | 6344-811-101-500 Дисплей с поворотным элементом priOn, белое стекло | EIB | Продажи прекращены |  | 2020-11-20 | Интеллектуальные инсталляционные системы (EIB/KNX)
6310-0-0182 | 6352-811-101-500 | 6352-811-101-500 Планка нижняя priOn с термодатчиком, белое стекло | EIB | Продажи прекращены |  | 2020-11-20 | Интеллектуальные инсталляционные системы (EIB/KNX)
6310-0-0183 | 6351/08-825-500 | 6351/08-825-500 Планка верхняя priOn с терморегулятором и дисплеем | EIB | Продажи прекращены |  | 2020-11-20 | Интеллектуальные инсталляционные системы (EIB/KNX)
GHQ3050018R0001 | SSF/GB | SSF/GB Маяк+сирена | EIB | Продажи прекращены |  | 2020-11-20 | Интеллектуальные инсталляционные системы (EIB/KNX)
GHQ7132443R0011 | ND/W | ND/W Кнопка аварийной сигнализации | EIB | Продажи прекращены |  | 2020-11-20 | Интеллектуальные инсталляционные системы (EIB/KNX)
GHQ7132443R0021 | NDU/W | NDU/W Кнопка аварийной сигнализации | EIB | Продажи прекращены |  | 2020-11-20 | Интеллектуальные инсталляционные системы (EIB/KNX)
GHV9270001V0001 | SSS | SSS Сирена | EIB | Продажи прекращены |  | 2020-11-20 | Интеллектуальные инсталляционные системы (EIB/KNX)
N2221.2 AN | N2221.2 AN | N2221.2 AN Плата центральная Zenit для 2-клавишного сенсора, антрацит | EIB | Продажи прекращены |  | 2020-11-20 | Интеллектуальные инсталляционные системы (EIB/KNX)
N2221.4 AN | N2221.4 AN | N2221.4 AN Плата центральная Zenit для 4-клавишного сенсора, антрацит | EIB | Продажи прекращены |  | 2020-11-20 | Интеллектуальные инсталляционные системы (EIB/KNX)
N2240.4 AN | N2240.4 AN | N2240.4 AN Плата центральная Zenit для терморегулятора KNX, антрацит | EIB | Продажи прекращены |  | 2020-11-20 | Интеллектуальные инсталляционные системы (EIB/KNX)
2CKA001710A3816 | 1794-777 | Накладка для механизма терморегулятора (термостата) 1094 U, 1097 U, impuls, бордо/ежевика | BJE | Продажи прекращены |  | 2020-11-19 | Электроустановочные изделия
2CKA001710A3817 | 1795-777 | Накладка для механизма терморегулятора 1095 U, 1096 U, impuls, бордо/ежевика | BJE | Продажи прекращены |  | 2020-11-19 | Электроустановочные изделия
2CKA001710A3818 | 1794 TA-777 | Накладка для механизма терморегулятора (термостата) 1094 UTA, 1097 UTA, impuls, бордо/ежевика | BJE | Продажи прекращены |  | 2020-11-19 | Электроустановочные изделия
2CKA001710A3819 | 1795 TA-777 | Накладка для механизма терморегулятора 1095 UTA, 1096 UTA, impuls, бордо/ежевика | BJE | Продажи прекращены |  | 2020-11-19 | Электроустановочные изделия
2CKA001731A1972 | 1716-777 | Накладка для механизма светоиндикатора 2062 U, impuls, ежевика/бордо | BJE | Продажи прекращены |  | 2020-11-19 | Электроустановочные изделия
2CKA001753A0106 | 1740 DR-777 | Накладка с поворотной ручкой, с маркировкой, для механизма 2712/2713 U, 2722/2723 U, impuls, бордо/ежевика | BJE | Продажи прекращены |  | 2020-11-19 | Электроустановочные изделия
2CKA001753A0107 | 1742-777 | Заглушка с суппортом, impuls, бордо/ежевика | BJE | Продажи прекращены |  | 2020-11-19 | Электроустановочные изделия
2CKA001753A0108 | 1743-03-777 | Накладка (центральная плата) для TV-R-SAT розетки, impuls, бордо/ежевика | BJE | Продажи прекращены |  | 2020-11-19 | Электроустановочные изделия
2CKA001753A0110 | 1746/10-777 | Промежуточное кольцо для 50x50 мм механизмов impuls, бордо/ежевика | BJE | Продажи прекращены |  | 2020-11-19 | Электроустановочные изделия
2CKA001753A0111 | 1746-777 | Промежуточное кольцо с откидной крышкой для накладок 50x50 мм, impuls, бордо/ежевика | BJE | Продажи прекращены |  | 2020-11-19 | Электроустановочные изделия
2CKA001753A0112 | 1749-777 | Плата центральная с суппортом, для вывода кабеля, с компенсатором натяжения кабеля, impuls, бордо/ежевика | BJE | Продажи прекращены |  | 2020-11-19 | Электроустановочные изделия
2CKA001753A0113 | 1751-777 | Плата центральная с суппортом с 2-мя разъёмами для громкоговорителя, impuls, бордо/ежевика | BJE | Продажи прекращены |  | 2020-11-19 | Электроустановочные изделия
2CKA001753A0114 | 1756-777 | Накладка для механизма светового сигнализатора 2061/2661 U, impuls, бордо/ежевика | BJE | Продажи прекращены |  | 2020-11-19 | Электроустановочные изделия
2CKA001753A0115 | 1758-777 | Плата центральная (корпус) с суппортом для коммуникационных разъёмов и цоколей DCS от 1850 EB до 1876 EB, impuls, бордо/ежевика | BJE | Продажи прекращены |  | 2020-11-19 | Электроустановочные изделия
2CKA001753A0116 | 1766-777 | Накладка для механизмов USB/VGA/HDMI/RCA, impuls, бордо/ежевика | BJE | Продажи прекращены |  | 2020-11-19 | Электроустановочные изделия
2CKA001753A0117 | 1770-777 | Накладка для механизма таймера 1070 U, impuls, бордо/ежевика | BJE | Продажи прекращены |  | 2020-11-19 | Электроустановочные изделия
2CKA001753A0118 | 1771-777 | Накладка для механизма таймера 1071 U, impuls, бордо/ежевика | BJE | Продажи прекращены |  | 2020-11-19 | Электроустановочные изделия
2CKA001753A0119 | 1781-777 | Клавиша для механизмов 1-клавишных выключателей/переключателей/кнопок, поле для надписи, impuls, бордо/ежевика | BJE | Продажи прекращены |  | 2020-11-19 | Электроустановочные изделия
2CKA001753A0121 | 1789 H-777-101 | "Клавиша для механизма 1-клавишного выключателя, с красной линзой, с маркировкой ""HNS"", impuls, бордо/ежевика" | BJE | Продажи прекращены |  | 2020-11-19 | Электроустановочные изделия
2CKA001753A0122 | 1789 KI-777 | "Клавиша для механизма 1-клавишного выключателя, с лампой подсветки и символом ""ЗВОНОК"", impuls, бордо/ежевика" | BJE | Продажи прекращены |  | 2020-11-19 | Электроустановочные изделия
2CKA001753A0123 | 1789 LI-777 | "Клавиша для механизма 1-клавишного выключателя, с лампой подсветки и символом ""СВЕТ"", impuls, бордо/ежевика" | BJE | Продажи прекращены |  | 2020-11-19 | Электроустановочные изделия
2CKA001753A0124 | 1789 TR-777 | "Клавиша для механизма 1-клавишного выключателя, с лампой подсветки и символом ""КЛЮЧ"", impuls, бордо/ежевика" | BJE | Продажи прекращены |  | 2020-11-19 | Электроустановочные изделия
2CKA001753A0125 | 1789-777-101 | Клавиша для механизма 1-клавишного выключателя, с лампой подсветки и красной линзой, impuls, бордо/ежевика | BJE | Продажи прекращены |  | 2020-11-19 | Электроустановочные изделия
2CKA001753A0126 | 1792-777 | Накладка для механизма карточного выключателя 2025 U, impuls, бордо/ежевика | BJE | Продажи прекращены |  | 2020-11-19 | Электроустановочные изделия
2CKA001753A0127 | 1800-777 | Накладка для суппортов 1810, 1812, 1814, 1816, 1818, поле для надписи, impuls, бордо/ежевика | BJE | Продажи прекращены |  | 2020-11-19 | Электроустановочные изделия
2CKA001753A0129 | 1803-02-777 | Накладка для 2-постовой розетки 0214, 0215, 0218/12, 0220/12, 0221/12 поле для надписи, impuls, бордо/ежевика | BJE | Продажи прекращены |  | 2020-11-19 | Электроустановочные изделия
2CKA001753A0130 | 1803-777 | Накладка для 1-постовой розетки 0213, 0218/11, 0220, 0221 поле для надписи, поле для надписи, impuls, бордо/ежевика | BJE | Продажи прекращены |  | 2020-11-19 | Электроустановочные изделия
2CKA002011A3868 | 20 EUC-777 | Розетка SCHUKO 16А 250В, impuls, бордо/ежевика | BJE | Продажи прекращены |  | 2020-11-19 | Электроустановочные изделия
2CKA002011A3869 | 20 EUN-777 | Розетка SCHUKO 16А 250В поле для надписи, impuls, бордо/ежевика | BJE | Продажи прекращены |  | 2020-11-19 | Электроустановочные изделия
2CKA002013A5295 | 20 EUCKS-777 | Розетка SCHUKO 16А 250В c шторками, impuls, бордо/ежевика | BJE | Продажи прекращены |  | 2020-11-19 | Электроустановочные изделия
2CKA002018A1491 | 20 EUK-777 | Розетка SCHUKO 16А 250В с крышкой, impuls, бордо/ежевика | BJE | Продажи прекращены |  | 2020-11-19 | Электроустановочные изделия
2CKA006020A0606 | 6066-79-101 | ИК-приёмник с марк. для 6953 U, 6411 U, 6411 U/S, 6550 U, 6402 U, impuls, шампань-металлик | BJE | Продажи прекращены |  | 2020-11-19 | Электроустановочные изделия
2CKA006020A1224 | 6067-74-101-500 | "ИК-приёмник с маркировкой ""I/O"" для 6401 U-10x, 6402 U, impuls, альп. белый" | BJE | Продажи прекращены |  | 2020-11-19 | Электроустановочные изделия
2CKA006020A1379 | 6066-81 | ИК-приёмник с марк. для 6953 U, 6526 U, 6411 U, 6411 U/S, 6550 U, 6402 U, Future/Axcent/Carat/Династия, антрацит | BJE | Продажи прекращены |  | 2020-11-19 | Электроустановочные изделия
2CKA006020A1380 | 6067-81 | "ИК-приёмник с маркировкой ""I/O"" для 6401 U-10x, 6402 U, Future/Axcent/Carat/Династия, антрацит" | BJE | Продажи прекращены |  | 2020-11-19 | Электроустановочные изделия
2CKA006020A1383 | 6066-83 | ИК-приёмник с марк. для 6953 U, 6526 U, 6411 U, 6411 U/S, 6550 U, 6402 U, Future/Axcent/Carat/Династия, серебр. алюм. | BJE | Продажи прекращены |  | 2020-11-19 | Электроустановочные изделия
2CKA006020A1387 | 6067-72-101 | "ИК-приёмник с маркировкой ""I/O"" для 6401 U-10x, 6402 U, impuls, слоновая кость" | BJE | Продажи прекращены |  | 2020-11-19 | Электроустановочные изделия
2CKA006020A1389 | 6066-866 | ИК-приёмник с марк. для 6953 U, 6526 U, 6411 U, 6411 U/S, 6550 U, 6402 U, pure/сталь | BJE | Продажи прекращены |  | 2020-11-19 | Электроустановочные изделия
2CKA006020A1391 | 6066-777-101 | ИК-приёмник с марк. для 6953 U, 6411 U, 6411 U/S, 6550 U, 6402 U, impuls, бордо/ежевика | BJE | Продажи прекращены |  | 2020-11-19 | Электроустановочные изделия
2CKA006020A1392 | 6067-777-101 | "ИК-приёмник с маркировкой ""I/O"" для 6401 U-10x, 6402 U, impuls, бордо/ежевика" | BJE | Продажи прекращены |  | 2020-11-19 | Электроустановочные изделия
2CKA006430A0346 | 6430-777 | Клавиша для механизма выключателя жалюзи 6411 U, 6411 U/S, 6418 U, реле 6402 U, impuls, бордо/ежевика | BJE | Продажи прекращены |  | 2020-11-19 | Электроустановочные изделия
2CKA006430A0347 | 6435-777 | Накладка для таймера 6455, 6456, 1098 U/UF, 1091 U, 6422 U, impuls, бордо/ежевика | BJE | Продажи прекращены |  | 2020-11-19 | Электроустановочные изделия
2CKA006430A0375 | 6436-777 | Накладка для комфортного механизма жалюзи 6419 U, impuls, бордо | BJE | Продажи прекращены |  | 2020-11-19 | Электроустановочные изделия
2CKA006599A2932 | 6540-777 | Накладка с ручкой и лампой для поворотного светорегулятора, impuls, бордо/ежевика | BJE | Продажи прекращены |  | 2020-11-19 | Электроустановочные изделия
2CKA006599A2933 | 6541-777 | Накладка для усилителя мощности светорегулятора 6594 U, KNX-ТР 6134/10 и цоколя 6930/01, impuls, бордо/ежевика | BJE | Продажи прекращены |  | 2020-11-19 | Электроустановочные изделия
2CKA006599A2934 | 6543-777-101 | Клавиша для светорегулятора 6550 U-10x, 6560 U-101, 6593 U, 6526 U реле 6401 U-10x, 6402 U, impuls, бордо/ежевика | BJE | Продажи прекращены |  | 2020-11-19 | Электроустановочные изделия
2CKA006599A2935 | 6545-777 | Клавиша для 2-канального светорегулятора 6565 U, impuls, бордо/ежевика | BJE | Продажи прекращены |  | 2020-11-19 | Электроустановочные изделия
2CKA006800A2178 | 6813-101-500 | Датчик присутствия Busch-W?chter Pr?senztech, 360 градусов | BJE | Продажи прекращены |  | 2020-11-19 | Электроустановочные изделия
2CKA006800A2324 | 6813-183-101-500 | Датчик присутствия Busch-Wachet Pr?senztech, серебр. алюм. | BJE | Продажи прекращены |  | 2020-11-19 | Электроустановочные изделия
2CKA006800A2352 | 6813/11-183-500 | Датчик присутствия Busch-W?chter Pr?senztech DualLINE, серебр. алюм. | BJE | Продажи прекращены |  | 2020-11-19 | Электроустановочные изделия
2CKA006800A2357 | 6800-777-104 | Датчик движения Busch-W?chter 180 UP Сенсор Комфорт II, с селективной линзой, impuls, бордо/ежевика | BJE | Продажи прекращены |  | 2020-11-19 | Электроустановочные изделия
2CKA006800A2358 | 6800-777-104M | Датчик движения Busch-W?chter 180 UP Сенсор Комфорт II, с мультилинзой, impuls, бордо/ежевика | BJE | Продажи прекращены |  | 2020-11-19 | Электроустановочные изделия
2CKA006899A0282 | 6885-500 | Коробка для открытого монтажа датчика присутствия 6813-хх, белый матовый | BJE | Продажи прекращены |  | 2020-11-19 | Электроустановочные изделия
2CKA006899A0298 | 6885-183-500 | Коробка для открытого монтажа датчика присутствия 6813-хх, серебр. алюм. | BJE | Продажи прекращены |  | 2020-11-19 | Электроустановочные изделия
2CKA008200A0018 | 8251-212 | Накладка для механизмов усилителей 8211 U, 8212 U, 8221 U, Busch-Duro 2000 SI, слоновая кость | BJE | Продажи прекращены |  | 2020-11-19 | Электроустановочные изделия
2CKA008200A0019 | 8251-214 | Накладка для механизмов усилителей 8211 U, 8212 U, 8221 U, Reflex SI, альп. белый | BJE | Продажи прекращены |  | 2020-11-19 | Электроустановочные изделия
2CKA008200A0031 | 8251-81 | Накладка для механизмов усилителей 8211 U, 8212 U, 8221 U, Future/Axcent/Carat/Династия, антрацит | BJE | Продажи прекращены |  | 2020-11-19 | Электроустановочные изделия
2CKA008200A0032 | 8251-82 | Накладка для механизмов усилителей 8211 U, 8212 U, 8221 U, Future/Axcent/Carat/Династия, слоновая кость | BJE | Продажи прекращены |  | 2020-11-19 | Электроустановочные изделия
2CKA008200A0033 | 8251-84 | Накладка для механизмов усилителей 8211 U, 8212 U, 8221 U, Future/Axcent/Carat/Династия, альп. белый | BJE | Продажи прекращены |  | 2020-11-19 | Электроустановочные изделия
2CKA008200A0039 | 8251-83 | Накладка для механизмов усилителей 8211 U, 8212 U, 8221 U, Future/Axcent/Carat/Династия, серебр. алюм. | BJE | Продажи прекращены |  | 2020-11-19 | Электроустановочные изделия
2CKA008200A0040 | 8251-866 | Накладка для механизмов усилителей 8211 U, 8212 U, 8221 U, pure/сталь | BJE | Продажи прекращены |  | 2020-11-19 | Электроустановочные изделия
2CKA008200A0114 | 8252-777 | Накладка для механизма цифрого радио 8215 U, 8216 U, 8217 U, impuls, бордо/ежевика | BJE | Продажи прекращены |  | 2020-11-19 | Электроустановочные изделия
2CKA008200A0117 | 8253-777 | Накладка для громкоговорителя 8223 U, impuls, бордо/ежевика | BJE | Продажи прекращены |  | 2020-11-19 | Электроустановочные изделия
2CKA008200A0121 | 8251-884 | Накладка для механизмов усилителей 8211 U, 8212 U, 8221 U, Future/Axcent/Carat/Династия белый бархат | BJE | Продажи прекращены |  | 2020-11-19 | Электроустановочные изделия
2CKA008200A0124 | 8251-885 | Накладка для механизмов усилителей 8211 U, 8212 U, 8221 U, Future/Axcent/Carat/Династия черный бархат | BJE | Продажи прекращены |  | 2020-11-19 | Электроустановочные изделия
1SCA102732R1001 | SGC1SCA102732R1001 | Рубильник OS800D03 до 800А 3-полюсный, (предохранитель 3 (нет в комплекте)) без ручки управления | SGC | Продажи прекращены | 1SCA022825R4700 | 2020-11-17 | Выключатели нагрузки / рубильники
AT52 | STJAT 52 E | Щит распределительный 824х574х140 | STJ | Продажи прекращены | 2CPX052530R9999 | 2020-11-16 | Шкафная продукция
AT53M | STJAT 53 M | Щит распределительный 824х824х140 | STJ | Продажи прекращены | 2CPX052541R9999 | 2020-11-16 | Шкафная продукция
AT62 | STJAT 62 E | Щит распределительный 974х574х140 | STJ | Продажи прекращены | 2CPX052534R9999 | 2020-11-16 | Шкафная продукция
1/00B | STJ1/00 B | Корпус электрошкафа 500х300х215 | STJ | Продажи прекращены | 2CPX052050R9999 | 2020-11-12 | Шкафная продукция
1/1B | STJ1/1 B | Корпус электрошкафа 800х300х215 | STJ | Продажи прекращены | 2CPX052058R9999 | 2020-11-12 | Шкафная продукция
1/3B | STJ1/3 B | Корпус электрошкафа 1100х300х215 | STJ | Продажи прекращены | 2CPX052068R9999 | 2020-11-12 | Шкафная продукция
1/4B | STJ1/4 B | Корпус электрошкафа 1100х300х215 | STJ | Продажи прекращены | 2CPX052073R9999 | 2020-11-12 | Шкафная продукция
1/5B | STJ1/5 B | Корпус электрошкафа 1400х300х215 | STJ | Продажи прекращены | 2CPX052078R9999 | 2020-11-12 | Шкафная продукция
1SFA897201R1001 | PSECA | Тестовый кабель PSECA для УПП типа PSE | CP SP | Продажи прекращены |  | 2020-11-12 | Пуско-регулирующее оборудование
3/00B | STJ3/00 B | Корпус электрошкафа 500х800х215 | STJ | Продажи прекращены | 2CPX052052R9999 | 2020-11-12 | Шкафная продукция
4/2B | STJ4/2 B | Корпус электрошкафа 950х1050х216 | STJ | Продажи прекращены | 2CPX052066R9999 | 2020-11-12 | Шкафная продукция
4/3B | STJ4/3 B | Корпус электрошкафа 1100х1050х215 | STJ | Продажи прекращены | 2CPX052071R9999 | 2020-11-12 | Шкафная продукция
4/4B | STJ4/4 B | Корпус электрошкафа 1250х1050х215 | STJ | Продажи прекращены | 2CPX052076R9999 | 2020-11-12 | Шкафная продукция
4/5B | STJ4/5 B | Корпус электрошкафа 1400х1050х215 | STJ | Продажи прекращены | 2CPX052081R9999 | 2020-11-12 | Шкафная продукция
AT42/2 | STJAT 42/2 E | Щит распределительный 674х574х140 | STJ | Продажи прекращены | 2CPX052527R9999 | 2020-11-12 | Шкафная продукция
AT42M | STJAT 42 M | Щит распределительный 674х574х140 | STJ | Продажи прекращены | 2CPX052540R9999 | 2020-11-12 | Шкафная продукция
AT53 | STJAT 53 E | Щит распределительный 824х824х140 | STJ | Продажи прекращены | 2CPX052531R9999 | 2020-11-12 | Шкафная продукция
AT54E | STJAT 54 E | Щит распределительный 824х1074х140 | STJ | Продажи прекращены | 2CPX052532R9999 | 2020-11-12 | Шкафная продукция
AT72 | STJAT 72 E | Щит распределительный 1124х574х140 | STJ | Продажи прекращены | 2CPX052536R9999 | 2020-11-12 | Шкафная продукция
9CNB113960R1001 | 1SCA113960R1001 | Переключатель OMU3PBR 3-х поз.(1-0-2) РФ | SGC | Продажи прекращены |  | 2020-11-11 | Выключатели нагрузки / рубильники
9CNB113965R1001 | OMWS4PBR | Переключатель OMWS4PBR 2-х поз.(1-2) (четырехуровневый) РФ | SGC | Продажи прекращены |  | 2020-11-11 | Выключатели нагрузки / рубильники
9CNB022532R5960 | OMU1PB | Переключатель OMU1PB 3-х поз.(1-0-2) (одноуровневый) 10 А РФ | SGC | Продажи прекращены |  | 2020-11-06 | Выключатели нагрузки / рубильники
9CNB113967R1001 | 1SCA113967R1001 | Переключатель OMWS2PBR 2-х поз.(1-2) РФ | SGC | Продажи прекращены |  | 2020-11-06 | Выключатели нагрузки / рубильники
9CNB022532R6260 | OMU4PB | Переключатель OMU4PB 3-х поз.(1-0-2) (четырехуровневый) 10 А РФ | SGC | Продажи прекращены |  | 2020-11-05 | Выключатели нагрузки / рубильники
9CNB022532R6340 | OMU1KB | Переключатель OMU1KB 3-х поз.(1-0-2) c ключом (одноуровневый) 10 А РФ | SGC | Продажи прекращены |  | 2020-11-05 | Выключатели нагрузки / рубильники
9CNB022533R0610 | OMWS3PB | Переключатель OMWS3PB 2-х поз.(1-2) (одноуровневый) 10 А РФ | SGC | Продажи прекращены |  | 2020-11-05 | Выключатели нагрузки / рубильники
9CNB022799R8270 | OMWC1PB | Переключатель OMWC1PB 2-х поз.(1-2) реверсивный (одноуровневый) 10 А РФ | SGC | Продажи прекращены |  | 2020-11-05 | Выключатели нагрузки / рубильники
9CNB022799R8600 | OMWC2PB | Переключатель OMWC2PB 2-х поз.(1-2) реверсивный (двухуровневый) 10 А РФ | SGC | Продажи прекращены |  | 2020-11-05 | Выключатели нагрузки / рубильники
9CNB022799R9080 | OMWC3PB | Переключатель OMWC3PB 2-х поз.(1-2) реверсивный (трехуровневый) 10 А РФ | SGC | Продажи прекращены |  | 2020-11-05 | Выключатели нагрузки / рубильники
9CNB022799R9160 | OMWC4PB | Переключатель OMWC4PB 2-х поз.(1-2) реверсивный (четырехуровневый) 10 А РФ | SGC | Продажи прекращены |  | 2020-11-05 | Выключатели нагрузки / рубильники
9CNB022852R6550 | OMU5PB | Переключатель OMU5PB 3-х поз.(1-0-2) (пятировневый) 10 А РФ | SGC | Продажи прекращены |  | 2020-11-05 | Выключатели нагрузки / рубильники
9CNB113964R1001 | OMWS1PBR | Переключатель OMWS1PBR 2-х поз.(1-2) (одноуровневый) РФ | SGC | Продажи прекращены |  | 2020-11-05 | Выключатели нагрузки / рубильники
2TKA000668G1 | 20ECK-83 | Накладка для розетки SCHUKO, с крышкой, Impressivo, алюминий | ABJ | Продажи прекращены |  | 2020-11-03 | Электроустановочные изделия
2TKA001441G1 | 6513UJGL-214 | Светорегулятор электронный поворотный 420 ВА, для галогенных ламп, серия Jussi | ABJ | Продажи прекращены |  | 2020-11-03 | Электроустановочные изделия
2TKA001489G1 | 6593U-214 | Светорегулятор электронный нажимной 420 ВА, универсальный, серия Jussi | ABJ | Продажи прекращены |  | 2020-11-03 | Электроустановочные изделия
2TKA002139G1 | FIO2000 | УСТРОЙСТВО СИГНАЛЬНОЕ С КНОПКОЙ | ABJ | Продажи прекращены |  | 2020-11-03 | Электроустановочные изделия
2TKA002152G1 | FIR1000 | Реле катушка 30В 230В 10А | ABJ | Продажи прекращены |  | 2020-11-03 | Электроустановочные изделия
2TKA140006G1 | AP6 | Коробка разветвительная квадратная 60х60 мм, IP 20, белая | ABJ | Продажи прекращены |  | 2020-11-03 | Электроустановочные изделия
2CLA103400T1001 | T1034 | Адаптер для DIN-rail изделий, 2TE, с пластроном | NIE | Продажи прекращены |  | 2020-11-02 | Электроустановочные изделия
2CLA814010A1001 | 8140.1 | Механизм комнатного терморегулятора с нормально-закрытым контактом, с выключателем, 10А/250В | NIE | Продажи прекращены |  | 2020-11-02 | Электроустановочные изделия
1SCA022662R3410 | ONA2EPB | Переключатель кулачковый в боксе ONA2EPB 2-х поз. (0-1) (одноуровневый) 25А | SGC | Продажи прекращены |  | 2020-10-26 | Выключатели нагрузки / рубильники
1SCA022662R3500 | ONA3EPB | Переключатель кулачковый в боксе ONA3EPB 2-х поз. (0-1) (трехуровневый) 25А | SGC | Продажи прекращены |  | 2020-10-26 | Выключатели нагрузки / рубильники
1SCA022662R3680 | ONA4EPB | Переключатель кулачковый в боксе ONA4EPB 2-х поз. (0-1) (четырехуровневый) 25А | SGC | Продажи прекращены |  | 2020-10-26 | Выключатели нагрузки / рубильники
1SCA022662R3760 | ONA3EKB | Переключатель кулачковый в боксе ONA3EKB 2-х поз. (0-1) (трехуровневый) управление ключом 25А | SGC | Продажи прекращены |  | 2020-10-26 | Выключатели нагрузки / рубильники
1SCA022662R3840 | ONU1EPB | Переключатель кулачковый в боксе ONU1EPB 3-х поз. (1-0-2) (одноуровневый) 25А | SGC | Продажи прекращены |  | 2020-10-26 | Выключатели нагрузки / рубильники
1SCA022662R3920 | ONW3EPB | Переключатель кулачковый в боксе ONW3EPB 3-х поз. (1-0-2) (трехуровневый) 25А | SGC | Продажи прекращены |  | 2020-10-26 | Выключатели нагрузки / рубильники
1SCA022662R4140 | ONSDEPB | Переключатель ONSDEPB 3-х поз.(0-Звезда-Треугольник) (четырехуровневый) в боксе 25А | SGC | Продажи прекращены |  | 2020-10-26 | Выключатели нагрузки / рубильники
1SCA022745R4500 |  | Корпус OTC25M25 для переключателя | SGC | Продажи прекращены |  | 2020-10-26 | Выключатели нагрузки / рубильники
1SCA022745R4680 |  | Корпус OTC26M25 для кулачкового переключателя | SGC | Продажи прекращены |  | 2020-10-26 | Выключатели нагрузки / рубильники
1SCA022745R4760 | SGC1SCA022745R4760 | Корпус OTC45M25 для кулачкового переключателя | SGC | Продажи прекращены |  | 2020-10-26 | Выключатели нагрузки / рубильники
1SCA022755R1110 | ONA6EPB | Переключатель кулачковый в боксе ONA6EPB 2-х поз. (0-1) (шестиуровневый) 25А | SGC | Продажи прекращены |  | 2020-10-26 | Выключатели нагрузки / рубильники
1SCA022755R1610 | ONA2EZB | Переключатель кулачковый в боксе ONA2EZB 2-х поз. (0-1) (двухуровневый) 25А | SGC | Продажи прекращены |  | 2020-10-26 | Выключатели нагрузки / рубильники
1SCA022757R6440 | SGC1SCA022757R6440 | Корпус OTC35M25 для кулачкового переключателя | SGC | Продажи прекращены |  | 2020-10-26 | Выключатели нагрузки / рубильники
1SCA022757R6520 |  | Корпус OTC36M25 для кулачкового переключателя | SGC | Продажи прекращены |  | 2020-10-26 | Выключатели нагрузки / рубильники
1SCA022761R4980 |  | Бокс пластиковый OTC36LM25 | SGC | Продажи прекращены |  | 2020-10-26 | Выключатели нагрузки / рубильники
2CMA170186R1000 | 216P6TRIO | Адаптер на кабеле 216P6TRIO, 2P+E/Шуко-3, 16A, IP44 | CEWE | Продажи прекращены |  | 2020-10-14 | Промышленные разъемы
2TKA00000427 | 1465UC-84 | Кнопка без фиксации 2-клавишный Impressivo, белый | ABJ | Продажи прекращены |  | 2020-10-13 | Электроустановочные изделия
6132-0-0279 | 6122/01-803-500 | 6122/01-803-500 Датчик движения KNX, селективная линза, 180 гр., метеор | EIB | Продажи прекращены |  | 2020-10-08 | Интеллектуальные инсталляционные системы (EIB/KNX)
6132-0-0280 | 6122/01-815-500 | 6122/01-815-500 Датчик движения KNX, селективная линза, 180 гр., сахара | EIB | Продажи прекращены |  | 2020-10-08 | Интеллектуальные инсталляционные системы (EIB/KNX)
6132-0-0322 | 6122/01-896-500 | 6122/01-896-500 Датчик движения KNX, селективная линза, 180 гр., chaley-white | EIB | Продажи прекращены |  | 2020-10-08 | Интеллектуальные инсталляционные системы (EIB/KNX)
1SBH137001R1153 | NF53E-11 | Реле контакторное NF53E-11 с универсальной катушкой управления 24-60В AC / 20-60В DC | ENT | Продажи прекращены |  | 2020-10-07 | Пуско-регулирующее оборудование
1SBH137001R1253 | NF53E-12 | Реле контакторное NF53E-12 с универсальной катушкой управления 48-130В AC/DC | ENT | Продажи прекращены |  | 2020-10-07 | Пуско-регулирующее оборудование
1SBH137001R1353 | NF53E-13 | Реле контакторное NF53E-13 с универсальной катушкой управления 100-250В AC/DC | ENT | Продажи прекращены |  | 2020-10-07 | Пуско-регулирующее оборудование
1SBH137001R1453 | NF53E-14 | Реле контакторное NF53E-14 с универсальной катушкой управления 250-500В AC/DC | ENT | Продажи прекращены |  | 2020-10-07 | Пуско-регулирующее оборудование
2CDG110137R0011 | SA/S12.16.5.1 | SA/S12.16.5.1 Релейный активатор, 12-канальный, 16/20АХ | EIB | Продажи прекращены |  | 2020-10-06 | Интеллектуальные инсталляционные системы (EIB/KNX)
2CDG110160R0011 | SA/S4.16.2.1 | SA/S4.16.2.1 Релейный активатор, 4-канальный, 16А | EIB | Продажи прекращены |  | 2020-10-06 | Интеллектуальные инсталляционные системы (EIB/KNX)
2CDG110161R0011 | SA/S8.16.2.1 | SA/S8.16.2.1 Релейный активатор, 8-канальный, 16А | EIB | Продажи прекращены |  | 2020-10-06 | Интеллектуальные инсталляционные системы (EIB/KNX)
2CDG110162R0011 | SA/S12.16.2.1 | SA/S12.16.2.1 Релейный активатор, 12-канальный, 16А | EIB | Продажи прекращены |  | 2020-10-06 | Интеллектуальные инсталляционные системы (EIB/KNX)
2CDG110180R0011 | SA/S2.6.2.1 | SA/S2.6.2.1 Релейный активатор, 2-канальный, 6А | EIB | Продажи прекращены |  | 2020-10-06 | Интеллектуальные инсталляционные системы (EIB/KNX)
2CDG110195R0011 | FCA/S1.1.1.2 | FCA/S1.1.1.2 Активатор фэнкойла, 220В | EIB | Продажи прекращены |  | 2020-10-06 | Интеллектуальные инсталляционные системы (EIB/KNX)
2CKA006400A0002 | 6472 U-500 | Устройство зарядное 6472 U-500, два USB разъема, 1400 мА (2x700 мА) | BJE | Продажи прекращены | 2CKA006400A0094 | 2020-10-06 | Электроустановочные изделия
2CLA819201A1001 | 6192 | LED лампа подсветки для механизмов 1-кл. выключателей, переключателей, кнопок, SKY, цвет свечения красный | NIE | Продажи прекращены |  | 2020-10-02 | Электроустановочные изделия
2TMA210310N0029 | M20701 | Комплект домофона, станция вызова, видео, модульная 1\2 с АУ 7 | CNDEX_WS | Продажи прекращены |  | 2020-10-02 | Электроустановочные изделия
1STQ009379A0000 | PCTG2025 | Защита от прикосновений H=2000/W=250 мм | TUR P | Продажи прекращены |  | 2020-10-01 | Шкафная продукция
1STQ009408A0000 | PKPT5050 | Панель с уплотн.верх.IP31/IP41 W500/D500 | TUR P | Продажи прекращены |  | 2020-10-01 | Шкафная продукция
2CKA002064A0296 | 20 EUGKB-13-101 | Розетка SCHUKO, 16А 250В, с крышкой, c шторками, уплотнительное кольцо, с маркировкой SV, Allwetter44, IP44, оранжевый | BJE | Продажи прекращены |  | 2020-10-01 | Электроустановочные изделия
EA1260 |  | Плата монтажная 1200х600мм ВхШ | TUR P | Продажи прекращены |  | 2020-10-01 | Шкафная продукция
EN0101K |  | Термостат -10гр.+80гр.регул.110/250В NO | TUR P | Продажи прекращены |  | 2020-10-01 | Шкафная продукция
EN0102K |  | Термостат -10гр.+80гр.регул.110/250В NC | TUR P | Продажи прекращены |  | 2020-10-01 | Шкафная продукция
EV1001 |  | Светильник LED,3,6W;24V AC/DC; L=342мм | TUR P | Продажи прекращены |  | 2020-10-01 | Шкафная продукция
EV1002 |  | Светильник LED,6,5W;24V AC/DC; L=574мм | TUR P | Продажи прекращены |  | 2020-10-01 | Шкафная продукция
EV1040 |  | Лампа для шкафа 8W 220 240В L=342мм | TUR P | Продажи прекращены |  | 2020-10-01 | Шкафная продукция
EV1041 |  | Лампа для шкафа 13W-230В Ш=574мм | TUR P | Продажи прекращены |  | 2020-10-01 | Шкафная продукция
EV1042 |  | Выключатель концевой+вилка 2 пол. | TUR P | Продажи прекращены |  | 2020-10-01 | Шкафная продукция
EV1043 |  | Лампа люмин. 11W-230В L=355+магн.держатель | TUR P | Продажи прекращены |  | 2020-10-01 | Шкафная продукция
EV1044 |  | Соединитель для лампы (5шт) | TUR P | Продажи прекращены |  | 2020-10-01 | Шкафная продукция
EV1045 |  | Кабель 2-х полюсный L=10м | TUR P | Продажи прекращены |  | 2020-10-01 | Шкафная продукция
EV1047 |  | Выключатель концевой+кабель+вилка 2 пол. | TUR P | Продажи прекращены |  | 2020-10-01 | Шкафная продукция
EV1048 |  | Лампа накаливания E27 на держателе | TUR P | Продажи прекращены |  | 2020-10-01 | Шкафная продукция
EV1140 |  | Выключатель концевой | TUR P | Продажи прекращены |  | 2020-10-01 | Шкафная продукция
EV1147 |  | Индикатор напряжения | TUR P | Продажи прекращены |  | 2020-10-01 | Шкафная продукция
EV1148 |  | Индикатор напряжения+1 Н.З. Контакт | TUR P | Продажи прекращены |  | 2020-10-01 | Шкафная продукция
TF1880K |  | Дверь внутренняя 1800х800мм ВхШ | TUR P | Продажи прекращены |  | 2020-10-01 | Шкафная продукция
TF2080K |  | Дверь внутренняя 2000х800мм ВхШ | TUR P | Продажи прекращены |  | 2020-10-01 | Шкафная продукция
TM2264VK |  | АМ2 Корпус шкафа (прозр.дверь) 1200х600х400мм ВхШхГ | TUR P | Продажи прекращены |  | 2020-10-01 | Шкафная продукция
TM2403K |  | АМ2 Корпус шкафа 1400х1000х300мм ВхШхГ | TUR P | Продажи прекращены |  | 2020-10-01 | Шкафная продукция
TM2464K |  | АМ2 Корпус шкафа 1400х600х400мм ВхШхГ | TUR P | Продажи прекращены |  | 2020-10-01 | Шкафная продукция
TM2605K |  | АМ2 Корпус шкафа 1600х1000х500мм ВхШхГ | TUR P | Продажи прекращены |  | 2020-10-01 | Шкафная продукция
TM2683K |  | АМ2 Корпус шкафа 1600х800х300мм ВхШхГ | TUR P | Продажи прекращены |  | 2020-10-01 | Шкафная продукция
1SCA022532R8710 | ONWS1M | Переключатель ONWS1M 2-х поз.(1-2) (одноуровневый) 25 А | SGC | Продажи прекращены |  | 2020-09-30 | Выключатели нагрузки / рубильники
1SCA022540R4590 | SGC1SCA022540R4590 | Передняя панель OMF101 | SGC | Продажи прекращены |  | 2020-09-30 | Выключатели нагрузки / рубильники
1SCA022545R3020 | ONA6M | Переключатель ONA6M 2-х поз.(0-1) (шестиуровневый) 25 А | SGC | Продажи прекращены |  | 2020-09-30 | Выключатели нагрузки / рубильники
1SCA022549R9280 | ONV3М | Переключатель ONV3М для вольтметра модульный 4-х поз.(0,L1-L2,L2 -L3,L3-L1) (двухуровневый) 25 А | SGC | Продажи прекращены |  | 2020-09-30 | Выключатели нагрузки / рубильники
1SCA022553R7550 | SGC1SCA022553R7550 | Ручка управления ONPB1с табличкой спереди | SGC | Продажи прекращены |  | 2020-09-30 | Выключатели нагрузки / рубильники
1SCA022553R7630 | SGC1SCA022553R7630 | Ручка управления ONPG1 (cерая) для переключателей ОN_PB, OL40 | SGC | Продажи прекращены |  | 2020-09-30 | Выключатели нагрузки / рубильники
1SCA022553R7980 | SGC1SCA022553R7980 | Дополнительный набор ключей ONK95 (2 шт.) для стандартных перекл ючателей ОМ | SGC | Продажи прекращены |  | 2020-09-30 | Выключатели нагрузки / рубильники
1SCA022553R8360 | SGC1SCA022553R8360 | Дополнительный набор ключей OMK95 (2 шт.) для миниатюрных перекл ючателей ОМ | SGC | Продажи прекращены |  | 2020-09-30 | Выключатели нагрузки / рубильники
1SCA022556R1850 | SGC1SCA022556R1850 | Дополнительный шильдик OMFG72 серый для миниатюрных переключател ей ОМ | SGC | Продажи прекращены |  | 2020-09-30 | Выключатели нагрузки / рубильники
1SCA022558R4800 | ONVN3М | Переключатель ONVN3М для вольтметра модульный 4-х поз.(0,L1-L2,L 2-L3,L3-L1) (двухуровневый) 25 А | SGC | Продажи прекращены |  | 2020-09-30 | Выключатели нагрузки / рубильники
1SCA022565R5750 | ONSEA10M | Переключатель ONSEA10M 3-х поз.(0-1R-Start) (одноуровневый) 25 А | SGC | Продажи прекращены |  | 2020-09-30 | Выключатели нагрузки / рубильники
1SCA022568R3530 | ONURR1M | Переключатель ONURR1M 3-х поз.(1R-0-2R) (трехуровневый) 25 А | SGC | Продажи прекращены |  | 2020-09-30 | Выключатели нагрузки / рубильники
1SCA022621R1650 | SGC1SCA022621R1650 | Защитная задняя крышка для кулачковых переключателей ON | SGC | Продажи прекращены |  | 2020-09-30 | Выключатели нагрузки / рубильники
1SCA022621R1900 | SGC1SCA022621R1900 | Ручка ONZ20RY для переключателя ON | SGC | Продажи прекращены |  | 2020-09-30 | Выключатели нагрузки / рубильники
1SCA022643R8510 | SGC1SCA022643R8510 | Переходник ONX30 для отверстия в двери 30,5мм | SGC | Продажи прекращены |  | 2020-09-30 | Выключатели нагрузки / рубильники
1SCA022738R8950 |  | Перекл. кул. ON12KBS7331 | SGC | Продажи прекращены |  | 2020-09-30 | Выключатели нагрузки / рубильники
1SCA022761R1290 | OL40U4PB | Переключатель OL40U4PB 3-х поз. (1-0-2) (четырехуровневый) 45А | SGC | Продажи прекращены |  | 2020-09-30 | Выключатели нагрузки / рубильники
1SCA022775R1110 |  | Перекл. кул. OL40ST101PB | SGC | Продажи прекращены |  | 2020-09-30 | Выключатели нагрузки / рубильники
1SCA022775R1200 | OL40ST121PB | Переключатель кулачковый OL40ST121PB 12-и поз. (1-2-3-4-5-6-7-8-9-10-11- 12) (одноуровневый) 40А | SGC | Продажи прекращены |  | 2020-09-30 | Выключатели нагрузки / рубильники
1SCA022776R2070 | OL40ST63PB | Переключатель кулачковый OL40ST63PB 6-и поз. (1-2-3-4-5-6) (трехуровневый) 40А | SGC | Продажи прекращены |  | 2020-09-30 | Выключатели нагрузки / рубильники
1SCA022790R1530 |  | Перекл. кул. OL125A3RB | SGC | Продажи прекращены |  | 2020-09-30 | Выключатели нагрузки / рубильники
1SCA022791R1410 |  | Кулачковый переключатель OL80UC3RB | SGC | Продажи прекращены |  | 2020-09-30 | Выключатели нагрузки / рубильники
1SCA022791R1920 | 0 | Кулачковый переключатель OL80UC4RB | SGC | Продажи прекращены |  | 2020-09-30 | Выключатели нагрузки / рубильники
1SCA022791R2060 |  | Перекл. кул. OL125UC4RB | SGC | Продажи прекращены |  | 2020-09-30 | Выключатели нагрузки / рубильники
1SCA022791R2490 |  | Переключатель кулачковый OL80WS36RB | SGC | Продажи прекращены |  | 2020-09-30 | Выключатели нагрузки / рубильники
1SCA022791R2900 |  | Перекл. кул. OL80WS48RB | SGC | Продажи прекращены |  | 2020-09-30 | Выключатели нагрузки / рубильники
1SCA022791R3030 |  | Перекл. кул. OL125WS48RB | SGC | Продажи прекращены |  | 2020-09-30 | Выключатели нагрузки / рубильники
1SCA022791R3110 |  | Перекл. кул. OL160WS48RB | SGC | Продажи прекращены |  | 2020-09-30 | Выключатели нагрузки / рубильники
1SCA022791R3460 | SGC1SCA022791R3460 | Переключатель OL80PW36RB | SGC | Продажи прекращены |  | 2020-09-30 | Выключатели нагрузки / рубильники
1SCA022791R3540 |  | Переключатель кулачковый OL125PW36RB 125А | SGC | Продажи прекращены |  | 2020-09-30 | Выключатели нагрузки / рубильники
1SCA022791R3710 |  | Перекл. кул OL200PW36RB | SGC | Продажи прекращены |  | 2020-09-30 | Выключатели нагрузки / рубильники
1SCA022791R3970 | SGC1SCA022791R3970 | Переключатель OL80PW48RB 2-х поз.(1-Bypass) | SGC | Продажи прекращены |  | 2020-09-30 | Выключатели нагрузки / рубильники
1SCA022791R4270 |  | Перекл. кул. OL200PW48RB | SGC | Продажи прекращены |  | 2020-09-30 | Выключатели нагрузки / рубильники
1SCA022791R4430 | OL80SO31RB | Переключатель OL80SO31RB 4-х поз.(0-1-2-3) (одноуровневый) 115 А | SGC | Продажи прекращены |  | 2020-09-30 | Выключатели нагрузки / рубильники
1SCA022791R4510 | OL125SO31RB | Переключатель OL125SO31RB 4-х поз.(0-1-2-3) (одноуровневый) 150 А | SGC | Продажи прекращены |  | 2020-09-30 | Выключатели нагрузки / рубильники
1SCA022791R4600 | OL160SO31RB | Переключатель OL160SO31RB 4-х поз.(0-1-2-3) (одноуровневый) 175 А | SGC | Продажи прекращены |  | 2020-09-30 | Выключатели нагрузки / рубильники
1SCA022791R4780 | OL200SO31RB | Переключатель OL200SO31RB 4-х поз.(0-1-2-3) (одноуровневый) 315 А | SGC | Продажи прекращены |  | 2020-09-30 | Выключатели нагрузки / рубильники
1SCA022791R5410 |  | Перекл. кул. OL80PO12RB | SGC | Продажи прекращены |  | 2020-09-30 | Выключатели нагрузки / рубильники
1SCA022799R9670 |  | Кулачковый переключатель OL80WC3RB | SGC | Продажи прекращены |  | 2020-09-30 | Выключатели нагрузки / рубильники
1SCA022799R9750 |  | Перекл. кул. OL80WC4RB | SGC | Продажи прекращены |  | 2020-09-30 | Выключатели нагрузки / рубильники
1SCA100012R1001 |  | Перекл. кул. ON4PGS14968 | SGC | Продажи прекращены |  | 2020-09-30 | Выключатели нагрузки / рубильники
1SCA103616R1001 | SGC1SCA103616R1001 | Переключатель OL809RBS16323 3-х поз. (1-2-3) | SGC | Продажи прекращены |  | 2020-09-30 | Выключатели нагрузки / рубильники
1SCA104753R1001 |  | Перекл. кул. OL1256R3BS14450 | SGC | Продажи прекращены |  | 2020-09-30 | Выключатели нагрузки / рубильники
1SCA104959R1001 | SGC1SCA104959R1001 | Переключатель OL8024RBS16773 | SGC | Продажи прекращены |  | 2020-09-30 | Выключатели нагрузки / рубильники
1SCA109637R1001 |  | Перекл. кул. ON2PBGS17660 | SGC | Продажи прекращены |  | 2020-09-30 | Выключатели нагрузки / рубильники
1SCA110322R1001 | SGC1SCA110322R1001 | Шильдик ONF101/TEXT17857 | SGC | Продажи прекращены |  | 2020-09-30 | Выключатели нагрузки / рубильники
1SCA110936R1001 |  | Перекл. кул. OL63U1RB | SGC | Продажи прекращены |  | 2020-09-30 | Выключатели нагрузки / рубильники
1SCA111546R1001 |  | Перекл. кул. OL63WS3RB | SGC | Продажи прекращены |  | 2020-09-30 | Выключатели нагрузки / рубильники
1SCA111603R1001 |  | Перекл. кул. OL63SO31RB | SGC | Продажи прекращены |  | 2020-09-30 | Выключатели нагрузки / рубильники
1SCA111625R1001 |  | Перекл. кул. OL80NA2RB | SGC | Продажи прекращены |  | 2020-09-30 | Выключатели нагрузки / рубильники
1SCA111626R1001 |  | Переключатель кулачковый OL80NA3RB | SGC | Продажи прекращены |  | 2020-09-30 | Выключатели нагрузки / рубильники
1SCA111627R1001 |  | Перекл. кул OL80NA4RB | SGC | Продажи прекращены |  | 2020-09-30 | Выключатели нагрузки / рубильники
1SCA111643R1001 |  | Перекл. кул. OL80NU1RB | SGC | Продажи прекращены |  | 2020-09-30 | Выключатели нагрузки / рубильники
1SCA111647R1001 |  | Перекл. кул. OL80NWS1RB | SGC | Продажи прекращены |  | 2020-09-30 | Выключатели нагрузки / рубильники
1SCA112514R1001 |  | Кулачковый переключатель ONA2EZ3PRY | SGC | Продажи прекращены |  | 2020-09-30 | Выключатели нагрузки / рубильники
1SCA112523R1001 |  | Ручка OLZ20RB | SGC | Продажи прекращены |  | 2020-09-30 | Выключатели нагрузки / рубильники
1SCA112524R1001 |  | Ручка OLZ20RB | SGC | Продажи прекращены |  | 2020-09-30 | Выключатели нагрузки / рубильники
1SCA112838R1001 |  | Бокс OTC46LRM40 | SGC | Продажи прекращены |  | 2020-09-30 | Выключатели нагрузки / рубильники
1SCA113960R1001 | OMU3PBR | Переключатель OMU3PBR 3-х поз.(1-0-2) (трехуровневый) 10 А | SGC | Продажи прекращены |  | 2020-09-30 | Выключатели нагрузки / рубильники
1SCA116858R1001 |  | Ручка OLZ8RB | SGC | Продажи прекращены |  | 2020-09-30 | Выключатели нагрузки / рубильники
1SCA116860R1001 |  | Ручка OLZ9RB | SGC | Продажи прекращены |  | 2020-09-30 | Выключатели нагрузки / рубильники
1SCA116861R1001 |  | Ручка OLZ9RB | SGC | Продажи прекращены |  | 2020-09-30 | Выключатели нагрузки / рубильники
1SCA117355R1001 |  | Переключатель кулачковый OL6310RBS20028 | SGC | Продажи прекращены |  | 2020-09-30 | Выключатели нагрузки / рубильники
1SCA126432R1001 |  | Перекл. кул. OC25G01MNGN00NA1 (0-1) 25А, 1 пол. | SGC | Продажи прекращены |  | 2020-09-30 | Выключатели нагрузки / рубильники
1SCA126435R1001 |  | Перекл. кул. OC25G01PXBN00NA1 | SGC | Продажи прекращены |  | 2020-09-30 | Выключатели нагрузки / рубильники
1SCA126436R1001 |  | Перекл. кул. OC25G01RNBN00NA1 (0-1) 25А, 1 пол. | SGC | Продажи прекращены |  | 2020-09-30 | Выключатели нагрузки / рубильники
1SCA126439R1001 |  | Перекл. кул. OC25G02MNGN00NA2 (0-1) 25А, 2 пол. | SGC | Продажи прекращены |  | 2020-09-30 | Выключатели нагрузки / рубильники
1SCA126441R1001 |  | Перекл. кул. OC25G02PXBN00NA2 | SGC | Продажи прекращены |  | 2020-09-30 | Выключатели нагрузки / рубильники
1SCA126450R1001 |  | Перекл. кул. OC25G03PXBN00NA3 | SGC | Продажи прекращены |  | 2020-09-30 | Выключатели нагрузки / рубильники
1SCA126452R1001 |  | Перекл. кул. OC25G04PNBN00NA4 | SGC | Продажи прекращены |  | 2020-09-30 | Выключатели нагрузки / рубильники
1SCA126455R1001 |  | Перекл. кул. OC25G04RNBN00NA4 | SGC | Продажи прекращены |  | 2020-09-30 | Выключатели нагрузки / рубильники
1SCA126456R1001 |  | Перекл. кул. OC25G05PNBN00NA5 | SGC | Продажи прекращены |  | 2020-09-30 | Выключатели нагрузки / рубильники
1SCA126458R1001 |  | Перекл. кул. OC25G06MNGN00NA6 (0-1) 25А, 6 пол. | SGC | Продажи прекращены |  | 2020-09-30 | Выключатели нагрузки / рубильники
1SCA126459R1001 |  | Перекл. кул. OC25G06PNBN00NA6 (0-1) 25А, 6 пол. | SGC | Продажи прекращены |  | 2020-09-30 | Выключатели нагрузки / рубильники
1SCA126461R1001 |  | Перекл. кул. OC25G08PNBN00NA8 (0-1) 25А, 8 пол. | SGC | Продажи прекращены |  | 2020-09-30 | Выключатели нагрузки / рубильники
1SCA126467R1001 |  | Перекл. кул. OC10G01PNBN00NA01 (0-1) 10А, 1 пол. | SGC | Продажи прекращены |  | 2020-09-30 | Выключатели нагрузки / рубильники
1SCA126468R1001 |  | Перекл. кул. OC10G02PNBN00NA02 (0-1) 10А, 2 пол. | SGC | Продажи прекращены |  | 2020-09-30 | Выключатели нагрузки / рубильники
1SCA126471R1001 |  | Перекл. кул. OC10G04PNBN00NA04 (0-1) 10А, 4 пол. | SGC | Продажи прекращены |  | 2020-09-30 | Выключатели нагрузки / рубильники
1SCA126472R1001 |  | Перекл. кул. OC10G05PNBN00NA05 (0-1) 10А, 5 пол. | SGC | Продажи прекращены |  | 2020-09-30 | Выключатели нагрузки / рубильники
1SCA126473R1001 |  | Перекл. кул. OC10G06PNBN00NA06 (0-1) 10А, 6 пол. | SGC | Продажи прекращены |  | 2020-09-30 | Выключатели нагрузки / рубильники
1SCA126476R1001 |  | Перекл. кул. OC25G01PNBN00NA01 (0-1) 25А, 1 пол. | SGC | Продажи прекращены |  | 2020-09-30 | Выключатели нагрузки / рубильники
1SCA126479R1001 |  | Перекл. кул. OC25G03KNBN00NA03 (0-1) 25А, 3 пол. | SGC | Продажи прекращены |  | 2020-09-30 | Выключатели нагрузки / рубильники
1SCA126480R1001 |  | Перекл. кул. OC25G03MNGN00NA03 (0-1) 25А, 3 пол. | SGC | Продажи прекращены |  | 2020-09-30 | Выключатели нагрузки / рубильники
1SCA126482R1001 |  | Перекл. кул. OC25G04PNBN00NA04 (0-1) 25А, 4 пол. | SGC | Продажи прекращены |  | 2020-09-30 | Выключатели нагрузки / рубильники
1SCA126483R1001 |  | Перекл. кул. OC25G05PNBN00NA05 (0-1) 25А, 5 пол. | SGC | Продажи прекращены |  | 2020-09-30 | Выключатели нагрузки / рубильники
1SCA126484R1001 |  | Перекл. кул. OC25G06MNGN00NA06 (0-1) 25А, 6 пол. | SGC | Продажи прекращены |  | 2020-09-30 | Выключатели нагрузки / рубильники
1SCA126485R1001 |  | Перекл. кул. OC25G06PNBN00NA06 (0-1) 25А, 6 пол. | SGC | Продажи прекращены |  | 2020-09-30 | Выключатели нагрузки / рубильники
1SCA126489R1001 |  | Перекл. кул. OC10G06KNBN00NU3 (1-0-2) 10А, 3 пол. | SGC | Продажи прекращены |  | 2020-09-30 | Выключатели нагрузки / рубильники
1SCA126491R1001 |  | Перекл. кул. OC10G08PNBN00NU4 (1-0-2) 10А, 4 пол. | SGC | Продажи прекращены |  | 2020-09-30 | Выключатели нагрузки / рубильники
1SCA126495R1001 |  | Перекл. кул. OC25G02PXBN00NU1 | SGC | Продажи прекращены |  | 2020-09-30 | Выключатели нагрузки / рубильники
1SCA126500R1001 |  | Перекл. кул. OC25G04RNBN00NU2 (1-0-2) 25А, 2 пол. | SGC | Продажи прекращены |  | 2020-09-30 | Выключатели нагрузки / рубильники
1SCA126510R1001 |  | Перекл. кул. OC10G06PNBN00NURR3 (1R-0-2R) 10А, 3 пол. | SGC | Продажи прекращены |  | 2020-09-30 | Выключатели нагрузки / рубильники
1SCA126513R1001 |  | Перекл. кул. OC25G04PNBN00NURR2 (1R-0-2R) 25А, 2 пол. | SGC | Продажи прекращены |  | 2020-09-30 | Выключатели нагрузки / рубильники
1SCA126514R1001 |  | Перекл. кул. OC25G04PXBN00NURR2 | SGC | Продажи прекращены |  | 2020-09-30 | Выключатели нагрузки / рубильники
1SCA126515R1001 |  | Перекл. кул. OC25G04RNBN00NURR2 | SGC | Продажи прекращены |  | 2020-09-30 | Выключатели нагрузки / рубильники
1SCA126516R1001 |  | Перекл. кул. OC25G06PNBN00NURR3 (1R-0-2R) 25А, 3 пол. | SGC | Продажи прекращены |  | 2020-09-30 | Выключатели нагрузки / рубильники
1SCA126519R1001 |  | Перекл. кул. OC10G06PNBN00NWS3 (1-2) 10А, 3 пол. | SGC | Продажи прекращены |  | 2020-09-30 | Выключатели нагрузки / рубильники
1SCA126520R1001 |  | Перекл. кул. OC10G08PNBN00NWS4 (1-2) 10А, 4 пол. | SGC | Продажи прекращены |  | 2020-09-30 | Выключатели нагрузки / рубильники
1SCA126534R1001 |  | Перекл. кул. OC25G08PXBN00NWS4 | SGC | Продажи прекращены |  | 2020-09-30 | Выключатели нагрузки / рубильники
1SCA126535R1001 |  | Перекл. кул. OC25G08RNBN00NWS4 | SGC | Продажи прекращены |  | 2020-09-30 | Выключатели нагрузки / рубильники
1SCA126536R1001 |  | Перекл. кул. OC25G10PNBN00NWS5 | SGC | Продажи прекращены |  | 2020-09-30 | Выключатели нагрузки / рубильники
1SCA126537R1001 |  | Перекл. кул. OC10G02PNBN00NWC1 | SGC | Продажи прекращены |  | 2020-09-30 | Выключатели нагрузки / рубильники
1SCA126538R1001 |  | Перекл. кул OC10G04PNBN00NWC2 | SGC | Продажи прекращены |  | 2020-09-30 | Выключатели нагрузки / рубильники
1SCA126539R1001 |  | Перекл. кул. OC10G06PNBN00NWC3 | SGC | Продажи прекращены |  | 2020-09-30 | Выключатели нагрузки / рубильники
1SCA126540R1001 |  | Перекл. кул. OC10G08PNBN00NWC4 | SGC | Продажи прекращены |  | 2020-09-30 | Выключатели нагрузки / рубильники
1SCA126551R1001 |  | Перекл. кул. OC10G02PNBN00NSO21 | SGC | Продажи прекращены |  | 2020-09-30 | Выключатели нагрузки / рубильники
1SCA126552R1001 |  | Перекл. кул. OC10G04PNBN00NSO22 | SGC | Продажи прекращены |  | 2020-09-30 | Выключатели нагрузки / рубильники
1SCA126554R1001 |  | Перекл. кул. OC10G08PNBN00NSO24 | SGC | Продажи прекращены |  | 2020-09-30 | Выключатели нагрузки / рубильники
1SCA126556R1001 |  | Перекл. кул. OC25G02PNBN00NSO21 | SGC | Продажи прекращены |  | 2020-09-30 | Выключатели нагрузки / рубильники
1SCA126559R1001 |  | Перекл. кул. OC25G04PNBN00NSO22 | SGC | Продажи прекращены |  | 2020-09-30 | Выключатели нагрузки / рубильники
1SCA126560R1001 |  | Перекл. кул. OC25G04PXBN00NSO22 | SGC | Продажи прекращены |  | 2020-09-30 | Выключатели нагрузки / рубильники
1SCA126562R1001 |  | Перекл. кул. OC25G06PNBN00NSO23 | SGC | Продажи прекращены |  | 2020-09-30 | Выключатели нагрузки / рубильники
1SCA126563R1001 |  | Перекл. кул. OC25G08PNBN00NSO24 | SGC | Продажи прекращены |  | 2020-09-30 | Выключатели нагрузки / рубильники
1SCA126564R1001 |  | Перекл. кул. OC10G03PNBN00NSO31 | SGC | Продажи прекращены |  | 2020-09-30 | Выключатели нагрузки / рубильники
1SCA126566R1001 |  | Перекл. кул. OC10G09PNBN00NSO33 | SGC | Продажи прекращены |  | 2020-09-30 | Выключатели нагрузки / рубильники
1SCA126567R1001 |  | Перекл. кул. OC10G12PNBN00NSO34 | SGC | Продажи прекращены |  | 2020-09-30 | Выключатели нагрузки / рубильники
1SCA126568R1001 |  | Перекл. кул. OC25G03MNGN00NSO31 | SGC | Продажи прекращены |  | 2020-09-30 | Выключатели нагрузки / рубильники
1SCA126569R1001 |  | Перекл. кул. OC25G03PNBN00NSO31 | SGC | Продажи прекращены |  | 2020-09-30 | Выключатели нагрузки / рубильники
1SCA126572R1001 |  | Перекл. кул. OC25G06PNBN00NSO32 | SGC | Продажи прекращены |  | 2020-09-30 | Выключатели нагрузки / рубильники
1SCA126573R1001 |  | Перекл. кул. OC25G09PNBN00NSO33 | SGC | Продажи прекращены |  | 2020-09-30 | Выключатели нагрузки / рубильники
1SCA126575R1001 |  | Перекл. кул. OC10G03PNBN00NST31 | SGC | Продажи прекращены |  | 2020-09-30 | Выключатели нагрузки / рубильники
1SCA126577R1001 |  | Перекл. кул. OC10G09PNBN00NST33 | SGC | Продажи прекращены |  | 2020-09-30 | Выключатели нагрузки / рубильники
1SCA126579R1001 |  | Перекл.кул. OC25G03MNGN00NST31 (1-2-3) | SGC | Продажи прекращены |  | 2020-09-30 | Выключатели нагрузки / рубильники
1SCA126580R1001 |  | Перекл. кул. OC25G03PNBN00NST31 | SGC | Продажи прекращены |  | 2020-09-30 | Выключатели нагрузки / рубильники
1SCA126584R1001 |  | Перекл. кул. OC25G09PNBN00NST33 | SGC | Продажи прекращены |  | 2020-09-30 | Выключатели нагрузки / рубильники
1SCA126585R1001 |  | Перекл. кул. OC25G12PNBN00NST34 | SGC | Продажи прекращены |  | 2020-09-30 | Выключатели нагрузки / рубильники
1SCA126587R1001 |  | Перекл. кул. OC10G08PNBN00NSO42 | SGC | Продажи прекращены |  | 2020-09-30 | Выключатели нагрузки / рубильники
1SCA126588R1001 |  | Перекл. кул. OC10G12PNBN00NSO43 | SGC | Продажи прекращены |  | 2020-09-30 | Выключатели нагрузки / рубильники
1SCA126589R1001 |  | Перекл. кул. OC25G04PNBN00NSO41 | SGC | Продажи прекращены |  | 2020-09-30 | Выключатели нагрузки / рубильники
1SCA126590R1001 |  | Перекл. кул. OC25G08PNBN00NSO42 | SGC | Продажи прекращены |  | 2020-09-30 | Выключатели нагрузки / рубильники
1SCA126591R1001 |  | Перекл. кул. OC25G12PNBN00NSO43 | SGC | Продажи прекращены |  | 2020-09-30 | Выключатели нагрузки / рубильники
1SCA126592R1001 |  | Перекл. кул. OC10G04PNBN00NST41 | SGC | Продажи прекращены |  | 2020-09-30 | Выключатели нагрузки / рубильники
1SCA126593R1001 |  | Перекл. кул. OC10G08PNBN00NST42 | SGC | Продажи прекращены |  | 2020-09-30 | Выключатели нагрузки / рубильники
1SCA126594R1001 |  | Перекл. кул. OC10G12PNBN00NST43 | SGC | Продажи прекращены |  | 2020-09-30 | Выключатели нагрузки / рубильники
1SCA126595R1001 |  | Перекл. кул. OC25G04PNBN00NST41 | SGC | Продажи прекращены |  | 2020-09-30 | Выключатели нагрузки / рубильники
1SCA126596R1001 |  | Перекл. кул. OC25G04PXBN00NST41 | SGC | Продажи прекращены |  | 2020-09-30 | Выключатели нагрузки / рубильники
1SCA126598R1001 |  | Перекл. кул. OC25G08PNBN00NST42 | SGC | Продажи прекращены |  | 2020-09-30 | Выключатели нагрузки / рубильники
1SCA126599R1001 |  | Перекл. кул. OC25G12PNBN00NST43 | SGC | Продажи прекращены |  | 2020-09-30 | Выключатели нагрузки / рубильники
1SCA126600R1001 |  | Перекл. кул. OC10G05PNBN00NSO51 | SGC | Продажи прекращены |  | 2020-09-30 | Выключатели нагрузки / рубильники
1SCA126601R1001 |  | Перекл. кул. OC10G10PNBN00NSO52 | SGC | Продажи прекращены |  | 2020-09-30 | Выключатели нагрузки / рубильники
1SCA126602R1001 |  | Перекл. кул. OC25G05PNBN00NSO51 | SGC | Продажи прекращены |  | 2020-09-30 | Выключатели нагрузки / рубильники
1SCA126603R1001 |  | Перекл. кул. OC25G10PNBN00NSO52 | SGC | Продажи прекращены |  | 2020-09-30 | Выключатели нагрузки / рубильники
1SCA126604R1001 |  | Перекл. кул. OC10G05PNBN00NST51 | SGC | Продажи прекращены |  | 2020-09-30 | Выключатели нагрузки / рубильники
1SCA126605R1001 |  | Перекл. кул. OC10G10PNBN00NST52 | SGC | Продажи прекращены |  | 2020-09-30 | Выключатели нагрузки / рубильники
1SCA126606R1001 |  | Перекл. кул. OC25G05PNBN00NST51 | SGC | Продажи прекращены |  | 2020-09-30 | Выключатели нагрузки / рубильники
1SCA126607R1001 |  | Перекл. кул. OC25G10PNBN00NST52 | SGC | Продажи прекращены |  | 2020-09-30 | Выключатели нагрузки / рубильники
1SCA126608R1001 |  | Перекл. кул. OC25G06PNBN00NSO61 | SGC | Продажи прекращены |  | 2020-09-30 | Выключатели нагрузки / рубильники
1SCA126611R1001 |  | Перекл. кул. OC25G06PNBN00NST61 | SGC | Продажи прекращены |  | 2020-09-30 | Выключатели нагрузки / рубильники
1SCA126614R1001 |  | 1SCA126614R1001 | SGC | Продажи прекращены |  | 2020-09-30 | Выключатели нагрузки / рубильники
1SCA126618R1001 |  | 1SCA126618R1001 | SGC | Продажи прекращены |  | 2020-09-30 | Выключатели нагрузки / рубильники
1SCA126621R1001 |  | Перекл. кул. OC25G10PNBN00NST10 | SGC | Продажи прекращены |  | 2020-09-30 | Выключатели нагрузки / рубильники
1SCA126622R1001 |  | Перекл. кул. OC25G11PNBN00NSO11 | SGC | Продажи прекращены |  | 2020-09-30 | Выключатели нагрузки / рубильники
1SCA126625R1001 |  | Перекл. кул. OC10G04PNBN00NST30 | SGC | Продажи прекращены |  | 2020-09-30 | Выключатели нагрузки / рубильники
1SCA126627R1001 |  | Перекл. кул. OC25G04PNBN00NST30 | SGC | Продажи прекращены |  | 2020-09-30 | Выключатели нагрузки / рубильники
1SCA126629R1001 |  | Перекл. кул. OC25G05PNBN00NW3 | SGC | Продажи прекращены |  | 2020-09-30 | Выключатели нагрузки / рубильники
1SCA126630R1001 |  | Перекл.кул. OC25G08PNBN00NSD (0-Зв-Тр) | SGC | Продажи прекращены |  | 2020-09-30 | Выключатели нагрузки / рубильники
1SCA126637R1001 |  | Перекл. кул. OC25G02PNBN00NSEA1 | SGC | Продажи прекращены |  | 2020-09-30 | Выключатели нагрузки / рубильники
1SCA126638R1001 |  | Перекл. кул. OC10G02PNBN00NSEA0 | SGC | Продажи прекращены |  | 2020-09-30 | Выключатели нагрузки / рубильники
1SCA126642R1001 |  | Перекл. кул. OC25G02RNBN00NSEA0 | SGC | Продажи прекращены |  | 2020-09-30 | Выключатели нагрузки / рубильники
1SCA126643R1001 |  | Перекл. кул. OC10G02PNBN00NSE2 | SGC | Продажи прекращены |  | 2020-09-30 | Выключатели нагрузки / рубильники
1SCA126644R1001 |  | Перекл. кул. OC25G02PNBN00NSE2 | SGC | Продажи прекращены |  | 2020-09-30 | Выключатели нагрузки / рубильники
1SCA126652R1001 |  | Кулачковый переключатель OC25G04PNBN00NV3 | SGC | Продажи прекращены |  | 2020-09-30 | Выключатели нагрузки / рубильники
1SCA126662R1001 |  | Перекл. кул. OC25G06RNBN00NV30 | SGC | Продажи прекращены |  | 2020-09-30 | Выключатели нагрузки / рубильники
1SCA126663R1001 |  | Перекл.кул. OC10G08PNBN00NV32 (вольт-р) | SGC | Продажи прекращены |  | 2020-09-30 | Выключатели нагрузки / рубильники
1SCA126664R1001 |  | Перекл. кул. OC25G08PNBN00NV32 | SGC | Продажи прекращены |  | 2020-09-30 | Выключатели нагрузки / рубильники
1SCA126666R1001 |  | Перекл.кул. OC25G06MNGN00NAU31 (амп-р) | SGC | Продажи прекращены |  | 2020-09-30 | Выключатели нагрузки / рубильники
1SCA126673R1001 |  | Перекл. кул. OC25G03PNBN00NB070 | SGC | Продажи прекращены |  | 2020-09-30 | Выключатели нагрузки / рубильники
1SCA126674R1001 |  | Перекл. кул. OC25G03PNBN00NB071 | SGC | Продажи прекращены |  | 2020-09-30 | Выключатели нагрузки / рубильники
1SCA135000R1001 |  | Перекл. кул. OC10G04PNBN00NB4 | SGC | Продажи прекращены |  | 2020-09-30 | Выключатели нагрузки / рубильники
1SCA135002R1001 |  | Перекл. кул. OC25G04RNBN00NВ4 | SGC | Продажи прекращены |  | 2020-09-30 | Выключатели нагрузки / рубильники
1SCA135405R1001 |  | Переключатель кулачковый OL80N13BRBS27055 | SGC | Продажи прекращены |  | 2020-09-30 | Выключатели нагрузки / рубильники
1SCA135581R1001 |  | Перекл. кул. OC25G02RNBN00NB02 | SGC | Продажи прекращены |  | 2020-09-30 | Выключатели нагрузки / рубильники
1SCA136040R1001 |  | Перекл.кул. OC25G08MNGN00NWS4 (1-2) | SGC | Продажи прекращены |  | 2020-09-30 | Выключатели нагрузки / рубильники
1SCA136422R1001 |  | Перекл. кул. OC25G12PNBN00NWS6 | SGC | Продажи прекращены |  | 2020-09-30 | Выключатели нагрузки / рубильники
1SCA136541R1001 |  | Перекл. кул. OC25G10PNBN00NU5 | SGC | Продажи прекращены |  | 2020-09-30 | Выключатели нагрузки / рубильники
1SCA136544R1001 |  | Перекл. кул. OC25G12PNBN00NU6 | SGC | Продажи прекращены |  | 2020-09-30 | Выключатели нагрузки / рубильники
1SCA136701R1001 |  | Перекл.кул. OC25G08MNGN00NU4 (1-0-2) | SGC | Продажи прекращены |  | 2020-09-30 | Выключатели нагрузки / рубильники
1SCA139139R1001 |  | Переключатель кулачковый OL80N23RBS28063 | SGC | Продажи прекращены |  | 2020-09-30 | Выключатели нагрузки / рубильники
1SCA139141R1001 |  | Переключатель кулачковый OL4023RBS28062 | SGC | Продажи прекращены |  | 2020-09-30 | Выключатели нагрузки / рубильники
1SCA139142R1001 |  | Переключатель кулачковый ON5RBTS28061 | SGC | Продажи прекращены |  | 2020-09-30 | Выключатели нагрузки / рубильники
1SCA139144R1001 |  | Переключатель кулачковый ON10RBTS28060 | SGC | Продажи прекращены |  | 2020-09-30 | Выключатели нагрузки / рубильники
1SCA139146R1001 |  | Переключатель кулачковый ON5RBTS28045 | SGC | Продажи прекращены |  | 2020-09-30 | Выключатели нагрузки / рубильники
1SCA139148R1001 |  | Переключатель кулачковый ON23RBTS28044 | SGC | Продажи прекращены |  | 2020-09-30 | Выключатели нагрузки / рубильники
1SCA139371R1001 |  | Перекл. кул. OC25G06RNBN0PNV30 | SGC | Продажи прекращены |  | 2020-09-30 | Выключатели нагрузки / рубильники
1SCA140827R1001 |  | Перекл. кул. OC25G02RNBN00S03MS | SGC | Продажи прекращены |  | 2020-09-30 | Выключатели нагрузки / рубильники
1SCA141843R1001 |  | Передняя табличка OC25GFP51SS043F | SGC | Продажи прекращены |  | 2020-09-30 | Выключатели нагрузки / рубильники
1SCA141891R1001 |  | Перекл. кул. OC25G04RNBNT0S0443 | SGC | Продажи прекращены |  | 2020-09-30 | Выключатели нагрузки / рубильники
1SCA143850R1001 |  | Перекл. кул. ON2RLBTGS29077 | SGC | Продажи прекращены |  | 2020-09-30 | Выключатели нагрузки / рубильники
1SCA143851R1001 |  | Перекл. кул. ON2PLBGS29078 | SGC | Продажи прекращены |  | 2020-09-30 | Выключатели нагрузки / рубильники
1SCA143853R1001 |  | Перекл. кул. ON2RLBTGS29080 | SGC | Продажи прекращены |  | 2020-09-30 | Выключатели нагрузки / рубильники
1SCA143854R1001 |  | Перекл. кул. ON1RLBTGS29081 | SGC | Продажи прекращены |  | 2020-09-30 | Выключатели нагрузки / рубильники
1SCA143855R1001 |  | Перекл. кул. ON2RLBTGS29082 | SGC | Продажи прекращены |  | 2020-09-30 | Выключатели нагрузки / рубильники
1SCA143856R1001 |  | Перекл. кул. ON2RLBTGS29083 | SGC | Продажи прекращены |  | 2020-09-30 | Выключатели нагрузки / рубильники
1SCA143857R1001 |  | Перекл. кул. ON2KLBTGS29084 | SGC | Продажи прекращены |  | 2020-09-30 | Выключатели нагрузки / рубильники
1SCA143858R1001 |  | Перекл. кул. ON2RYTS29085 | SGC | Продажи прекращены |  | 2020-09-30 | Выключатели нагрузки / рубильники
1SCA144823R1001 |  | Перекл. кул. OC25G03PNYN00S04UH | SGC | Продажи прекращены |  | 2020-09-30 | Выключатели нагрузки / рубильники
1SCA144849R1001 |  | Перекл. кул. OC25G06KNBN00S05GV | SGC | Продажи прекращены |  | 2020-09-30 | Выключатели нагрузки / рубильники
1SCA144850R1001 |  | Перекл. кул. OC25G04PNBN00S05GW | SGC | Продажи прекращены |  | 2020-09-30 | Выключатели нагрузки / рубильники
1SCA144851R1001 |  | Перекл. кул. OC25G06PNBN00S05GZ | SGC | Продажи прекращены |  | 2020-09-30 | Выключатели нагрузки / рубильники
1SCA145219R1001 |  | Перекл. кул. OC25G04RNBN00S05OH | SGC | Продажи прекращены |  | 2020-09-30 | Выключатели нагрузки / рубильники
1SCA145340R1001 |  | Перекл. кул. OC25G05PNBN00S05QK | SGC | Продажи прекращены |  | 2020-09-30 | Выключатели нагрузки / рубильники
1SCA146504R1001 |  | Перекл. кул. OC25G12MNGN00S063H | SGC | Продажи прекращены |  | 2020-09-30 | Выключатели нагрузки / рубильники
1SCA146508R1001 |  | Перекл. кул. ON8XBS29713 | SGC | Продажи прекращены |  | 2020-09-30 | Выключатели нагрузки / рубильники
1SCA146509R1001 |  | Перекл. кул. ON12XBS29714 | SGC | Продажи прекращены |  | 2020-09-30 | Выключатели нагрузки / рубильники
1SCA146809R1001 |  | Перекл. кул. OC25G10PNBN00S0675 | SGC | Продажи прекращены |  | 2020-09-30 | Выключатели нагрузки / рубильники
1SCA146901R1001 |  | Перекл. кул. OC10G14KNBN00S069C | SGC | Продажи прекращены |  | 2020-09-30 | Выключатели нагрузки / рубильники
1SCA147061R1001 |  | Перекл. кул. ON8BPLBTS29855 | SGC | Продажи прекращены |  | 2020-09-30 | Выключатели нагрузки / рубильники
1SCA147354R1001 |  | Перекл. кул. OC25G04PN0N00S06FA | SGC | Продажи прекращены |  | 2020-09-30 | Выключатели нагрузки / рубильники
1SCA147356R1001 |  | Перекл. кул. OC25G01PN0N00S06FB | SGC | Продажи прекращены |  | 2020-09-30 | Выключатели нагрузки / рубильники
1SCA147358R1001 |  | Перекл. кул. OC25G03PN0N00S06FD | SGC | Продажи прекращены |  | 2020-09-30 | Выключатели нагрузки / рубильники
1SCA147362R1001 |  | Перекл. кул. OC25G04PN0N00S06FE | SGC | Продажи прекращены |  | 2020-09-30 | Выключатели нагрузки / рубильники
1SCA147364R1001 |  | Перекл. кул. OC25G02PN0N00S06F9 | SGC | Продажи прекращены |  | 2020-09-30 | Выключатели нагрузки / рубильники
1SCA147728R1001 |  | Перекл. кул. OL80N6IBS30032 | SGC | Продажи прекращены |  | 2020-09-30 | Выключатели нагрузки / рубильники
1SCA147876R1001 |  | Перекл. кул. ON4MBS30045 | SGC | Продажи прекращены |  | 2020-09-30 | Выключатели нагрузки / рубильники
1SCA148154R1001 |  | Перекл. кул. OC25G04PN0G00S06O2 | SGC | Продажи прекращены |  | 2020-09-30 | Выключатели нагрузки / рубильники
1SCA148236R1001 |  | Перекл. кул. ON4PBTS30132 | SGC | Продажи прекращены |  | 2020-09-30 | Выключатели нагрузки / рубильники
1SCA148260R1001 |  | Перекл. кул. ON4PBTS30131 | SGC | Продажи прекращены |  | 2020-09-30 | Выключатели нагрузки / рубильники
1SCA148303R1001 |  | Перекл. кул. ON8EPBS30143 | SGC | Продажи прекращены |  | 2020-09-30 | Выключатели нагрузки / рубильники
1SCA148304R1001 |  | Перекл. кул. ON4EPBS30144 | SGC | Продажи прекращены |  | 2020-09-30 | Выключатели нагрузки / рубильники
1SCA148398R1001 |  | Рубильник в боксе OT800ELCC4TZ | SGC | Продажи прекращены |  | 2020-09-30 | Выключатели нагрузки / рубильники
1SCA148399R1001 |  | Перекл. кул. OC25G04PN0G00S06O2 | SGC | Продажи прекращены |  | 2020-09-30 | Выключатели нагрузки / рубильники
1SCA149044R1001 |  | Перекл. кул. OC25G08RNBG0HS06ZA | SGC | Продажи прекращены |  | 2020-09-30 | Выключатели нагрузки / рубильники
1SCA149373R1001 |  | Перекл. кул. OC25G04DNGN00S0747 | SGC | Продажи прекращены |  | 2020-09-30 | Выключатели нагрузки / рубильники
1SCA149532R1001 |  | Перекл. кул. OC25G08DNBN00S077O | SGC | Продажи прекращены |  | 2020-09-30 | Выключатели нагрузки / рубильники
1SCA149567R1001 |  | Перекл. кул. OC25G03PNBN00S076W | SGC | Продажи прекращены |  | 2020-09-30 | Выключатели нагрузки / рубильники
1SCA149796R1001 |  | Перекл. кул. OC25G06PNBN00S07BI | SGC | Продажи прекращены |  | 2020-09-30 | Выключатели нагрузки / рубильники
1SCA150315R1001 |  | Перекл. кул OC25G04KNBN00S07GY | SGC | Продажи прекращены |  | 2020-09-30 | Выключатели нагрузки / рубильники
1SCA150367R1001 |  | Перекл. кул. OC25G04MNGN00S07H7 | SGC | Продажи прекращены |  | 2020-09-30 | Выключатели нагрузки / рубильники
1SCA150388R1001 |  | Перекл. кул. OC25G30RFBN20S07HZ | SGC | Продажи прекращены |  | 2020-09-30 | Выключатели нагрузки / рубильники
1SCA150389R1001 |  | Перекл. кул. OC25G04PNRN00S07I0 | SGC | Продажи прекращены |  | 2020-09-30 | Выключатели нагрузки / рубильники
1SCA150688R1001 | 0 | Перекл. кул. OC25G03MNGN00S07M1 | SGC | Продажи прекращены |  | 2020-09-30 | Выключатели нагрузки / рубильники
1SCA150733R1001 | 0 | Перекл. кул. OC25G18PNBN00S07MN | SGC | Продажи прекращены |  | 2020-09-30 | Выключатели нагрузки / рубильники
1SCA150830R1001 |  | Перекл. кул. OC25G02PN0G00S07O8 | SGC | Продажи прекращены |  | 2020-09-30 | Выключатели нагрузки / рубильники
1SCA151087R1001 |  | Перекл. кул. OC25G20PNBN00S07RF | SGC | Продажи прекращены |  | 2020-09-30 | Выключатели нагрузки / рубильники
1SCA151276R1001 |  | Перекл. кул. OC25G08RNBN0ES07T9 | SGC | Продажи прекращены |  | 2020-09-30 | Выключатели нагрузки / рубильники
1SCA151277R1001 |  | Перекл. кул. OC25G08RNYN0ES07TA | SGC | Продажи прекращены |  | 2020-09-30 | Выключатели нагрузки / рубильники
1SCA151295R1001 |  | Перекл. кул. OC25G06PNBN00S07TW | SGC | Продажи прекращены |  | 2020-09-30 | Выключатели нагрузки / рубильники
1SCA151425R1001 |  | Перекл. кул OC25G04PNBN00S07W5 | SGC | Продажи прекращены |  | 2020-09-30 | Выключатели нагрузки / рубильники
1SCA151622R1001 |  | Перекл. кул. OC10G02RNBN0PS07YP | SGC | Продажи прекращены |  | 2020-09-30 | Выключатели нагрузки / рубильники
1SCA151623R1001 |  | Перекл. кул. OC10G04RNBN0PS07YQ | SGC | Продажи прекращены |  | 2020-09-30 | Выключатели нагрузки / рубильники
1SCA151665R1001 |  | Перекл. кул. OC25G10MNGN00S07ZD | SGC | Продажи прекращены |  | 2020-09-30 | Выключатели нагрузки / рубильники
1SCA151666R1001 |  | Перекл. кул. OC25G12MNGN00S07ZE | SGC | Продажи прекращены |  | 2020-09-30 | Выключатели нагрузки / рубильники
1SCA151901R1001 |  | Перекл. кул. OC25G08RNBN0ES0840 | SGC | Продажи прекращены |  | 2020-09-30 | Выключатели нагрузки / рубильники
1SCA151902R1001 |  | Перекл. кул. OC25G08R2YN0ES0841 | SGC | Продажи прекращены |  | 2020-09-30 | Выключатели нагрузки / рубильники
1SCA152100R1001 |  | Перекл. кул. OC25G03P2BN00S086G | SGC | Продажи прекращены |  | 2020-09-30 | Выключатели нагрузки / рубильники
1SCA152110R1001 |  | Перекл. кул. OC25G08RNBN00S0887 | SGC | Продажи прекращены |  | 2020-09-30 | Выключатели нагрузки / рубильники
1SCA152245R1001 |  | Перекл. кул. OC25G21PNBN00S08B3 | SGC | Продажи прекращены |  | 2020-09-30 | Выключатели нагрузки / рубильники
1SCA152404R1001 |  | Перекл. кул. OC25G12PNBN00S08DZ | SGC | Продажи прекращены |  | 2020-09-30 | Выключатели нагрузки / рубильники
1SCA152405R1001 |  | Перекл. кул. OC25G06KNBN00S08DV | SGC | Продажи прекращены |  | 2020-09-30 | Выключатели нагрузки / рубильники
1SCA159906R1001 |  | Перекл. кул. OC25G04PNBN00S0A0P | SGC | Продажи прекращены |  | 2020-09-30 | Выключатели нагрузки / рубильники
1SCA159971R1001 |  | Перекл. кул. OC25G03PNBG00S0A1C | SGC | Продажи прекращены |  | 2020-09-30 | Выключатели нагрузки / рубильники
1SCA159972R1001 |  | Перекл. кул. OC25G04PNBG00S0A1D | SGC | Продажи прекращены |  | 2020-09-30 | Выключатели нагрузки / рубильники
1SCA159973R1001 |  | Перекл. кул. OC25G10PNBG00S0A1E | SGC | Продажи прекращены |  | 2020-09-30 | Выключатели нагрузки / рубильники
1SCA159990R1001 |  | Перекл. кул. OC25G02PNBG00S0A1Q | SGC | Продажи прекращены |  | 2020-09-30 | Выключатели нагрузки / рубильники
1SCA160096R1001 |  | Перекл. кул. OC25G07RNBN0PS0A3Q | SGC | Продажи прекращены |  | 2020-09-30 | Выключатели нагрузки / рубильники
1SCA160145R1001 |  | Перекл. кул. OC10G08KNBN00S0A51 | SGC | Продажи прекращены |  | 2020-09-30 | Выключатели нагрузки / рубильники
1SCA160441R1001 |  | Перекл. кул. OC25G02P2BN00S0A9O | SGC | Продажи прекращены |  | 2020-09-30 | Выключатели нагрузки / рубильники
1SCA160620R1001 |  | Перекл. кул. OC25G41RFBN20S0ACU | SGC | Продажи прекращены |  | 2020-09-30 | Выключатели нагрузки / рубильники
1SCA160630R1001 |  | Перекл. кул. OC25G06P1BN00S0AD0 | SGC | Продажи прекращены |  | 2020-09-30 | Выключатели нагрузки / рубильники
1SCA160689R1001 |  | Перекл. кул. OC25G05KNBN00S0AEC | SGC | Продажи прекращены |  | 2020-09-30 | Выключатели нагрузки / рубильники
1SCA160690R1001 |  | Перекл. кул. OC25G06PNBN00S09YU | SGC | Продажи прекращены |  | 2020-09-30 | Выключатели нагрузки / рубильники
1SCA160750R1001 |  | Перекл. кул. OL638RBS32182 | SGC | Продажи прекращены |  | 2020-09-30 | Выключатели нагрузки / рубильники
1SCA160820R1001 |  | Перекл. кул. OC25G02PMBN00S0AGY | SGC | Продажи прекращены |  | 2020-09-30 | Выключатели нагрузки / рубильники
1SCA160821R1001 |  | Перекл. кул. OC25G02PMBN00S0AGY | SGC | Продажи прекращены |  | 2020-09-30 | Выключатели нагрузки / рубильники
1SCA160849R1001 | 1SCA160849R1001 | Перекл. кул. OC25G16RFBN00S0AHM | SGC | Продажи прекращены |  | 2020-09-30 | Выключатели нагрузки / рубильники
1SCA160892R1001 |  | Перекл. кул. OC25G21QNBN00S0AI7 | SGC | Продажи прекращены |  | 2020-09-30 | Выключатели нагрузки / рубильники
1SCA161002R1001 |  | Перекл. кул. OC25G04P1BN00S0AIW | SGC | Продажи прекращены |  | 2020-09-30 | Выключатели нагрузки / рубильники
1SCA161003R1001 |  | Перекл. кул. OC25G04P1BN00S0AIX | SGC | Продажи прекращены |  | 2020-09-30 | Выключатели нагрузки / рубильники
1SCA161093R1001 |  | Перекл. кул. OC25G04P1BN00S0AJD | SGC | Продажи прекращены |  | 2020-09-30 | Выключатели нагрузки / рубильники
1SCA161113R1001 |  | Перекл. кул. OC10G04RNBN00S0AJS | SGC | Продажи прекращены |  | 2020-09-30 | Выключатели нагрузки / рубильники
1SCA161295R1001 |  | Перекл. кул. ON4KXBS32301 | SGC | Продажи прекращены |  | 2020-09-30 | Выключатели нагрузки / рубильники
1SCA161374R1001 |  | Перекл. кул. OC25G04PN0G00S0AKT | SGC | Продажи прекращены |  | 2020-09-30 | Выключатели нагрузки / рубильники
1SCA161411R1001 |  | Перекл. кул. OC25G18RNBN00S0AL5 | SGC | Продажи прекращены |  | 2020-09-30 | Выключатели нагрузки / рубильники
1SCA161429R1001 |  | Перекл. кул. OC25G06PN0N00S0ALB | SGC | Продажи прекращены |  | 2020-09-30 | Выключатели нагрузки / рубильники
1SCA161438R1001 |  | Перекл. кул. OC25G02PN0N00S0ALE | SGC | Продажи прекращены |  | 2020-09-30 | Выключатели нагрузки / рубильники
1SCA161443R1001 |  | Перекл. кул. OC25G02PN0G00S0ALG | SGC | Продажи прекращены |  | 2020-09-30 | Выключатели нагрузки / рубильники
RZB7 | STJRZB7 | Кабель к лампе для шкафа, 3м | STJ P | Продажи прекращены |  | 2020-09-30 | Шкафная продукция
RZB9 | STJRZB9 | Выключатель для двери | STJ P | Продажи прекращены |  | 2020-09-30 | Шкафная продукция
2CLA210800N1101 | N2108 BL | Держатель для предохранителя, 1-модульный, серия Zenit, цвет альпийский белый | NIE | Продажи прекращены |  | 2020-09-29 | Электроустановочные изделия
2CLA936800A1001 | 9368 | Механизм FM цифрового стереоприёмника со встроенной антенной и функцией RDS, NIE | NIE | Продажи прекращены |  | 2020-09-29 | Электроустановочные изделия
2CLA210800N1301 | N2108 PL | Держатель для предохранителя, 1-модульный, серия Zenit, цвет серебристый | NIE | Продажи прекращены |  | 2020-09-24 | Электроустановочные изделия
2CLA210800N1801 | N2108 AN | Держатель для предохранителя, 1-модульный, серия Zenit, цвет антрацит | NIE | Продажи прекращены |  | 2020-09-24 | Электроустановочные изделия
2CLA210800N1901 | N2108 CV | Держатель для предохранителя, 1-модульный, серия Zenit, цвет шампань | NIE | Продажи прекращены |  | 2020-09-24 | Электроустановочные изделия
2CLA220800N1301 | N2208 PL | Держатель для предохранителя, 2-модульный, серия Zenit, цвет серебристый | NIE | Продажи прекращены |  | 2020-09-24 | Электроустановочные изделия
2CLA220800N1801 | N2208 AN | Держатель для предохранителя, 2-модульный, серия Zenit, цвет антрацит | NIE | Продажи прекращены |  | 2020-09-24 | Электроустановочные изделия
2CLA220800N1901 | N2208 CV | Держатель для предохранителя, 2-модульный, серия Zenit, цвет шампань | NIE | Продажи прекращены |  | 2020-09-24 | Электроустановочные изделия
2CLA936810A1001 | 9368.1 | Модуль аудио-усилитель с FM-радио и интерфейсом Bluetooth для открытого монтажа | NIE | Продажи прекращены |  | 2020-09-24 | Электроустановочные изделия
2CLA936820A1001 | 9368.2 | Механизм (блок) дистанционного управления для внешнего аудио-модуля (усилителя) 9368.1 | NIE | Продажи прекращены |  | 2020-09-24 | Электроустановочные изделия
2CDG110150R0011 | GM/A8.1 | GM/A 8.1 Панель системы безопасности, накладной монтаж | EIB | Продажи прекращены |  | 2020-09-22 | Интеллектуальные инсталляционные системы (EIB/KNX)
2CDG110178R0011 | MG/E4.4.1 | MG/E 4.4.1 Модуль расширения, 4-канальный | EIB | Продажи прекращены |  | 2020-09-22 | Интеллектуальные инсталляционные системы (EIB/KNX)
2CDG110186R0011 | MG/A4.4.1 | MG/A 4.4.1 Модуль расширения, 4-канальный, накладной монтаж | EIB | Продажи прекращены |  | 2020-09-22 | Интеллектуальные инсталляционные системы (EIB/KNX)
2CDG280001R0011 | BT/A1.1 | BT/A 1.1 Кнопочная панель для GM/A 8.1, чёрная | EIB | Продажи прекращены |  | 2020-09-22 | Интеллектуальные инсталляционные системы (EIB/KNX)
2CSM295563R1341 | T1 | Реле освещ. T1 c датчиком 1 диап. | ELC | Продажи прекращены | 2CSM229921R1341 | 2020-09-21 | Модульные устройства
2CLA213500N1101 | N2135 BL | Розетка стандартная смешанная в сборе без заземления, 16А / 250В, серия Zenit, цвет альпийский белый | NIE | Продажи прекращены | 2CLA213501N1101 | 2020-09-17 | Электроустановочные изделия
2CLA213500N1301 | N2135 PL | Розетка стандартная смешанная в сборе без заземления, 16А / 250В, серия Zenit, цвет серебристый | NIE | Продажи прекращены | 2CLA213501N1301 | 2020-09-17 | Электроустановочные изделия
2CLA213500N1801 | N2135 AN | Розетка стандартная смешанная в сборе без заземления, 16А / 250В, серия Zenit, цвет антрацит | NIE | Продажи прекращены | 2CLA213501N1801 | 2020-09-17 | Электроустановочные изделия
2CLA499430A1001 | 4994.3 BM | Цоколь для открытой установки на 12 модулей, для использования с рамками, серия Stylo, цвет слоновая кость | NIE | Продажи прекращены |  | 2020-09-16 | Электроустановочные изделия
2CLA847410A1501 | 8474.1 AP | Рамка 4-постовая, горизонтальная, серия OLAS, цвет перламутровый металлик | NIE | Продажи прекращены |  | 2020-09-16 | Электроустановочные изделия
2CLA848110A1001 | 8481.1 | Набор информационных прозрачных символов для 8481хх | NIE | Продажи прекращены |  | 2020-09-16 | Электроустановочные изделия
2CLA848500A1501 | 8485 AP | Накладка (центральная плата) для механизмов зарядного устройства USB, серия OLAS цвет перламутровый металлик | NIE | Продажи прекращены |  | 2020-09-16 | Электроустановочные изделия
2CSR275040R1064 | DS201 M C6 AC30 | Выключатель авт.диф.т.DS201 M C6 AC30 | ELC | Продажи прекращены | 2CSR275080R1064 | 2020-09-08 | Модульные устройства
1SVR440721R0300 | CL-LMR.C18DC2 | Контроллер программируемый модульный, =24В, 12I/6O-Реле, CL-LMR.C18DC2 | SST | Продажи прекращены |  | 2020-09-03 | Пуско-регулирующее оборудование
1SVR440723R0300 | CL-LMR.C18AC2 | Контроллер программируемый модульный, ~100-240В, 12I/6O-Реле, CL-LMR.C18AC2 | SST | Продажи прекращены |  | 2020-09-03 | Пуско-регулирующее оборудование
TP6050K |  | Крыша антидождевая для шкафов АМ2 600x500мм ШхГ | TUR P | Продажи прекращены |  | 2020-09-02 | Шкафная продукция
1SDA070782R1 |  | Выключатель автоматический стационарный E1.2B 1000 Ekip Dip LSI 3p F F | SACE P | Продажи прекращены | 9CNB1SDA070782R1 | 2020-08-19 | Силовые автоматические выключатели
1SDA070786R1 |  | Выключатель автоматический стационарный E1.2B 1000 Ekip Touch LSIG 3p F F | SACE P | Продажи прекращены | 9CNB1SDA070786R1 | 2020-08-19 | Силовые автоматические выключатели
1SDA070788R1 |  | Выключатель автоматический стационарный E1.2B 1000 Ekip Hi-Touch LSI 3p F F | SACE P | Продажи прекращены | 9CNB1SDA070788R1 | 2020-08-19 | Силовые автоматические выключатели
1SDA070822R1 |  | Выключатель автоматический стационарный E1.2B 1250 Ekip Dip LSI 3p F F | SACE P | Продажи прекращены | 9CNB1SDA070822R1 | 2020-08-19 | Силовые автоматические выключатели
1SDA070826R1 |  | Выключатель автоматический стационарный E1.2B 1250 Ekip Touch LSIG 3p F F | SACE P | Продажи прекращены | 9CNB1SDA070826R1 | 2020-08-19 | Силовые автоматические выключатели
1SDA070828R1 |  | Выключатель автоматический стационарный E1.2B 1250 Ekip Hi-Touch LSI 3p F F | SACE P | Продажи прекращены | 9CNB1SDA070828R1 | 2020-08-19 | Силовые автоматические выключатели
1SDA070862R1 |  | Выключатель автоматический стационарный E1.2B 1600 Ekip Dip LSI 3p F F | SACE P | Продажи прекращены | 9CNB1SDA070862R1 | 2020-08-19 | Силовые автоматические выключатели
1SDA070866R1 |  | Выключатель автоматический стационарный E1.2B 1600 Ekip Touch LSIG 3p F F | SACE P | Продажи прекращены | 9CNB1SDA070866R1 | 2020-08-19 | Силовые автоматические выключатели
1SDA070868R1 |  | Выключатель автоматический стационарный E1.2B 1600 Ekip Hi-Touch LSI 3p F F | SACE P | Продажи прекращены | 9CNB1SDA070868R1 | 2020-08-19 | Силовые автоматические выключатели
1SDA071032R1 |  | Выключатель автоматический стационарный E2.2N 2000 Ekip Dip LSI 3p FHR | SACE P | Продажи прекращены | 9CNB1SDA071032R1 | 2020-08-19 | Силовые автоматические выключатели
1SDA071036R1 |  | Выключатель автоматический стационарный E2.2N 2000 Ekip Touch LSIG 3p FHR | SACE P | Продажи прекращены | 9CNB1SDA071036R1 | 2020-08-19 | Силовые автоматические выключатели
1SDA071038R1 |  | Выключатель автоматический стационарный E2.2N 2000 Ekip Hi-Touch LSI 3p FHR | SACE P | Продажи прекращены | 9CNB1SDA071038R1 | 2020-08-19 | Силовые автоматические выключатели
1SDA071062R1 |  | Выключатель автоматический стационарный E2.2N 2500 Ekip Dip LSI 3p FHR | SACE P | Продажи прекращены | 9CNB1SDA071062R1 | 2020-08-19 | Силовые автоматические выключатели
1SDA071066R1 |  | Выключатель автоматический стационарный E2.2N 2500 Ekip Touch LSIG 3p FHR | SACE P | Продажи прекращены | 9CNB1SDA071066R1 | 2020-08-19 | Силовые автоматические выключатели
1SDA071068R1 |  | Выключатель автоматический стационарный E2.2N 2500 Ekip Hi-Touch LSI 3p FHR | SACE P | Продажи прекращены | 9CNB1SDA071068R1 | 2020-08-19 | Силовые автоматические выключатели
1SDA072056R1 |  | Выключатель автоматический выкатной E1.2B 630 Ekip Touch LSIG 3p WMP | SACE P | Продажи прекращены | 9CNB1SDA072056R1 | 2020-08-19 | Силовые автоматические выключатели
1SDA072058R1 | SAC 1SDA0 72058 R1 | Выключатель автоматический выкатной E1.2B 630 Ekip Hi-Touch LSI 3p WMP | SACE P | Продажи прекращены | 9CNB1SDA072058R1 | 2020-08-19 | Силовые автоматические выключатели
1SDA072092R1 |  | Выключатель автоматический выкатной E1.2B 800 Ekip Dip LSI 3p WMP | SACE P | Продажи прекращены | 9CNB1SDA072092R1 | 2020-08-19 | Силовые автоматические выключатели
1SDA072096R1 |  | Выключатель автоматический выкатной E1.2B 800 Ekip Touch LSIG 3p WMP | SACE P | Продажи прекращены | 9CNB1SDA072096R1 | 2020-08-19 | Силовые автоматические выключатели
1SDA072098R1 | SAC 1SDA0 72098 R1 | Выключатель автоматический выкатной E1.2B 800 Ekip Hi-Touch LSI 3p WMP | SACE P | Продажи прекращены | 9CNB1SDA072098R1 | 2020-08-19 | Силовые автоматические выключатели
1SDA072116R1 |  | Выключатель автоматический выкатной E1.2N 800 Ekip Touch LSIG 3p WMP | SACE P | Продажи прекращены | 9CNB1SDA072116R1 | 2020-08-19 | Силовые автоматические выключатели
1SDA072118R1 |  | Выключатель автоматический выкатной E1.2N 800 Ekip Hi-Touch LSI 3p WMP | SACE P | Продажи прекращены | 9CNB1SDA072118R1 | 2020-08-19 | Силовые автоматические выключатели
1SDA072132R1 |  | Выключатель автоматический выкатной E1.2B 1000 Ekip Dip LSI 3p WMP | SACE P | Продажи прекращены | 9CNB1SDA072132R1 | 2020-08-19 | Силовые автоматические выключатели
1SDA072136R1 |  | Выключатель автоматический выкатной E1.2B 1000 Ekip Touch LSIG 3p WMP | SACE P | Продажи прекращены | 9CNB1SDA072136R1 | 2020-08-19 | Силовые автоматические выключатели
1SDA072138R1 |  | Выключатель автоматический выкатной E1.2B 1000 Ekip Hi-Touch LSI 3p WMP | SACE P | Продажи прекращены | 9CNB1SDA072138R1 | 2020-08-19 | Силовые автоматические выключатели
1SDA072156R1 |  | Выключатель автоматический выкатной E1.2N 1000 Ekip Touch LSIG 3p WMP | SACE P | Продажи прекращены | 9CNB1SDA072156R1 | 2020-08-19 | Силовые автоматические выключатели
1SDA072158R1 |  | Выключатель автоматический выкатной E1.2N 1000 Ekip Hi-Touch LSI 3p WMP | SACE P | Продажи прекращены | 9CNB1SDA072158R1 | 2020-08-19 | Силовые автоматические выключатели
1SDA072172R1 |  | Выключатель автоматический выкатной E1.2B 1250 Ekip Dip LSI 3p WMP | SACE P | Продажи прекращены | 9CNB1SDA072172R1 | 2020-08-19 | Силовые автоматические выключатели
1SDA072176R1 |  | Выключатель автоматический выкатной E1.2B 1250 Ekip Touch LSIG 3p WMP | SACE P | Продажи прекращены | 9CNB1SDA072176R1 | 2020-08-19 | Силовые автоматические выключатели
1SDA072178R1 |  | Выключатель автоматический выкатной E1.2B 1250 Ekip Hi-Touch LSI 3p WMP | SACE P | Продажи прекращены | 9CNB1SDA072178R1 | 2020-08-19 | Силовые автоматические выключатели
1SDA072196R1 |  | Выключатель автоматический выкатной E1.2N 1250 Ekip Touch LSIG 3p WMP | SACE P | Продажи прекращены | 9CNB1SDA072196R1 | 2020-08-19 | Силовые автоматические выключатели
1SDA072198R1 |  | Выключатель автоматический выкатной E1.2N 1250 Ekip Hi-Touch LSI 3p WMP | SACE P | Продажи прекращены | 9CNB1SDA072198R1 | 2020-08-19 | Силовые автоматические выключатели
1SDA072212R1 |  | Выключатель автоматический выкатной E1.2B 1600 Ekip Dip LSI 3p WMP | SACE P | Продажи прекращены | 9CNB1SDA072212R1 | 2020-08-19 | Силовые автоматические выключатели
1SDA072216R1 |  | Выключатель автоматический выкатной E1.2B 1600 Ekip Touch LSIG 3p WMP | SACE P | Продажи прекращены | 9CNB1SDA072216R1 | 2020-08-19 | Силовые автоматические выключатели
1SDA072218R1 |  | Выключатель автоматический выкатной E1.2B 1600 Ekip Hi-Touch LSI 3p WMP | SACE P | Продажи прекращены | 9CNB1SDA072218R1 | 2020-08-19 | Силовые автоматические выключатели
1SDA072236R1 |  | Выключатель автоматический выкатной E1.2N 1600 Ekip Touch LSIG 3p WMP | SACE P | Продажи прекращены | 9CNB1SDA072236R1 | 2020-08-19 | Силовые автоматические выключатели
1SDA072238R1 |  | Выключатель автоматический выкатной E1.2N 1600 Ekip Hi-Touch LSI 3p WMP | SACE P | Продажи прекращены | 9CNB1SDA072238R1 | 2020-08-19 | Силовые автоматические выключатели
1SDA072342R1 |  | Выключатель автоматический выкатной E2.2N 1600 Ekip Dip LSI 3p WMP | SACE P | Продажи прекращены | 9CNB1SDA072342R1 | 2020-08-19 | Силовые автоматические выключатели
1SDA072346R1 |  | Выключатель автоматический выкатной E2.2N 1600 Ekip Touch LSIG 3p WMP | SACE P | Продажи прекращены | 9CNB1SDA072346R1 | 2020-08-19 | Силовые автоматические выключатели
1SDA072348R1 |  | Выключатель автоматический выкатной E2.2N 1600 Ekip Hi-Touch LSI 3p WMP | SACE P | Продажи прекращены | 9CNB1SDA072348R1 | 2020-08-19 | Силовые автоматические выключатели
1SDA072382R1 |  | Выключатель автоматический выкатной E2.2N 2000 Ekip Dip LSI 3p WMP | SACE P | Продажи прекращены | 9CNB1SDA072382R1 | 2020-08-19 | Силовые автоматические выключатели
1SDA072386R1 |  | Выключатель автоматический выкатной E2.2N 2000 Ekip Touch LSIG 3p WMP | SACE P | Продажи прекращены | 9CNB1SDA072386R1 | 2020-08-19 | Силовые автоматические выключатели
1SDA072388R1 |  | Выключатель автоматический выкатной E2.2N 2000 Ekip Hi-Touch LSI 3p WMP | SACE P | Продажи прекращены | 9CNB1SDA072388R1 | 2020-08-19 | Силовые автоматические выключатели
1SDA072412R1 |  | Выключатель автоматический выкатной E2.2N 2500 Ekip Dip LSI 3p WMP | SACE P | Продажи прекращены | 9CNB1SDA072412R1 | 2020-08-19 | Силовые автоматические выключатели
1SDA072416R1 |  | Выключатель автоматический выкатной E2.2N 2500 Ekip Touch LSIG 3p WMP | SACE P | Продажи прекращены | 9CNB1SDA072416R1 | 2020-08-19 | Силовые автоматические выключатели
1SDA072418R1 |  | Выключатель автоматический выкатной E2.2N 2500 Ekip Hi-Touch LSI 3p WMP | SACE P | Продажи прекращены | 9CNB1SDA072418R1 | 2020-08-19 | Силовые автоматические выключатели
1SDA072492R1 |  | Выключатель автоматический выкатной E4.2N 3200 Ekip Dip LSI 3p WMP | SACE P | Продажи прекращены | 9CNB1SDA072492R1 | 2020-08-19 | Силовые автоматические выключатели
1SDA072496R1 |  | Выключатель автоматический выкатной E4.2N 3200 Ekip Touch LSIG 3p WMP | SACE P | Продажи прекращены | 9CNB1SDA072496R1 | 2020-08-19 | Силовые автоматические выключатели
1SDA072498R1 |  | Выключатель автоматический выкатной E4.2N 3200 Ekip Hi-Touch LSI 3p WMP | SACE P | Продажи прекращены | 9CNB1SDA072498R1 | 2020-08-19 | Силовые автоматические выключатели
1SDA072542R1 |  | Выключатель автоматический выкатной E4.2N 4000 Ekip Dip LSI 3p WMP | SACE P | Продажи прекращены | 9CNB1SDA072542R1 | 2020-08-19 | Силовые автоматические выключатели
1SDA072546R1 |  | Выключатель автоматический выкатной E4.2N 4000 Ekip Touch LSIG 3p WMP | SACE P | Продажи прекращены | 9CNB1SDA072546R1 | 2020-08-19 | Силовые автоматические выключатели
1SDA072548R1 |  | Выключатель автоматический выкатной E4.2N 4000 Ekip Hi-Touch LSI 3p WMP | SACE P | Продажи прекращены | 9CNB1SDA072548R1 | 2020-08-19 | Силовые автоматические выключатели
1SDA072616R1 |  | Выключатель автоматический выкатной E6.2H 5000 Ekip Touch LSIG 3p WMP | SACE P | Продажи прекращены | 9CNB1SDA072616R1 | 2020-08-19 | Силовые автоматические выключатели
1SDA072618R1 |  | Выключатель автоматический выкатной E6.2H 5000 Ekip Hi-Touch LSI 3p WMP | SACE P | Продажи прекращены | 9CNB1SDA072618R1 | 2020-08-19 | Силовые автоматические выключатели
2CDG110132R0011 | SA/S2.16.5.1 | SA/S2.16.5.1 Релейный активатор, 2-канальный, 16/20АХ | EIB | Продажи прекращены |  | 2020-08-19 | Интеллектуальные инсталляционные системы (EIB/KNX)
2CDG110133R0011 | SA/S4.16.5.1 | SA/S4.16.5.1 Релейный активатор, 4-канальный, 16/20АХ | EIB | Продажи прекращены |  | 2020-08-19 | Интеллектуальные инсталляционные системы (EIB/KNX)
2CDG110155R0011 | SA/S2.10.2.1 | SA/S2.10.2.1 Релейный активатор, 2-канальный, 10А | EIB | Продажи прекращены |  | 2020-08-19 | Интеллектуальные инсталляционные системы (EIB/KNX)
2CDG110156R0011 | SA/S4.10.2.1 | SA/S4.10.2.1 Релейный активатор, 4-канальный, 10А | EIB | Продажи прекращены |  | 2020-08-19 | Интеллектуальные инсталляционные системы (EIB/KNX)
2CDG110157R0011 | SA/S8.10.2.1 | SA/S8.10.2.1 Релейный активатор, 8-канальный, 10А | EIB | Продажи прекращены |  | 2020-08-19 | Интеллектуальные инсталляционные системы (EIB/KNX)
2CDG110159R0011 | SA/S2.16.2.1 | SA/S2.16.2.1 Релейный активатор, 2-канальный, 16А | EIB | Продажи прекращены |  | 2020-08-19 | Интеллектуальные инсталляционные системы (EIB/KNX)
2CDG110181R0011 | SA/S4.6.2.1 | SA/S4.6.2.1 Релейный активатор, 4-канальный, 6A | EIB | Продажи прекращены |  | 2020-08-19 | Интеллектуальные инсталляционные системы (EIB/KNX)
2CDG110182R0011 | SA/S8.6.2.1 | SA/S8.6.2.1 Релейный активатор, 8-канальный, 6A | EIB | Продажи прекращены |  | 2020-08-19 | Интеллектуальные инсталляционные системы (EIB/KNX)
1SVR440799R6000 | CL-LAS.TK001 | Кабель с последовательным интерфейсом CL-LAS.TK001 для соединения ПК и контроллера CL | SST | Продажи прекращены |  | 2020-08-14 | Пуско-регулирующее оборудование
1MK00A | 1MK00A | Панель для установки телекоммуникационного оборудования (3 монтажных профиля) | STJ | Продажи прекращены | 1M00A | 2020-08-11 | Шкафная продукция
1MK0A | 1MK0A | Панель для установки телекоммуникационного оборудования (4 монтажных профиля) | STJ | Продажи прекращены | 2CPX037486R9999 | 2020-08-11 | Шкафная продукция
1MK1A | 1MK1A | Панель для установки телекоммуникационного оборудования (5 монтажных профилей) | STJ | Продажи прекращены | 2CPX037487R9999 | 2020-08-11 | Шкафная продукция
1MK2A | 1MK2A | Панель для установки телекоммуникационного оборудования (6 монтажных профилей) | STJ | Продажи прекращены | 2CPX037488R9999 | 2020-08-11 | Шкафная продукция
2TMA210310N0001 | M20365 | Комплект домофона Welcome M20365 | CNDEX | Продажи прекращены |  | 2020-08-06 | Электроустановочные изделия
2CLA225350N1101 | N2253.5 BL | Накладка для механизма выключателя с кодовой панелью, 2-модульная, серия Zenit, цвет альпийский белый | NIE | Продажи прекращены |  | 2020-08-04 | Электроустановочные изделия
2CLA225350N1301 | N2253.5 PL | Накладка для механизма выключателя с кодовой панелью, 2-модульная, серия Zenit, цвет серебристый | NIE | Продажи прекращены |  | 2020-08-04 | Электроустановочные изделия
2CLA225350N1801 | N2253.5 AN | Накладка для механизма выключателя с кодовой панелью, 2-модульная, серия Zenit, цвет антрацит | NIE | Продажи прекращены |  | 2020-08-04 | Электроустановочные изделия
2CLA225350N1901 | N2253.5 CV | Накладка для механизма выключателя с кодовой панелью, 2-модульная, серия Zenit, цвет шампань | NIE | Продажи прекращены |  | 2020-08-04 | Электроустановочные изделия
2CLA815350A1001 | 8153.5 | Механизм электронного выключателя с кодовой панелью/клавиатурой | NIE | Продажи прекращены |  | 2020-08-04 | Электроустановочные изделия
2CLA187200T1101 | T1272 BL | Панель лицевая для бокса поста централизации открытого/скрытого монтажа на 12 модулей (2 ряда), цвет белый/белый | NIE | Продажи прекращены | 2CLA127200T1101 | 2020-07-27 | Электроустановочные изделия
2CLA187200T1801 | T1272 AN | Панель лицевая для бокса поста централизации открытого/скрытого монтажа на 18 модулей (2 ряда), цвет антрацит | NIE | Продажи прекращены | 2CLA127200T1801 | 2020-07-27 | Электроустановочные изделия
2CSR245040R1204 | DS201 L C20 AC30 | Выключатель авт.диф.т.DS201 L C20 AC30 | ELC | Продажи прекращены | 2CSR245080R1204 | 2020-07-27 | Модульные устройства
2CSR245040R1324 | DS201 L C32 AC30 | Выключатель авт.диф.т.DS201 L C32 AC30 | ELC | Продажи прекращены | 2CSR245080R1324 | 2020-07-27 | Модульные устройства
2CSR245140R0164 | DS201 L C16 A10 | Выключатель авт.диф.т.DS201 L C16 A10 | ELC | Продажи прекращены | 2CSR245180R0164 | 2020-07-27 | Модульные устройства
2CSR245140R3204 | DS201 L C20 A300 | Выключатель авт.диф.т.DS201 L C20 A300 | ELC | Продажи прекращены | 2CSR245180R3204 | 2020-07-27 | Модульные устройства
2CSR255040R1064 | DS201 C6 AC30 | Выключатель авт.диф.т.DS201 C6 AC30 | ELC | Продажи прекращены | 2CSR255080R1064 | 2020-07-27 | Модульные устройства
2CSR255040R1105 | DS201 B10 AC30 | Выключатель авт.диф.т.DS201 B10 AC30 | ELC | Продажи прекращены | 2CSR255080R1105 | 2020-07-27 | Модульные устройства
2CSR255040R1324 | DS201 C32 AC30 | Выключатель авт.диф.т.DS201 C32 AC30 | ELC | Продажи прекращены | 2CSR255080R1324 | 2020-07-27 | Модульные устройства
2CSR255040R3204 | DS201 C20 AC300 | Выключатель авт.диф.т.DS201 C20 AC300 | ELC | Продажи прекращены | 2CSR255080R3204 | 2020-07-27 | Модульные устройства
2CSR255140R0105 | DS201 B10 A10 | Выключатель авт.диф.т.DS201 B10 A10 | ELC | Продажи прекращены | 2CSR255180R0105 | 2020-07-27 | Модульные устройства
2CSR255140R0165 | DS201 B16 A10 | Выключатель авт.диф.т.DS201 B16 A10 | ELC | Продажи прекращены | 2CSR255180R0165 | 2020-07-27 | Модульные устройства
2CSR255140R1105 | DS201 B10 A30 | Выключатель авт.диф.т.DS201 B10 A30 | ELC | Продажи прекращены | 2CSR255180R1105 | 2020-07-27 | Модульные устройства
2CSR255140R1204 | DS201 C20 A30 | Выключатель авт.диф.т.DS201 C20 A30 | ELC | Продажи прекращены | 2CSR255180R1204 | 2020-07-27 | Модульные устройства
2CSR255140R1405 | DS201 B40 A30 | Выключатель авт.диф.т.DS201 B40 A30 | ELC | Продажи прекращены | 2CSR255180R1405 | 2020-07-27 | Модульные устройства
2CSR255440R1064 | DS201 C6 APR30 | Выключатель авт.диф.т.DS201 C6 APR30 | ELC | Продажи прекращены | 2CSR255480R1064 | 2020-07-27 | Модульные устройства
2CSR255440R1104 | DS201 C10 APR30 | Выключатель авт.диф.т.DS201 C10 APR30 | ELC | Продажи прекращены | 2CSR255480R1104 | 2020-07-27 | Модульные устройства
2CSR275040R1104 | DS201 M C10 AC30 | Выключатель авт.диф.т.DS201 M C10 AC30 | ELC | Продажи прекращены | 2CSR275080R1104 | 2020-07-27 | Модульные устройства
2CSR275040R1165 | DS201 M B16 AC30 | Выключатель авт.диф.т.DS201 M B16 AC30 | ELC | Продажи прекращены | 2CSR275080R1165 | 2020-07-27 | Модульные устройства
2CSR275140R1064 | DS201 M C6 A30 | Выключатель авт.диф.т.DS201 M C6 A30 | ELC | Продажи прекращены | 2CSR275180R1064 | 2020-07-27 | Модульные устройства
2CSR275140R1164 | DS201 M C16 A30 | Выключатель авт.диф.т.DS201 M C16 A30 | ELC | Продажи прекращены | 2CSR275180R1164 | 2020-07-27 | Модульные устройства
2CSR275140R1165 | DS201 M B16 A30 | Выключатель авт.диф.т.DS201 M B16 A30 | ELC | Продажи прекращены | 2CSR275180R1165 | 2020-07-27 | Модульные устройства
2CSR275140R1324 | DS201 M C32 A30 | Выключатель авт.диф.т.DS201 M C32 A30 | ELC | Продажи прекращены | 2CSR275180R1324 | 2020-07-27 | Модульные устройства
7TAG009660R0032 | TY525M-NDT | Cтяжка каб. Ty-Rap, стальной зуб обнаруживаемая, ПА 66/нерж.сталь, ярко-голубой, 4.8x186мм, TY525M-NDT | TRP | Продажи прекращены | 7TCG009330R0026 | 2020-07-24 | Installation Products
7TAG009660R0036 | TY528M-NDT | Cтяжка каб. Ty-Rap, стальной зуб обнаруживаемая, ПА 66/нерж.сталь, ярко-голубой, 4.8x360мм, TY528M-NDT | TRP | Продажи прекращены | 7TCG009330R0025 | 2020-07-24 | Installation Products
GHE3201903R0002 | ESB-SPK24 | Крышка защитная ESB-SPK24 для контакторов ESB25..N и EN25..N | SST | Продажи прекращены |  | 2020-07-07 | Пуско-регулирующее оборудование
GHE3401903R0002 | ESB-SPK40/63 | Крышка защитная ESB-SPK40/63 для контакторов ESB40..N, EN40..N и ESB63..N | SST | Продажи прекращены |  | 2020-07-07 | Пуско-регулирующее оборудование
2CDG110154R0011 | SA/S12.6.1.1 | SA/S12.6.1.1 Релейный активатор, 12-канальный, 6А | EIB | Продажи прекращены |  | 2020-07-02 | Интеллектуальные инсталляционные системы (EIB/KNX)
1SCA130983R1001 |  | Рубильник OTDC400E11 | SGC | Продажи прекращены |  | 2020-06-22 | Выключатели нагрузки / рубильники
2CSG299883R4052 | M2M | Прибор универ.цифр.измерит. M2M | ELC | Продажи прекращены | 2CSG251151R4051 | 2020-06-22 | Модульные устройства
2CSG299893R4052 | M2M MODBUS | Прибор универ.цифр.измерит. M2M MODBUS | ELC | Продажи прекращены | 2CSG251141R4051 | 2020-06-22 | Модульные устройства
2CSG299913R4052 | M2M PROFIBUS | Прибор универ.цифр.измерит. M2M PROFIBUS | ELC | Продажи прекращены | 2CSG251131R4051 | 2020-06-22 | Модульные устройства
2CSG299933R4052 | M2M I/O | Прибор универ.цифр.измерит. M2M I/O | ELC | Продажи прекращены | 2CSG251161R4051 | 2020-06-22 | Модульные устройства
2CDG110193R0011 | FCA/S1.2.2.2 | FCA/S1.2.2.2 Активатор фэнкойла, 0-10В, premium | EIB | Продажи прекращены |  | 2020-06-05 | Интеллектуальные инсталляционные системы (EIB/KNX)
2CDG110194R0011 | FCA/S1.1.2.2 | FCA/S1.1.2.2 Активатор фэнкойла, 220В, premium | EIB | Продажи прекращены |  | 2020-06-05 | Интеллектуальные инсталляционные системы (EIB/KNX)
2CDG110196R0011 | FCA/S1.2.1.2 | FCA/S1.2.1.2 Активатор фэнкойла, 0-10В | EIB | Продажи прекращены |  | 2020-06-05 | Интеллектуальные инсталляционные системы (EIB/KNX)
1SCA125532R1001 |  | Перегородки OTDCB250/6 | SGC | Продажи прекращены |  | 2020-05-27 | Выключатели нагрузки / рубильники
1SVR440709R0000 | CL-LEC.CI000 | Модуль связи для удаленного расширения, CL-LEC.CI000 | SST | Продажи прекращены |  | 2020-05-27 | Пуско-регулирующее оборудование
1SVR440709R5000 | CL-LER.2O | Модуль расширения В/В, 2O-релейных выхода, CL-LER.2O | SST | Продажи прекращены |  | 2020-05-27 | Пуско-регулирующее оборудование
1SVR440710R0200 | CL-LSR.CX12DC1 | Контроллер программируемый модульный, =12В, 8I/4O-Реле, CL-LSR.CX12DC1 | SST | Продажи прекращены |  | 2020-05-27 | Пуско-регулирующее оборудование
1SVR440710R0300 | CL-LSR.C12DC1 | Контроллер программируемый модульный,=12В, 8I/4O-Реле, CL-LSR.C12DC1 | SST | Продажи прекращены |  | 2020-05-27 | Пуско-регулирующее оборудование
1SVR440711R0100 | CL-LSR.12DC2 | Контроллер программируемый модульный, =24В, 8I/4O-Реле, CL-LSR.12DC2 | SST | Продажи прекращены |  | 2020-05-27 | Пуско-регулирующее оборудование
1SVR440711R0200 | CL-LSR.CX12DC2 | Контроллер программируемый модульный, =24В, 8I/4O-Реле, CL-LSR.CX12DC2 | SST | Продажи прекращены |  | 2020-05-27 | Пуско-регулирующее оборудование
1SVR440711R0300 | CL-LSR.C12DC2 | Контроллер программируемый модульный, =24В, 8I/4O-Реле, CL-LSR.C12DC2 | SST | Продажи прекращены |  | 2020-05-27 | Пуско-регулирующее оборудование
1SVR440711R1200 | CL-LST.CX12DC2 | Контроллер программируемый модульный, =24В, 8I/4O, CL-LST.CX12DC2 | SST | Продажи прекращены |  | 2020-05-27 | Пуско-регулирующее оборудование
1SVR440711R1300 | CL-LST.C12DC2 | Контроллер программируемый модульный, =24В, 8I/4O, CL-LST.C12DC2 | SST | Продажи прекращены |  | 2020-05-27 | Пуско-регулирующее оборудование
1SVR440712R0200 | CL-LSR.CX12AC1 | Контроллер программируемый модульный, ~24В, 8I/4O-Реле, CL-LSR.CX12AC1 | SST | Продажи прекращены |  | 2020-05-27 | Пуско-регулирующее оборудование
1SVR440712R0300 | CL-LSR.C12AC1 | Контроллер программируемый модульный, ~24В, 8I/4O-Реле, CL-LSR.C12AC1 | SST | Продажи прекращены |  | 2020-05-27 | Пуско-регулирующее оборудование
1SVR440713R0100 | CL-LSR.12AC2 | Контроллер программируемый модульный, ~100-240В, 8I/4O-Реле, CL-LSR.12AC2 | SST | Продажи прекращены |  | 2020-05-27 | Пуско-регулирующее оборудование
1SVR440713R0200 | CL-LSR.CX12AC2 | Контроллер программируемый модульный, ~100-240В, 8I/4O-Реле, CL-LSR.CX12AC2 | SST | Продажи прекращены |  | 2020-05-27 | Пуско-регулирующее оборудование
1SVR440713R0300 | CL-LSR.C12AC2 | Контроллер программируемый модульный, ~100-240В, 8I/4O-Реле, CL-LSR.C12AC2 | SST | Продажи прекращены |  | 2020-05-27 | Пуско-регулирующее оборудование
1SVR440720R0200 | CL-LMR.CX18DC1 | Контроллер программируемый модульный, =12В, 12I/6O-Реле, CL-LMR.CX18DC1 | SST | Продажи прекращены |  | 2020-05-27 | Пуско-регулирующее оборудование
1SVR440720R0300 | CL-LMR.C18DC1 | Контроллер программируемый модульный, =12В, 12I/6O-Реле, CL-LMR.C18DC1 | SST | Продажи прекращены |  | 2020-05-27 | Пуско-регулирующее оборудование
1SVR440721R0000 | CL-LER.18DC2, | Модуль расширения В/В, =24В, 12I/6O-релейных выхода, CL-LER.18DC2, | SST | Продажи прекращены |  | 2020-05-27 | Пуско-регулирующее оборудование
1SVR440721R0200 | CL-LMR.CX18DC2 | Контроллер программируемый модульный, =24В, 12I/6O-Реле, CL-LMR.CX18DC2 | SST | Продажи прекращены |  | 2020-05-27 | Пуско-регулирующее оборудование
1SVR440721R1000 | CL-LET.20DC2 | Модуль расширения В/В, =24В, 12I/8O, CL-LET.20DC2 | SST | Продажи прекращены |  | 2020-05-27 | Пуско-регулирующее оборудование
1SVR440721R1200 | CL-LMT.CX20DC2 | Контроллер программируемый модульный, =24В, 12I/8O, CL-LMT.CX20DC2 | SST | Продажи прекращены |  | 2020-05-27 | Пуско-регулирующее оборудование
1SVR440721R1300 | CL-LMT.C20DC2 | Контроллер программируемый модульный, =24В, 12I/8O, CL-LMT.C20DC2 | SST | Продажи прекращены |  | 2020-05-27 | Пуско-регулирующее оборудование
1SVR440722R0200 | CL-LMR.CX18AC1 | Контроллер программируемый модульный, ~24В, 12I/6O-Реле, CL-LMR.CX18AC1 | SST | Продажи прекращены |  | 2020-05-27 | Пуско-регулирующее оборудование
1SVR440722R0300 | CL-LMR.C18AC1 | Контроллер программируемый модульный, ~24В, 12I/6O-Реле, CL-LMR.C18AC1 | SST | Продажи прекращены |  | 2020-05-27 | Пуско-регулирующее оборудование
1SVR440723R0000 | CL-LER.18AC2 | Модуль расширения В/В, ~100-240В, 12I/6O-релейных выхода , CL-LER.18AC2 | SST | Продажи прекращены |  | 2020-05-27 | Пуско-регулирующее оборудование
1SVR440723R0200 | CL-LMR.CX18AC2 | Контроллер программируемый модульный, ~100-240В, 12I/6O-Реле, CL-LMR.CX18AC2 | SST | Продажи прекращены |  | 2020-05-27 | Пуско-регулирующее оборудование
1SVR440799R5100 | CL-LAS.TK011 | Разъем запасной CL-LAS.TK011 для соединения контроллера CL с модулем расширения | SST | Продажи прекращены |  | 2020-05-27 | Пуско-регулирующее оборудование
1SVR440799R7000 | CL-LAS.MD003 | Модуль памяти CL-LAS.MD003 для контроллеров CL. Размер: 32 кБ | SST | Продажи прекращены |  | 2020-05-27 | Пуско-регулирующее оборудование
1SVR440821R0000 | CL-LDC.LDC2 | Центральный модуль дисплея, =24В, CL-LDC.LDC2 | SST | Продажи прекращены |  | 2020-05-27 | Пуско-регулирующее оборудование
1SVR440821R1000 | CL-LDC.LDC2 | Центральный модуль дисплея, =24В, CL-LDC.LDC2 | SST | Продажи прекращены |  | 2020-05-27 | Пуско-регулирующее оборудование
1SVR440823R0000 | CL-LDC.LAC2, | Центральный модуль дисплея, ~110-240В, CL-LDC.LAC2, | SST | Продажи прекращены |  | 2020-05-27 | Пуско-регулирующее оборудование
1SVR440823R1000 | CL-LDC.LAC2 | Центральный модуль дисплея, ~110-240В, CL-LDC.LAC2 | SST | Продажи прекращены |  | 2020-05-27 | Пуско-регулирующее оборудование
1SVR440839R4400 | CL-LDD.K | Модуль дисплея с клавиатурой, CL-LDD.K | SST | Продажи прекращены |  | 2020-05-27 | Пуско-регулирующее оборудование
1SVR440839R4500 | CL-LDD.XK | Модуль дисплея без клавиатуры, CL-LDD.XK | SST | Продажи прекращены |  | 2020-05-27 | Пуско-регулирующее оборудование
1SVR440841R0000 | CL-LDC.SDC2 | Модуль для удаленного подключения дисплея с кабелем 5м, =24В, CL-LDC.SDC2 | SST | Продажи прекращены |  | 2020-05-27 | Пуско-регулирующее оборудование
1SVR440843R0000 | CL-LDC.SAC2 | Модуль для удаленного подключения дисплея с кабелем 5м, ~115/230В, CL-LDC.SAC2 | SST | Продажи прекращены |  | 2020-05-27 | Пуско-регулирующее оборудование
1SVR440851R0000 | CL-LDR.16DC2 | Модуль В/В дисплея, 12I/4O-релейных выхода, CL-LDR.16DC2 | SST | Продажи прекращены |  | 2020-05-27 | Пуско-регулирующее оборудование
1SVR440851R1000 | CL-LDT.16DC2 | Модуль В/В дисплея, 12I/4O, CL-LDT.16DC2 | SST | Продажи прекращены |  | 2020-05-27 | Пуско-регулирующее оборудование
1SVR440851R2000 | CL-LDR.17DC2 | Модуль В/В дисплея, 12I/4O-релейных выхода, CL-LDR.17DC2 | SST | Продажи прекращены |  | 2020-05-27 | Пуско-регулирующее оборудование
1SVR440851R3000 | CL-LDT.17DC2 | Модуль В/В дисплея, 12I/4O, CL-LDT.17DC2 | SST | Продажи прекращены |  | 2020-05-27 | Пуско-регулирующее оборудование
1SVR440853R0000 | CL-LDR.16AC2 | Модуль В/В дисплея, 12I/4O-релейных выхода, CL-LDR.16AC2 | SST | Продажи прекращены |  | 2020-05-27 | Пуско-регулирующее оборудование
1SVR440899R1000 | CL-LAD.FD001 | Защитная крышка, герметичная, CL-LAD.FD001 | SST | Продажи прекращены |  | 2020-05-27 | Пуско-регулирующее оборудование
1SVR440899R2000 | CL-LAD.FD011 | Защитная крышка для тяжелых условий эксплуатации, CL-LAD.FD011 | SST | Продажи прекращены |  | 2020-05-27 | Пуско-регулирующее оборудование
1SVR440899R6000 | CL-LAD.TK001 | Кабель для соединения ПК и центрального, CL-LAD.TK001 | SST | Продажи прекращены |  | 2020-05-27 | Пуско-регулирующее оборудование
1SVR440899R6100 | CL-LAD.TK002 | Кабель для соединения 2-х центральных модулей дисплея 0,3м, CL-LAD.TK002 | SST | Продажи прекращены |  | 2020-05-27 | Пуско-регулирующее оборудование
1SVR440899R6200 | CL-LAD.TK003 | Кабель для соединения 2-х центральных модулей дисплея 0,8м, CL-LAD.TK003 | SST | Продажи прекращены |  | 2020-05-27 | Пуско-регулирующее оборудование
1SVR440899R6300 | CL-LAD.TK004 | Кабель для соединения 2-х центральных модулей дисплея 1,5м, CL-LAD.TK004 | SST | Продажи прекращены |  | 2020-05-27 | Пуско-регулирующее оборудование
1SVR440899R6400 | CL-LAD.TK005 | Кабель для соединения центрального модуля дисплея и соединительного модуля удаленного дисплея 5м, CL-LAD.TK005 | SST | Продажи прекращены |  | 2020-05-27 | Пуско-регулирующее оборудование
1SVR440899R6600 | CL-LAD.TK007 | Кабель для соединения типа «точка-точка» удаленного дисплея и контроллера CL 5 м, CL-LAD.TK007 | SST | Продажи прекращены |  | 2020-05-27 | Пуско-регулирующее оборудование
1SVR440899R6900 | CL-LAD.TK009 | Резистор согласующий, CL-LAD.TK009 | SST | Продажи прекращены |  | 2020-05-27 | Пуско-регулирующее оборудование
1SVR440899R7000 | CL-LAD.MD004 | Модуль памяти 256кБайт для дисплея, CL-LAD.MD004 | SST | Продажи прекращены |  | 2020-05-27 | Пуско-регулирующее оборудование
SK827041-EF | EK550-40-11 | Контактор EK550-40-11 с катушкой управления 110В AC | COS | Продажи прекращены |  | 2020-05-20 | Пуско-регулирующее оборудование
SK827041-EG | EK550-40-11 | Контактор EK550-40-11 с катушкой управления 110-115В AC | COS | Продажи прекращены |  | 2020-05-20 | Пуско-регулирующее оборудование
7TCG009370R0031 | TY29M-1 | Cтяжка каб. Ty-Rap, стальной зуб, ПА 66/нерж.сталь, коричневый, 6.9x771мм, TY29M-1 | TRP | Продажи прекращены |  | 2020-05-18 | Installation Products
1SFA619201R3046 | C2SS2-30B-01 | Переключатель C2SS2-30B-01 2-х позиционный черный 1НЗ (90 градусов) с фиксацией | COS | Продажи прекращены |  | 2020-05-12 | Пуско-регулирующее оборудование
1SFA619202R3076 | C2SS3-30B-11 | Переключатель C2SS3-30B-11 2-х позиционный черный 1НО+1НЗ (45 градусов) без фиксации | COS | Продажи прекращены |  | 2020-05-12 | Пуско-регулирующее оборудование
GHQ6050056R0002 | NT/S12.1600 | NT/S12.1600 Источник питания, 12 В DC, 1600 мА | EIB | Продажи прекращены |  | 2020-04-29 | Интеллектуальные инсталляционные системы (EIB/KNX)
1STQ001319B0000 | PCTG1812 | Защита от прикосновений H=1800/W=1250 мм | TUR P | Продажи прекращены | 1STQ007341B0000 | 2020-04-21 | Шкафная продукция
1STQ001320B0000 | PCTG2012 | Защита от прикосновений H=2000/W=1250 мм | TUR P | Продажи прекращены | 1STQ007346B0000 | 2020-04-21 | Шкафная продукция
1STQ009929A0000 | PCTG2010 | Защита от прикосновений H=2000/W=1000 мм | TUR P | Продажи прекращены | 1STQ007345B0000 | 2020-04-21 | Шкафная продукция
2CKA001043A0124 | 1071 U | Механизм таймера обратного отсчета, 2-полюсный, нормально-закрытый контакт, 120 мин., 16А / 250 В | BJE | Продажи прекращены |  | 2020-03-23 | Электроустановочные изделия
2CKA008200A0107 | 8208 | Усилитель REG с возможностью прямого подключения 16 громкоговорителей, Busch-AudioWorld, MDRC | BJE | Продажи прекращены |  | 2020-03-23 | Электроустановочные изделия
2CMA100019R1000 | M16/1 CTFL | Бокс M16/1 CTFL с розетками и фланцами в сборе, металл, IP44 | CEWE | Продажи прекращены | 2CMA100020R1000 | 2020-03-20 | Промышленные разъемы
2CMA100021R1000 | M32/1 CTFL | Бокс M32/1 CTFLс розеткамии фланцами в сборе, металл, IP44 | CEWE | Продажи прекращены | 2CMA100022R1000 | 2020-03-20 | Промышленные разъемы
2CMA100023R1000 | M63/1 CTFL | Бокс M63/1 CTFL с розетками и фланцамив сборе, металл, IP44 | CEWE | Продажи прекращены | 2CMA100024R1000 | 2020-03-20 | Промышленные разъемы
2TKA00000810 | AUD10-83 | Розетка двоийная, ProDuct, 2xShuko, алюминий | ABJ | Продажи прекращены |  | 2020-03-20 | Электроустановочные изделия
2TKA00000842 | AUD31-83 | Комплект концевиков без соединительной коробки, алюминий | ABJ | Продажи прекращены |  | 2020-03-20 | Электроустановочные изделия
2CKA001723A0170 | 2147 U-215 | Розетка для громкоговорителя, Reflex SI чёрный | BJE | Продажи прекращены |  | 2020-03-19 | Электроустановочные изделия
2CKA002017A0889 | 23 MUCKS-848-500 | Розетка французский стандарт 16А 250В c шторками, Династия, Латунь античная, белая роспись | BJE | Продажи прекращены |  | 2020-03-19 | Электроустановочные изделия
2CKA002017A0891 | 23 MUCKS-845-500 | Розетка французский стандарт 16А 250В c шторками, Династия, Латунь античная, черная роспись | BJE | Продажи прекращены |  | 2020-03-19 | Электроустановочные изделия
2CKA002018A1222 | BJE20 EUKSL-212 | Розетка SCHUKO 16А 250В с крышкой, с замком, Busch-Duro 2000 SI, слоновая кость | BJE | Продажи прекращены |  | 2020-03-19 | Электроустановочные изделия
2CKA002018A1289 | BJE20 EUKSL-214 | Розетка SCHUKO 16А 250В с крышкой, с замком, Reflex SI, альп. белый | BJE | Продажи прекращены |  | 2020-03-19 | Электроустановочные изделия
1SAM550000R1008 | MS495-75 | Автоматич.выключ. MS495-75 25 кА с регулир. тепловой защитой 57А-75А Класс тепл. расцепит. 10 | SST | Продажи прекращены |  | 2020-03-17 | Пуско-регулирующее оборудование
2CDG110008R0011 | USB/S1.1 | USB/S1.1 USB-интерфейс | EIB | Продажи прекращены |  | 2020-03-10 | Интеллектуальные инсталляционные системы (EIB/KNX)
2CLA811850A1001 | 8118.5 | Розетка телекоммуникационная на 8 контактов, тип RJ45, категория 5е | NIE | Продажи прекращены | 2CLA811800A1001 | 2020-03-10 | Электроустановочные изделия
2CSR245040R3064 | DS201 L C6 AC300 | Выключатель авт.диф.т.DS201 L C6 AC300 | ELC | Продажи прекращены | 2CSR245080R3064 | 2020-03-04 | Модульные устройства
2CSR245040R3104 | DS201 L C10 AC300 | Выключатель авт.диф.т.DS201 L C10 AC300 | ELC | Продажи прекращены | 2CSR245080R3104 | 2020-03-04 | Модульные устройства
2CSR245040R3164 | DS201 L C16 AC300 | Выключатель авт.диф.т.DS201 L C16 AC300 | ELC | Продажи прекращены | 2CSR245080R3164 | 2020-03-04 | Модульные устройства
2CSR245040R3204 | DS201 L C20 AC300 | Выключатель авт.диф.т.DS201 L C20 AC300 | ELC | Продажи прекращены | 2CSR245080R3204 | 2020-03-04 | Модульные устройства
2CSR245040R3254 | DS201 L C25 AC300 | Выключатель авт.диф.т.DS201 L C25 AC300 | ELC | Продажи прекращены | 2CSR245080R3254 | 2020-03-04 | Модульные устройства
2CSR245040R3324 | DS201 L C32 AC300 | Выключатель авт.диф.т.DS201 L C32 AC300 | ELC | Продажи прекращены | 2CSR245080R3324 | 2020-03-04 | Модульные устройства
2CSR245140R0104 | DS201 L C10 A10 | Выключатель авт.диф.т.DS201 L C10 A10 | ELC | Продажи прекращены | 2CSR245180R0104 | 2020-03-04 | Модульные устройства
2CSR245140R1064 | DS201 L C6 A30 | Выключатель авт.диф.т.DS201 L C6 A30 | ELC | Продажи прекращены | 2CSR245180R1064 | 2020-03-04 | Модульные устройства
2CSR245140R1104 | DS201 L C10 A30 | Выключатель авт.диф.т.DS201 L C10 A30 | ELC | Продажи прекращены | 2CSR245180R1104 | 2020-03-04 | Модульные устройства
2CSR245140R1204 | DS201 L C20 A30 | Выключатель авт.диф.т.DS201 L C20 A30 | ELC | Продажи прекращены | 2CSR245180R1204 | 2020-03-04 | Модульные устройства
2CSR245140R1324 | DS201 L C32 A30 | Выключатель авт.диф.т.DS201 L C32 A30 | ELC | Продажи прекращены | 2CSR245180R1324 | 2020-03-04 | Модульные устройства
2CSR245140R3064 | DS201 L C6 A300 | Выключатель авт.диф.т.DS201 L C6 A300 | ELC | Продажи прекращены | 2CSR245180R3064 | 2020-03-04 | Модульные устройства
2CSR245140R3104 | DS201 L C10 A300 | Выключатель авт.диф.т.DS201 L C10 A300 | ELC | Продажи прекращены | 2CSR245180R3104 | 2020-03-04 | Модульные устройства
2CSR245140R3164 | DS201 L C16 A300 | Выключатель авт.диф.т.DS201 L C16 A300 | ELC | Продажи прекращены | 2CSR245180R3164 | 2020-03-04 | Модульные устройства
2CSR245140R3254 | DS201 L C25 A300 | Выключатель авт.диф.т.DS201 L C25 A300 | ELC | Продажи прекращены | 2CSR245180R3254 | 2020-03-04 | Модульные устройства
2CSR245140R3324 | DS201 L C32 A300 | Выключатель авт.диф.т.DS201 L C32 A300 | ELC | Продажи прекращены | 2CSR245180R3324 | 2020-03-04 | Модульные устройства
2CSR245440R1064 | DS201 L C6 APR30 | Выключатель авт.диф.т.DS201 L C6 APR30 | ELC | Продажи прекращены | 2CSR245480R1064 | 2020-03-04 | Модульные устройства
2CSR245440R1104 | DS201 L C10 APR30 | Выключатель авт.диф.т.DS201 L C10 APR30 | ELC | Продажи прекращены | 2CSR245480R1104 | 2020-03-04 | Модульные устройства
2CSR245440R1164 | DS201 L C16 APR30 | Выключатель авт.диф.т.DS201 L C16 APR30 | ELC | Продажи прекращены | 2CSR245480R1164 | 2020-03-04 | Модульные устройства
2CSR245440R1204 | DS201 L C20 APR30 | Выключатель авт.диф.т.DS201 L C20 APR30 | ELC | Продажи прекращены | 2CSR245480R1204 | 2020-03-04 | Модульные устройства
2CSR245440R1254 | DS201 L C25 APR30 | Выключатель авт.диф.т.DS201 L C25 APR30 | ELC | Продажи прекращены | 2CSR245480R1254 | 2020-03-04 | Модульные устройства
2CSR245440R1324 | DS201 L C32 APR30 | Выключатель авт.диф.т.DS201 L C32 APR30 | ELC | Продажи прекращены | 2CSR245480R1324 | 2020-03-04 | Модульные устройства
2CSR255040R1134 | DS201 C13 AC30 | Выключатель авт.диф.т.DS201 C13 AC30 | ELC | Продажи прекращены | 2CSR255080R1134 | 2020-03-04 | Модульные устройства
2CSR255040R1135 | DS201 B13 AC30 | Выключатель авт.диф.т.DS201 B13 AC30 | ELC | Продажи прекращены | 2CSR255080R1135 | 2020-03-04 | Модульные устройства
2CSR255040R1205 | DS201 B20 AC30 | Выключатель авт.диф.т.DS201 B20 AC30 | ELC | Продажи прекращены | 2CSR255080R1205 | 2020-03-04 | Модульные устройства
2CSR255040R1325 | DS201 B32 AC30 | Выключатель авт.диф.т.DS201 B32 AC30 | ELC | Продажи прекращены | 2CSR255080R1325 | 2020-03-04 | Модульные устройства
2CSR255040R1405 | DS201 B40 AC30 | Выключатель авт.диф.т.DS201 B40 AC30 | ELC | Продажи прекращены | 2CSR255080R1405 | 2020-03-04 | Модульные устройства
2CSR255040R2064 | DS201 C6 AC100 | Выключатель авт.диф.т.DS201 C6 AC100 | ELC | Продажи прекращены | 2CSR255080R2064 | 2020-03-04 | Модульные устройства
2CSR255040R2065 | DS201 B6 AC100 | Выключатель авт.диф.т.DS201 B6 AC100 | ELC | Продажи прекращены | 2CSR255080R2065 | 2020-03-04 | Модульные устройства
2CSR255040R2104 | DS201 C10 AC100 | Выключатель авт.диф.т.DS201 C10 AC100 | ELC | Продажи прекращены | 2CSR255080R2104 | 2020-03-04 | Модульные устройства
2CSR255040R2105 | DS201 B10 AC100 | Выключатель авт.диф.т.DS201 B10 AC100 | ELC | Продажи прекращены | 2CSR255080R2105 | 2020-03-04 | Модульные устройства
2CSR255040R2134 | DS201 C13 AC100 | Выключатель авт.диф.т.DS201 C13 AC100 | ELC | Продажи прекращены | 2CSR255080R2134 | 2020-03-04 | Модульные устройства
2CSR255040R2135 | DS201 B13 AC100 | Выключатель авт.диф.т.DS201 B13 AC100 | ELC | Продажи прекращены | 2CSR255080R2135 | 2020-03-04 | Модульные устройства
2CSR255040R2164 | DS201 C16 AC100 | Выключатель авт.диф.т.DS201 C16 AC100 | ELC | Продажи прекращены | 2CSR255080R2164 | 2020-03-04 | Модульные устройства
2CSR255040R2165 | DS201 B16 AC100 | Выключатель авт.диф.т.DS201 B16 AC100 | ELC | Продажи прекращены | 2CSR255080R2165 | 2020-03-04 | Модульные устройства
2CSR255040R2204 | DS201 C20 AC100 | Выключатель авт.диф.т.DS201 C20 AC100 | ELC | Продажи прекращены | 2CSR255080R2204 | 2020-03-04 | Модульные устройства
2CSR255040R2205 | DS201 B20 AC100 | Выключатель авт.диф.т.DS201 B20 AC100 | ELC | Продажи прекращены | 2CSR255080R2205 | 2020-03-04 | Модульные устройства
2CSR255040R2254 | DS201 C25 AC100 | Выключатель авт.диф.т.DS201 C25 AC100 | ELC | Продажи прекращены | 2CSR255080R2254 | 2020-03-04 | Модульные устройства
2CSR255040R2255 | DS201 B25 AC100 | Выключатель авт.диф.т.DS201 B25 AC100 | ELC | Продажи прекращены | 2CSR255080R2255 | 2020-03-04 | Модульные устройства
2CSR255040R2324 | DS201 C32 AC100 | Выключатель авт.диф.т.DS201 C32 AC100 | ELC | Продажи прекращены | 2CSR255080R2324 | 2020-03-04 | Модульные устройства
2CSR255040R2325 | DS201 B32 AC100 | Выключатель авт.диф.т.DS201 B32 AC100 | ELC | Продажи прекращены | 2CSR255080R2325 | 2020-03-04 | Модульные устройства
2CSR255040R2404 | DS201 C40 AC100 | Выключатель авт.диф.т.DS201 C40 AC100 | ELC | Продажи прекращены | 2CSR255080R2404 | 2020-03-04 | Модульные устройства
2CSR255040R2405 | DS201 B40 AC100 | Выключатель авт.диф.т.DS201 B40 AC100 | ELC | Продажи прекращены | 2CSR255080R2405 | 2020-03-04 | Модульные устройства
2CSR255040R3064 | DS201 C6 AC300 | Выключатель авт.диф.т.DS201 C6 AC300 | ELC | Продажи прекращены | 2CSR255080R3064 | 2020-03-04 | Модульные устройства
2CSR255040R3065 | DS201 B6 AC300 | Выключатель авт.диф.т.DS201 B6 AC300 | ELC | Продажи прекращены | 2CSR255080R3065 | 2020-03-04 | Модульные устройства
2CSR255040R3104 | DS201 C10 AC300 | Выключатель авт.диф.т.DS201 C10 AC300 | ELC | Продажи прекращены | 2CSR255080R3104 | 2020-03-04 | Модульные устройства
2CSR255040R3105 | DS201 B10 AC300 | Выключатель авт.диф.т.DS201 B10 AC300 | ELC | Продажи прекращены | 2CSR255080R3105 | 2020-03-04 | Модульные устройства
2CSR255040R3134 | DS201 C13 AC300 | Выключатель авт.диф.т.DS201 C13 AC300 | ELC | Продажи прекращены | 2CSR255080R3134 | 2020-03-04 | Модульные устройства
2CSR255040R3135 | DS201 B13 AC300 | Выключатель авт.диф.т.DS201 B13 AC300 | ELC | Продажи прекращены | 2CSR255080R3135 | 2020-03-04 | Модульные устройства
2CSR255040R3164 | DS201 C16 AC300 | Выключатель авт.диф.т.DS201 C16 AC300 | ELC | Продажи прекращены | 2CSR255080R3164 | 2020-03-04 | Модульные устройства
2CSR255040R3165 | DS201 B16 AC300 | Выключатель авт.диф.т.DS201 B16 AC300 | ELC | Продажи прекращены | 2CSR255080R3165 | 2020-03-04 | Модульные устройства
2CSR255040R3205 | DS201 B20 AC300 | Выключатель авт.диф.т.DS201 B20 AC300 | ELC | Продажи прекращены | 2CSR255080R3205 | 2020-03-04 | Модульные устройства
2CSR255040R3254 | DS201 C25 AC300 | Выключатель авт.диф.т.DS201 C25 AC300 | ELC | Продажи прекращены | 2CSR255080R3254 | 2020-03-04 | Модульные устройства
2CSR255040R3255 | DS201 B25 AC300 | Выключатель авт.диф.т.DS201 B25 AC300 | ELC | Продажи прекращены | 2CSR255080R3255 | 2020-03-04 | Модульные устройства
2CSR255040R3324 | DS201 C32 AC300 | Выключатель авт.диф.т.DS201 C32 AC300 | ELC | Продажи прекращены | 2CSR255080R3324 | 2020-03-04 | Модульные устройства
2CSR255040R3325 | DS201 B32 AC300 | Выключатель авт.диф.т.DS201 B32 AC300 | ELC | Продажи прекращены | 2CSR255080R3325 | 2020-03-04 | Модульные устройства
2CSR255040R3404 | DS201 C40 AC300 | Выключатель авт.диф.т.DS201 C40 AC300 | ELC | Продажи прекращены | 2CSR255080R3404 | 2020-03-04 | Модульные устройства
2CSR255040R3405 | DS201 B40 AC300 | Выключатель авт.диф.т.DS201 B40 AC300 | ELC | Продажи прекращены | 2CSR255080R3405 | 2020-03-04 | Модульные устройства
2CSR255140R0107 | DS201 K10 A10 | Выключатель авт.диф.т.DS201 K10 A10 | ELC | Продажи прекращены | 2CSR255180R0107 | 2020-03-04 | Модульные устройства
2CSR255140R0134 | DS201 C13 A10 | Выключатель авт.диф.т.DS201 C13 A10 | ELC | Продажи прекращены | 2CSR255180R0134 | 2020-03-04 | Модульные устройства
2CSR255140R0135 | DS201 B13 A10 | Выключатель авт.диф.т.DS201 B13 A10 | ELC | Продажи прекращены | 2CSR255180R0135 | 2020-03-04 | Модульные устройства
2CSR255140R0137 | DS201 K13 A10 | Выключатель авт.диф.т.DS201 K13 A10 | ELC | Продажи прекращены | 2CSR255180R0137 | 2020-03-04 | Модульные устройства
2CSR255140R0167 | DS201 K16 A10 | Выключатель авт.диф.т.DS201 K16 A10 | ELC | Продажи прекращены | 2CSR255180R0167 | 2020-03-04 | Модульные устройства
2CSR255140R1017 | DS201 K1 A30 | Выключатель авт.диф.т.DS201 K1 A30 | ELC | Продажи прекращены | 2CSR255180R1017 | 2020-03-04 | Модульные устройства
2CSR255140R1027 | DS201 K2 A30 | Выключатель авт.диф.т.DS201 K2 A30 | ELC | Продажи прекращены | 2CSR255180R1027 | 2020-03-04 | Модульные устройства
2CSR255140R1047 | DS201 K4 A30 | Выключатель авт.диф.т.DS201 K4 A30 | ELC | Продажи прекращены | 2CSR255180R1047 | 2020-03-04 | Модульные устройства
2CSR255140R1067 | DS201 K6 A30 | Выключатель авт.диф.т.DS201 K6 A30 | ELC | Продажи прекращены | 2CSR255180R1067 | 2020-03-04 | Модульные устройства
2CSR255140R1084 | DS201 C8 A30 | Выключатель авт.диф.т.DS201 C8 A30 | ELC | Продажи прекращены | 2CSR255180R1084 | 2020-03-04 | Модульные устройства
2CSR255140R1087 | DS201 K8 A30 | Выключатель авт.диф.т.DS201 K8 A30 | ELC | Продажи прекращены | 2CSR255180R1087 | 2020-03-04 | Модульные устройства
2CSR255140R1107 | DS201 K10 A30 | Выключатель авт.диф.т.DS201 K10 A30 | ELC | Продажи прекращены | 2CSR255180R1107 | 2020-03-04 | Модульные устройства
2CSR255140R1134 | DS201 C13 A30 | Выключатель авт.диф.т.DS201 C13 A30 | ELC | Продажи прекращены | 2CSR255180R1134 | 2020-03-04 | Модульные устройства
2CSR255140R1135 | DS201 B13 A30 | Выключатель авт.диф.т.DS201 B13 A30 | ELC | Продажи прекращены | 2CSR255180R1135 | 2020-03-04 | Модульные устройства
2CSR255140R1137 | DS201 K13 A30 | Выключатель авт.диф.т.DS201 K13 A30 | ELC | Продажи прекращены | 2CSR255180R1137 | 2020-03-04 | Модульные устройства
2CSR255140R1207 | DS201 K20 A30 | Выключатель авт.диф.т.DS201 K20 A30 | ELC | Продажи прекращены | 2CSR255180R1207 | 2020-03-04 | Модульные устройства
2CSR255140R1257 | DS201 K25 A30 | Выключатель авт.диф.т.DS201 K25 A30 | ELC | Продажи прекращены | 2CSR255180R1257 | 2020-03-04 | Модульные устройства
2CSR255140R1325 | DS201 B32 A30 | Выключатель авт.диф.т.DS201 B32 A30 | ELC | Продажи прекращены | 2CSR255180R1325 | 2020-03-04 | Модульные устройства
2CSR255140R1327 | DS201 K32 A30 | Выключатель авт.диф.т.DS201 K32 A30 | ELC | Продажи прекращены | 2CSR255180R1327 | 2020-03-04 | Модульные устройства
2CSR255140R1407 | DS201 K40 A30 | Выключатель авт.диф.т.DS201 K40 A30 | ELC | Продажи прекращены | 2CSR255180R1407 | 2020-03-04 | Модульные устройства
2CSR255140R2064 | DS201 C6 A100 | Выключатель авт.диф.т.DS201 C6 A100 | ELC | Продажи прекращены | 2CSR255180R2064 | 2020-03-04 | Модульные устройства
2CSR255140R2065 | DS201 B6 A100 | Выключатель авт.диф.т.DS201 B6 A100 | ELC | Продажи прекращены | 2CSR255180R2065 | 2020-03-04 | Модульные устройства
2CSR255140R2104 | DS201 C10 A100 | Выключатель авт.диф.т.DS201 C10 A100 | ELC | Продажи прекращены | 2CSR255180R2104 | 2020-03-04 | Модульные устройства
2CSR255140R2105 | DS201 B10 A100 | Выключатель авт.диф.т.DS201 B10 A100 | ELC | Продажи прекращены | 2CSR255180R2105 | 2020-03-04 | Модульные устройства
2CSR255140R2134 | DS201 C13 A100 | Выключатель авт.диф.т.DS201 C13 A100 | ELC | Продажи прекращены | 2CSR255180R2134 | 2020-03-04 | Модульные устройства
2CSR255140R2135 | DS201 B13 A100 | Выключатель авт.диф.т.DS201 B13 A100 | ELC | Продажи прекращены | 2CSR255180R2135 | 2020-03-04 | Модульные устройства
2CSR255140R2164 | DS201 C16 A100 | Выключатель авт.диф.т.DS201 C16 A100 | ELC | Продажи прекращены | 2CSR255180R2164 | 2020-03-04 | Модульные устройства
2CSR255140R2165 | DS201 B16 A100 | Выключатель авт.диф.т.DS201 B16 A100 | ELC | Продажи прекращены | 2CSR255180R2165 | 2020-03-04 | Модульные устройства
2CSR255140R2204 | DS201 C20 A100 | Выключатель авт.диф.т.DS201 C20 A100 | ELC | Продажи прекращены | 2CSR255180R2204 | 2020-03-04 | Модульные устройства
2CSR255140R2205 | DS201 B20 A100 | Выключатель авт.диф.т.DS201 B20 A100 | ELC | Продажи прекращены | 2CSR255180R2205 | 2020-03-04 | Модульные устройства
2CSR255140R2254 | DS201 C25 A100 | Выключатель авт.диф.т.DS201 C25 A100 | ELC | Продажи прекращены | 2CSR255180R2254 | 2020-03-04 | Модульные устройства
2CSR255140R2255 | DS201 B25 A100 | Выключатель авт.диф.т.DS201 B25 A100 | ELC | Продажи прекращены | 2CSR255180R2255 | 2020-03-04 | Модульные устройства
2CSR255140R2324 | DS201 C32 A100 | Выключатель авт.диф.т.DS201 C32 A100 | ELC | Продажи прекращены | 2CSR255180R2324 | 2020-03-04 | Модульные устройства
2CSR255140R2325 | DS201 B32 A100 | Выключатель авт.диф.т.DS201 B32 A100 | ELC | Продажи прекращены | 2CSR255180R2325 | 2020-03-04 | Модульные устройства
2CSR255140R2404 | DS201 C40 A100 | Выключатель авт.диф.т.DS201 C40 A100 | ELC | Продажи прекращены | 2CSR255180R2404 | 2020-03-04 | Модульные устройства
2CSR255140R2405 | DS201 B40 A100 | Выключатель авт.диф.т.DS201 B40 A100 | ELC | Продажи прекращены | 2CSR255180R2405 | 2020-03-04 | Модульные устройства
2CSR255140R3017 | DS201 K1 A300 | Выключатель авт.диф.т.DS201 K1 A300 | ELC | Продажи прекращены | 2CSR255180R3017 | 2020-03-04 | Модульные устройства
2CSR255140R3024 | DS201 C2 A300 | Выключатель авт.диф.т.DS201 C2 A300 | ELC | Продажи прекращены | 2CSR255180R3024 | 2020-03-04 | Модульные устройства
2CSR255140R3027 | DS201 K2 A300 | Выключатель авт.диф.т.DS201 K2 A300 | ELC | Продажи прекращены | 2CSR255180R3027 | 2020-03-04 | Модульные устройства
2CSR255140R3044 | DS201 C4 A300 | Выключатель авт.диф.т.DS201 C4 A300 | ELC | Продажи прекращены | 2CSR255180R3044 | 2020-03-04 | Модульные устройства
2CSR255140R3047 | DS201 K4 A300 | Выключатель авт.диф.т.DS201 K4 A300 | ELC | Продажи прекращены | 2CSR255180R3047 | 2020-03-04 | Модульные устройства
2CSR255140R3064 | DS201 C6 A300 | Выключатель авт.диф.т.DS201 C6 A300 | ELC | Продажи прекращены | 2CSR255180R3064 | 2020-03-04 | Модульные устройства
2CSR255140R3065 | DS201 B6 A300 | Выключатель авт.диф.т.DS201 B6 A300 | ELC | Продажи прекращены | 2CSR255180R3065 | 2020-03-04 | Модульные устройства
2CSR255140R3067 | DS201 K6 A300 | Выключатель авт.диф.т.DS201 K6 A300 | ELC | Продажи прекращены | 2CSR255180R3067 | 2020-03-04 | Модульные устройства
2CSR255140R3084 | DS201 C8 A300 | Выключатель авт.диф.т.DS201 C8 A300 | ELC | Продажи прекращены | 2CSR255180R3084 | 2020-03-04 | Модульные устройства
2CSR255140R3087 | DS201 K8 A300 | Выключатель авт.диф.т.DS201 K8 A300 | ELC | Продажи прекращены | 2CSR255180R3087 | 2020-03-04 | Модульные устройства
2CSR255140R3104 | DS201 C10 A300 | Выключатель авт.диф.т.DS201 C10 A300 | ELC | Продажи прекращены | 2CSR255180R3104 | 2020-03-04 | Модульные устройства
2CSR255140R3105 | DS201 B10 A300 | Выключатель авт.диф.т.DS201 B10 A300 | ELC | Продажи прекращены | 2CSR255180R3105 | 2020-03-04 | Модульные устройства
2CSR255140R3107 | DS201 K10 A300 | Выключатель авт.диф.т.DS201 K10 A300 | ELC | Продажи прекращены | 2CSR255180R3107 | 2020-03-04 | Модульные устройства
2CSR255140R3134 | DS201 C13 A300 | Выключатель авт.диф.т.DS201 C13 A300 | ELC | Продажи прекращены | 2CSR255180R3134 | 2020-03-04 | Модульные устройства
2CSR255140R3135 | DS201 B13 A300 | Выключатель авт.диф.т.DS201 B13 A300 | ELC | Продажи прекращены | 2CSR255180R3135 | 2020-03-04 | Модульные устройства
2CSR255140R3137 | DS201 K13 A300 | Выключатель авт.диф.т.DS201 K13 A300 | ELC | Продажи прекращены | 2CSR255180R3137 | 2020-03-04 | Модульные устройства
2CSR255140R3164 | DS201 C16 A300 | Выключатель авт.диф.т.DS201 C16 A300 | ELC | Продажи прекращены | 2CSR255180R3164 | 2020-03-04 | Модульные устройства
2CSR255140R3165 | DS201 B16 A300 | Выключатель авт.диф.т.DS201 B16 A300 | ELC | Продажи прекращены | 2CSR255180R3165 | 2020-03-04 | Модульные устройства
2CSR255140R3167 | DS201 K16 A300 | Выключатель авт.диф.т.DS201 K16 A300 | ELC | Продажи прекращены | 2CSR255180R3167 | 2020-03-04 | Модульные устройства
2CSR255140R3204 | DS201 C20 A300 | Выключатель авт.диф.т.DS201 C20 A300 | ELC | Продажи прекращены | 2CSR255180R3204 | 2020-03-04 | Модульные устройства
2CSR255140R3205 | DS201 B20 A300 | Выключатель авт.диф.т.DS201 B20 A300 | ELC | Продажи прекращены | 2CSR255180R3205 | 2020-03-04 | Модульные устройства
2CSR255140R3207 | DS201 K20 A300 | Выключатель авт.диф.т.DS201 K20 A300 | ELC | Продажи прекращены | 2CSR255180R3207 | 2020-03-04 | Модульные устройства
2CSR255140R3254 | DS201 C25 A300 | Выключатель авт.диф.т.DS201 C25 A300 | ELC | Продажи прекращены | 2CSR255180R3254 | 2020-03-04 | Модульные устройства
2CSR255140R3255 | DS201 B25 A300 | Выключатель авт.диф.т.DS201 B25 A300 | ELC | Продажи прекращены | 2CSR255180R3255 | 2020-03-04 | Модульные устройства
2CSR255140R3257 | DS201 K25 A300 | Выключатель авт.диф.т.DS201 K25 A300 | ELC | Продажи прекращены | 2CSR255180R3257 | 2020-03-04 | Модульные устройства
2CSR255140R3324 | DS201 C32 A300 | Выключатель авт.диф.т.DS201 C32 A300 | ELC | Продажи прекращены | 2CSR255180R3324 | 2020-03-04 | Модульные устройства
2CSR255140R3325 | DS201 B32 A300 | Выключатель авт.диф.т.DS201 B32 A300 | ELC | Продажи прекращены | 2CSR255180R3325 | 2020-03-04 | Модульные устройства
2CSR255140R3327 | DS201 K32 A300 | Выключатель авт.диф.т.DS201 K32 A300 | ELC | Продажи прекращены | 2CSR255180R3327 | 2020-03-04 | Модульные устройства
2CSR255140R3404 | DS201 C40 A300 | Выключатель авт.диф.т.DS201 C40 A300 | ELC | Продажи прекращены | 2CSR255180R3404 | 2020-03-04 | Модульные устройства
2CSR255140R3405 | DS201 B40 A300 | Выключатель авт.диф.т.DS201 B40 A300 | ELC | Продажи прекращены | 2CSR255180R3405 | 2020-03-04 | Модульные устройства
2CSR255140R3407 | DS201 K40 A300 | Выключатель авт.диф.т.DS201 K40 A300 | ELC | Продажи прекращены | 2CSR255180R3407 | 2020-03-04 | Модульные устройства
2CSR255148R1254 | 2CSR255148R1254 | Выключатель авт.диф.т. DS201TC25A30 | ELC | Продажи прекращены | 2CSR255188R1254 | 2020-03-04 | Модульные устройства
2CSR255440R1134 | DS201 C13 APR30 | Выключатель авт.диф.т.DS201 C13 APR30 | ELC | Продажи прекращены | 2CSR255480R1134 | 2020-03-04 | Модульные устройства
2CSR255440R1164 | DS201 C16 APR30 | Выключатель авт.диф.т.DS201 C16 APR30 | ELC | Продажи прекращены | 2CSR255480R1164 | 2020-03-04 | Модульные устройства
2CSR255440R1204 | DS201 C20 APR30 | Выключатель авт.диф.т.DS201 C20 APR30 | ELC | Продажи прекращены | 2CSR255480R1204 | 2020-03-04 | Модульные устройства
2CSR255440R1254 | DS201 C25 APR30 | Выключатель авт.диф.т.DS201 C25 APR30 | ELC | Продажи прекращены | 2CSR255480R1254 | 2020-03-04 | Модульные устройства
2CSR255440R1324 | DS201 C32 APR30 | Выключатель авт.диф.т.DS201 C32 APR30 | ELC | Продажи прекращены | 2CSR255480R1324 | 2020-03-04 | Модульные устройства
2CSR255440R1404 | DS201 C40 APR30 | Выключатель авт.диф.т.DS201 C40 APR30 | ELC | Продажи прекращены | 2CSR255480R1404 | 2020-03-04 | Модульные устройства
2CSR255440R2064 | DS201 C6 APR100 | Выключатель авт.диф.т.DS201 C6 APR100 | ELC | Продажи прекращены | 2CSR255480R2064 | 2020-03-04 | Модульные устройства
2CSR255440R2104 | DS201 C10 APR100 | Выключатель авт.диф.т.DS201 C10 APR100 | ELC | Продажи прекращены | 2CSR255480R2104 | 2020-03-04 | Модульные устройства
2CSR255440R2134 | DS201 C13 APR100 | Выключатель авт.диф.т.DS201 C13 APR100 | ELC | Продажи прекращены | 2CSR255480R2134 | 2020-03-04 | Модульные устройства
2CSR255440R2164 | DS201 C16 APR100 | Выключатель авт.диф.т.DS201 C16 APR100 | ELC | Продажи прекращены | 2CSR255480R2164 | 2020-03-04 | Модульные устройства
2CSR255440R2204 | DS201 C20 APR100 | Выключатель авт.диф.т.DS201 C20 APR100 | ELC | Продажи прекращены | 2CSR255480R2204 | 2020-03-04 | Модульные устройства
2CSR255440R2254 | DS201 C25 APR100 | Выключатель авт.диф.т.DS201 C25 APR100 | ELC | Продажи прекращены | 2CSR255480R2254 | 2020-03-04 | Модульные устройства
2CSR255440R2324 | DS201 C32 APR100 | Выключатель авт.диф.т.DS201 C32 APR100 | ELC | Продажи прекращены | 2CSR255480R2324 | 2020-03-04 | Модульные устройства
2CSR255440R2404 | DS201 C40 APR100 | Выключатель авт.диф.т.DS201 C40 APR100 | ELC | Продажи прекращены | 2CSR255480R2404 | 2020-03-04 | Модульные устройства
2CSR255440R3064 | DS201 C6 APR300 | Выключатель авт.диф.т.DS201 C6 APR300 | ELC | Продажи прекращены | 2CSR255480R3064 | 2020-03-04 | Модульные устройства
2CSR255440R3104 | DS201 C10 APR300 | Выключатель авт.диф.т.DS201 C10 APR300 | ELC | Продажи прекращены | 2CSR255480R3104 | 2020-03-04 | Модульные устройства
2CSR255440R3134 | DS201 C13 APR300 | Выключатель авт.диф.т.DS201 C13 APR300 | ELC | Продажи прекращены | 2CSR255480R3134 | 2020-03-04 | Модульные устройства
2CSR255440R3164 | DS201 C16 APR300 | Выключатель авт.диф.т.DS201 C16 APR300 | ELC | Продажи прекращены | 2CSR255480R3164 | 2020-03-04 | Модульные устройства
2CSR255440R3204 | DS201 C20 APR300 | Выключатель авт.диф.т.DS201 C20 APR300 | ELC | Продажи прекращены | 2CSR255480R3204 | 2020-03-04 | Модульные устройства
2CSR255440R3254 | DS201 C25 APR300 | Выключатель авт.диф.т.DS201 C25 APR300 | ELC | Продажи прекращены | 2CSR255480R3254 | 2020-03-04 | Модульные устройства
2CSR255440R3324 | DS201 C32 APR300 | Выключатель авт.диф.т.DS201 C32 APR300 | ELC | Продажи прекращены | 2CSR255480R3324 | 2020-03-04 | Модульные устройства
2CSR255440R3404 | DS201 C40 APR300 | Выключатель авт.диф.т.DS201 C40 APR300 | ELC | Продажи прекращены | 2CSR255480R3404 | 2020-03-04 | Модульные устройства
2CSR275040R1065 | DS201 M B6 AC30 | Выключатель авт.диф.т.DS201 M B6 AC30 | ELC | Продажи прекращены | 2CSR275080R1065 | 2020-03-04 | Модульные устройства
2CSR275040R1105 | DS201 M B10 AC30 | Выключатель авт.диф.т.DS201 M B10 AC30 | ELC | Продажи прекращены | 2CSR275080R1105 | 2020-03-04 | Модульные устройства
2CSR275040R1134 | DS201 M C13 AC30 | Выключатель авт.диф.т.DS201 M C13 AC30 | ELC | Продажи прекращены | 2CSR275080R1134 | 2020-03-04 | Модульные устройства
2CSR275040R1135 | DS201 M B13 AC30 | Выключатель авт.диф.т.DS201 M B13 AC30 | ELC | Продажи прекращены | 2CSR275080R1135 | 2020-03-04 | Модульные устройства
2CSR275040R1205 | DS201 M B20 AC30 | Выключатель авт.диф.т.DS201 M B20 AC30 | ELC | Продажи прекращены | 2CSR275080R1205 | 2020-03-04 | Модульные устройства
2CSR275040R1255 | DS201 M B25 AC30 | Выключатель авт.диф.т.DS201 M B25 AC30 | ELC | Продажи прекращены | 2CSR275080R1255 | 2020-03-04 | Модульные устройства
2CSR275040R1324 | DS201 M C32 AC30 | Выключатель авт.диф.т.DS201 M C32 AC30 | ELC | Продажи прекращены | 2CSR275080R1324 | 2020-03-04 | Модульные устройства
2CSR275040R1325 | DS201 M B32 AC30 | Выключатель авт.диф.т.DS201 M B32 AC30 | ELC | Продажи прекращены | 2CSR275080R1325 | 2020-03-04 | Модульные устройства
2CSR275040R1404 | DS201 M C40 AC30 | Выключатель авт.диф.т.DS201 M C40 AC30 | ELC | Продажи прекращены | 2CSR275080R1404 | 2020-03-04 | Модульные устройства
2CSR275040R1405 | DS201 M B40 AC30 | Выключатель авт.диф.т.DS201 M B40 AC30 | ELC | Продажи прекращены | 2CSR275080R1405 | 2020-03-04 | Модульные устройства
2CSR275040R2064 | DS201 M C6 AC100 | Выключатель авт.диф.т.DS201 M C6 AC100 | ELC | Продажи прекращены | 2CSR275080R2064 | 2020-03-04 | Модульные устройства
2CSR275040R2065 | DS201 M B6 AC100 | Выключатель авт.диф.т.DS201 M B6 AC100 | ELC | Продажи прекращены | 2CSR275080R2065 | 2020-03-04 | Модульные устройства
2CSR275040R2104 | DS201 M C10 AC100 | Выключатель авт.диф.т.DS201 M C10 AC100 | ELC | Продажи прекращены | 2CSR275080R2104 | 2020-03-04 | Модульные устройства
2CSR275040R2105 | DS201 M B10 AC100 | Выключатель авт.диф.т.DS201 M B10 AC100 | ELC | Продажи прекращены | 2CSR275080R2105 | 2020-03-04 | Модульные устройства
2CSR275040R2134 | DS201 M C13 AC100 | Выключатель авт.диф.т.DS201 M C13 AC100 | ELC | Продажи прекращены | 2CSR275080R2134 | 2020-03-04 | Модульные устройства
2CSR275040R2135 | DS201 M B13 AC100 | Выключатель авт.диф.т.DS201 M B13 AC100 | ELC | Продажи прекращены | 2CSR275080R2135 | 2020-03-04 | Модульные устройства
2CSR275040R2164 | DS201 M C16 AC100 | Выключатель авт.диф.т.DS201 M C16 AC100 | ELC | Продажи прекращены | 2CSR275080R2164 | 2020-03-04 | Модульные устройства
2CSR275040R2165 | DS201 M B16 AC100 | Выключатель авт.диф.т.DS201 M B16 AC100 | ELC | Продажи прекращены | 2CSR275080R2165 | 2020-03-04 | Модульные устройства
2CSR275040R2204 | DS201 M C20 AC100 | Выключатель авт.диф.т.DS201 M C20 AC100 | ELC | Продажи прекращены | 2CSR275080R2204 | 2020-03-04 | Модульные устройства
2CSR275040R2205 | DS201 M B20 AC100 | Выключатель авт.диф.т.DS201 M B20 AC100 | ELC | Продажи прекращены | 2CSR275080R2205 | 2020-03-04 | Модульные устройства
2CSR275040R2254 | DS201 M C25 AC100 | Выключатель авт.диф.т.DS201 M C25 AC100 | ELC | Продажи прекращены | 2CSR275080R2254 | 2020-03-04 | Модульные устройства
2CSR275040R2255 | DS201 M B25 AC100 | Выключатель авт.диф.т.DS201 M B25 AC100 | ELC | Продажи прекращены | 2CSR275080R2255 | 2020-03-04 | Модульные устройства
2CSR275040R2324 | DS201 M C32 AC100 | Выключатель авт.диф.т.DS201 M C32 AC100 | ELC | Продажи прекращены | 2CSR275080R2324 | 2020-03-04 | Модульные устройства
2CSR275040R2325 | DS201 M B32 AC100 | Выключатель авт.диф.т.DS201 M B32 AC100 | ELC | Продажи прекращены | 2CSR275080R2325 | 2020-03-04 | Модульные устройства
2CSR275040R2404 | DS201 M C40 AC100 | Выключатель авт.диф.т.DS201 M C40 AC100 | ELC | Продажи прекращены | 2CSR275080R2404 | 2020-03-04 | Модульные устройства
2CSR275040R2405 | DS201 M B40 AC100 | Выключатель авт.диф.т.DS201 M B40 AC100 | ELC | Продажи прекращены | 2CSR275080R2405 | 2020-03-04 | Модульные устройства
2CSR275040R3064 | DS201 M C6 AC300 | Выключатель авт.диф.т.DS201 M C6 AC300 | ELC | Продажи прекращены | 2CSR275080R3064 | 2020-03-04 | Модульные устройства
2CSR275040R3065 | DS201 M B6 AC300 | Выключатель авт.диф.т.DS201 M B6 AC300 | ELC | Продажи прекращены | 2CSR275080R3065 | 2020-03-04 | Модульные устройства
2CSR275040R3104 | DS201 M C10 AC300 | Выключатель авт.диф.т.DS201 M C10 AC300 | ELC | Продажи прекращены | 2CSR275080R3104 | 2020-03-04 | Модульные устройства
2CSR275040R3105 | DS201 M B10 AC300 | Выключатель авт.диф.т.DS201 M B10 AC300 | ELC | Продажи прекращены | 2CSR275080R3105 | 2020-03-04 | Модульные устройства
2CSR275040R3134 | DS201 M C13 AC300 | Выключатель авт.диф.т.DS201 M C13 AC300 | ELC | Продажи прекращены | 2CSR275080R3134 | 2020-03-04 | Модульные устройства
2CSR275040R3135 | DS201 M B13 AC300 | Выключатель авт.диф.т.DS201 M B13 AC300 | ELC | Продажи прекращены | 2CSR275080R3135 | 2020-03-04 | Модульные устройства
2CSR275040R3164 | DS201 M C16 AC300 | Выключатель авт.диф.т.DS201 M C16 AC300 | ELC | Продажи прекращены | 2CSR275080R3164 | 2020-03-04 | Модульные устройства
2CSR275040R3165 | DS201 M B16 AC300 | Выключатель авт.диф.т.DS201 M B16 AC300 | ELC | Продажи прекращены | 2CSR275080R3165 | 2020-03-04 | Модульные устройства
2CSR275040R3204 | DS201 M C20 AC300 | Выключатель авт.диф.т.DS201 M C20 AC300 | ELC | Продажи прекращены | 2CSR275080R3204 | 2020-03-04 | Модульные устройства
2CSR275040R3205 | DS201 M B20 AC300 | Выключатель авт.диф.т.DS201 M B20 AC300 | ELC | Продажи прекращены | 2CSR275080R3205 | 2020-03-04 | Модульные устройства
2CSR275040R3254 | DS201 M C25 AC300 | Выключатель авт.диф.т.DS201 M C25 AC300 | ELC | Продажи прекращены | 2CSR275080R3254 | 2020-03-04 | Модульные устройства
2CSR275040R3255 | DS201 M B25 AC300 | Выключатель авт.диф.т.DS201 M B25 AC300 | ELC | Продажи прекращены | 2CSR275080R3255 | 2020-03-04 | Модульные устройства
2CSR275040R3324 | DS201 M C32 AC300 | Выключатель авт.диф.т.DS201 M C32 AC300 | ELC | Продажи прекращены | 2CSR275080R3324 | 2020-03-04 | Модульные устройства
2CSR275040R3325 | DS201 M B32 AC300 | Выключатель авт.диф.т.DS201 M B32 AC300 | ELC | Продажи прекращены | 2CSR275080R3325 | 2020-03-04 | Модульные устройства
2CSR275040R3404 | DS201 M C40 AC300 | Выключатель авт.диф.т.DS201 M C40 AC300 | ELC | Продажи прекращены | 2CSR275080R3404 | 2020-03-04 | Модульные устройства
2CSR275040R3405 | DS201 M B40 AC300 | Выключатель авт.диф.т.DS201 M B40 AC300 | ELC | Продажи прекращены | 2CSR275080R3405 | 2020-03-04 | Модульные устройства
2CSR275140R0104 | DS201 M C10 A10 | Выключатель авт.диф.т.DS201 M C10 A10 | ELC | Продажи прекращены | 2CSR275180R0104 | 2020-03-04 | Модульные устройства
2CSR275140R0105 | DS201 M B10 A10 | Выключатель авт.диф.т.DS201 M B10 A10 | ELC | Продажи прекращены | 2CSR275180R0105 | 2020-03-04 | Модульные устройства
2CSR275140R0164 | DS201 M C16 A10 | Выключатель авт.диф.т.DS201 M C16 A10 | ELC | Продажи прекращены | 2CSR275180R0164 | 2020-03-04 | Модульные устройства
2CSR275140R0165 | DS201 M B16 A10 | Выключатель авт.диф.т.DS201 M B16 A10 | ELC | Продажи прекращены | 2CSR275180R0165 | 2020-03-04 | Модульные устройства
2CSR275140R1044 | DS201 M C4 A30 | Выключатель авт.диф.т.DS201 M C4 A30 | ELC | Продажи прекращены | 2CSR275180R1044 | 2020-03-04 | Модульные устройства
2CSR275140R1065 | DS201 M B6 A30 | Выключатель авт.диф.т.DS201 M B6 A30 | ELC | Продажи прекращены | 2CSR275180R1065 | 2020-03-04 | Модульные устройства
2CSR275140R1104 | DS201 M C10 A30 | Выключатель авт.диф.т.DS201 M C10 A30 | ELC | Продажи прекращены | 2CSR275180R1104 | 2020-03-04 | Модульные устройства
2CSR275140R1105 | DS201 M B10 A30 | Выключатель авт.диф.т.DS201 M B10 A30 | ELC | Продажи прекращены | 2CSR275180R1105 | 2020-03-04 | Модульные устройства
2CSR275140R1134 | DS201 M C13 A30 | Выключатель авт.диф.т.DS201 M C13 A30 | ELC | Продажи прекращены | 2CSR275180R1134 | 2020-03-04 | Модульные устройства
2CSR275140R1135 | DS201 M B13 A30 | Выключатель авт.диф.т.DS201 M B13 A30 | ELC | Продажи прекращены | 2CSR275180R1135 | 2020-03-04 | Модульные устройства
2CSR275140R1205 | DS201 M B20 A30 | Выключатель авт.диф.т.DS201 M B20 A30 | ELC | Продажи прекращены | 2CSR275180R1205 | 2020-03-04 | Модульные устройства
2CSR275140R1254 | DS201 M C25 A30 | Выключатель авт.диф.т.DS201 M C25 A30 | ELC | Продажи прекращены | 2CSR275180R1254 | 2020-03-04 | Модульные устройства
2CSR275140R1255 | DS201 M B25 A30 | Выключатель авт.диф.т.DS201 M B25 A30 | ELC | Продажи прекращены | 2CSR275180R1255 | 2020-03-04 | Модульные устройства
2CSR275140R1325 | DS201 M B32 A30 | Выключатель авт.диф.т.DS201 M B32 A30 | ELC | Продажи прекращены | 2CSR275180R1325 | 2020-03-04 | Модульные устройства
2CSR275140R1404 | DS201 M C40 A30 | Выключатель авт.диф.т.DS201 M C40 A30 | ELC | Продажи прекращены | 2CSR275180R1404 | 2020-03-04 | Модульные устройства
2CSR275140R1405 | DS201 M B40 A30 | Выключатель авт.диф.т.DS201 M B40 A30 | ELC | Продажи прекращены | 2CSR275180R1405 | 2020-03-04 | Модульные устройства
2CSR275140R2064 | DS201 M C6 A100 | Выключатель авт.диф.т.DS201 M C6 A100 | ELC | Продажи прекращены | 2CSR275180R2064 | 2020-03-04 | Модульные устройства
2CSR275140R2065 | DS201 M B6 A100 | Выключатель авт.диф.т.DS201 M B6 A100 | ELC | Продажи прекращены | 2CSR275180R2065 | 2020-03-04 | Модульные устройства
2CSR275140R2104 | DS201 M C10 A100 | Выключатель авт.диф.т.DS201 M C10 A100 | ELC | Продажи прекращены | 2CSR275180R2104 | 2020-03-04 | Модульные устройства
2CSR275140R2105 | DS201 M B10 A100 | Выключатель авт.диф.т.DS201 M B10 A100 | ELC | Продажи прекращены | 2CSR275180R2105 | 2020-03-04 | Модульные устройства
2CSR275140R2135 | DS201 M B13 A100 | Выключатель авт.диф.т.DS201 M B13 A100 | ELC | Продажи прекращены | 2CSR275180R2135 | 2020-03-04 | Модульные устройства
2CSR275140R2164 | DS201 M C16 A100 | Выключатель авт.диф.т.DS201 M C16 A100 | ELC | Продажи прекращены | 2CSR275180R2164 | 2020-03-04 | Модульные устройства
2CSR275140R2165 | DS201 M B16 A100 | Выключатель авт.диф.т.DS201 M B16 A100 | ELC | Продажи прекращены | 2CSR275180R2165 | 2020-03-04 | Модульные устройства
2CSR275140R2204 | DS201 M C20 A100 | Выключатель авт.диф.т.DS201 M C20 A100 | ELC | Продажи прекращены | 2CSR275180R2204 | 2020-03-04 | Модульные устройства
2CSR275140R2205 | DS201 M B20 A100 | Выключатель авт.диф.т.DS201 M B20 A100 | ELC | Продажи прекращены | 2CSR275180R2205 | 2020-03-04 | Модульные устройства
2CSR275140R2254 | DS201 M C25 A100 | Выключатель авт.диф.т.DS201 M C25 A100 | ELC | Продажи прекращены | 2CSR275180R2254 | 2020-03-04 | Модульные устройства
2CSR275140R2255 | DS201 M B25 A100 | Выключатель авт.диф.т.DS201 M B25 A100 | ELC | Продажи прекращены | 2CSR275180R2255 | 2020-03-04 | Модульные устройства
2CSR275140R2324 | DS201 M C32 A100 | Выключатель авт.диф.т.DS201 M C32 A100 | ELC | Продажи прекращены | 2CSR275180R2324 | 2020-03-04 | Модульные устройства
2CSR275140R2325 | DS201 M B32 A100 | Выключатель авт.диф.т.DS201 M B32 A100 | ELC | Продажи прекращены | 2CSR275180R2325 | 2020-03-04 | Модульные устройства
2CSR275140R2404 | DS201 M C40 A100 | Выключатель авт.диф.т.DS201 M C40 A100 | ELC | Продажи прекращены | 2CSR275180R2404 | 2020-03-04 | Модульные устройства
2CSR275140R2405 | DS201 M B40 A100 | Выключатель авт.диф.т.DS201 M B40 A100 | ELC | Продажи прекращены | 2CSR275180R2405 | 2020-03-04 | Модульные устройства
2CSR275140R3064 | DS201 M C6 A300 | Выключатель авт.диф.т.DS201 M C6 A300 | ELC | Продажи прекращены | 2CSR275180R3064 | 2020-03-04 | Модульные устройства
2CSR275140R3065 | DS201 M B6 A300 | Выключатель авт.диф.т.DS201 M B6 A300 | ELC | Продажи прекращены | 2CSR275180R3065 | 2020-03-04 | Модульные устройства
2CSR275140R3104 | DS201 M C10 A300 | Выключатель авт.диф.т.DS201 M C10 A300 | ELC | Продажи прекращены | 2CSR275180R3104 | 2020-03-04 | Модульные устройства
2CSR275140R3105 | DS201 M B10 A300 | Выключатель авт.диф.т.DS201 M B10 A300 | ELC | Продажи прекращены | 2CSR275180R3105 | 2020-03-04 | Модульные устройства
2CSR275140R3134 | DS201 M C13 A300 | Выключатель авт.диф.т.DS201 M C13 A300 | ELC | Продажи прекращены | 2CSR275180R3134 | 2020-03-04 | Модульные устройства
2CSR275140R3135 | DS201 M B13 A300 | Выключатель авт.диф.т.DS201 M B13 A300 | ELC | Продажи прекращены | 2CSR275180R3135 | 2020-03-04 | Модульные устройства
2CSR275140R3164 | DS201 M C16 A300 | Выключатель авт.диф.т.DS201 M C16 A300 | ELC | Продажи прекращены | 2CSR275180R3164 | 2020-03-04 | Модульные устройства
2CSR275140R3165 | DS201 M B16 A300 | Выключатель авт.диф.т.DS201 M B16 A300 | ELC | Продажи прекращены | 2CSR275180R3165 | 2020-03-04 | Модульные устройства
2CSR275140R3204 | DS201 M C20 A300 | Выключатель авт.диф.т.DS201 M C20 A300 | ELC | Продажи прекращены | 2CSR275180R3204 | 2020-03-04 | Модульные устройства
2CSR275140R3205 | DS201 M B20 A300 | Выключатель авт.диф.т.DS201 M B20 A300 | ELC | Продажи прекращены | 2CSR275180R3205 | 2020-03-04 | Модульные устройства
2CSR275140R3254 | DS201 M C25 A300 | Выключатель авт.диф.т.DS201 M C25 A300 | ELC | Продажи прекращены | 2CSR275180R3254 | 2020-03-04 | Модульные устройства
2CSR275140R3255 | DS201 M B25 A300 | Выключатель авт.диф.т.DS201 M B25 A300 | ELC | Продажи прекращены | 2CSR275180R3255 | 2020-03-04 | Модульные устройства
2CSR275140R3324 | DS201 M C32 A300 | Выключатель авт.диф.т.DS201 M C32 A300 | ELC | Продажи прекращены | 2CSR275180R3324 | 2020-03-04 | Модульные устройства
2CSR275140R3325 | DS201 M B32 A300 | Выключатель авт.диф.т.DS201 M B32 A300 | ELC | Продажи прекращены | 2CSR275180R3325 | 2020-03-04 | Модульные устройства
2CSR275140R3404 | DS201 M C40 A300 | Выключатель авт.диф.т.DS201 M C40 A300 | ELC | Продажи прекращены | 2CSR275180R3404 | 2020-03-04 | Модульные устройства
2CSR275140R3405 | DS201 M B40 A300 | Выключатель авт.диф.т.DS201 M B40 A300 | ELC | Продажи прекращены | 2CSR275180R3405 | 2020-03-04 | Модульные устройства
2CSR275440R1064 | DS201 M C6 APR30 | Выключатель авт.диф.т.DS201 M C6 APR30 | ELC | Продажи прекращены | 2CSR275480R1064 | 2020-03-04 | Модульные устройства
2CSR275440R1104 | DS201 M C10 APR30 | Выключатель авт.диф.т.DS201 M C10 APR30 | ELC | Продажи прекращены | 2CSR275480R1104 | 2020-03-04 | Модульные устройства
2CSR275440R1134 | DS201 M C13 APR30 | Выключатель авт.диф.т.DS201 M C13 APR30 | ELC | Продажи прекращены | 2CSR275480R1134 | 2020-03-04 | Модульные устройства
2CSR275440R1164 | DS201 M C16 APR30 | Выключатель авт.диф.т.DS201 M C16 APR30 | ELC | Продажи прекращены | 2CSR275480R1164 | 2020-03-04 | Модульные устройства
2CSR275440R1204 | DS201 M C20 APR30 | Выключатель авт.диф.т.DS201 M C20 APR30 | ELC | Продажи прекращены | 2CSR275480R1204 | 2020-03-04 | Модульные устройства
2CSR275440R1254 | DS201 M C25 APR30 | Выключатель авт.диф.т.DS201 M C25 APR30 | ELC | Продажи прекращены | 2CSR275480R1254 | 2020-03-04 | Модульные устройства
2CSR275440R1324 | DS201 M C32 APR30 | Выключатель авт.диф.т.DS201 M C32 APR30 | ELC | Продажи прекращены | 2CSR275480R1324 | 2020-03-04 | Модульные устройства
2CSR275440R1404 | DS201 M C40 APR30 | Выключатель авт.диф.т.DS201 M C40 APR30 | ELC | Продажи прекращены | 2CSR275480R1404 | 2020-03-04 | Модульные устройства
2CSR275440R2064 | DS201 M C6 APR100 | Выключатель авт.диф.т.DS201 M C6 APR100 | ELC | Продажи прекращены | 2CSR275480R2064 | 2020-03-04 | Модульные устройства
2CSR275440R2104 | DS201 M C10 APR100 | Выключатель авт.диф.т.DS201 M C10 APR100 | ELC | Продажи прекращены | 2CSR275480R2104 | 2020-03-04 | Модульные устройства
2CSR275440R2134 | DS201 M C13 APR100 | Выключатель авт.диф.т.DS201 M C13 APR100 | ELC | Продажи прекращены | 2CSR275480R2134 | 2020-03-04 | Модульные устройства
2CSR275440R2164 | DS201 M C16 APR100 | Выключатель авт.диф.т.DS201 M C16 APR100 | ELC | Продажи прекращены | 2CSR275480R2164 | 2020-03-04 | Модульные устройства
2CSR275440R2204 | DS201 M C20 APR100 | Выключатель авт.диф.т.DS201 M C20 APR100 | ELC | Продажи прекращены | 2CSR275480R2204 | 2020-03-04 | Модульные устройства
2CSR275440R2254 | DS201 M C25 APR100 | Выключатель авт.диф.т.DS201 M C25 APR100 | ELC | Продажи прекращены | 2CSR275480R2254 | 2020-03-04 | Модульные устройства
2CSR275440R2324 | DS201 M C32 APR100 | Выключатель авт.диф.т.DS201 M C32 APR100 | ELC | Продажи прекращены | 2CSR275480R2324 | 2020-03-04 | Модульные устройства
2CSR275440R2404 | DS201 M C40 APR100 | Выключатель авт.диф.т.DS201 M C40 APR100 | ELC | Продажи прекращены | 2CSR275480R2404 | 2020-03-04 | Модульные устройства
2CSR275440R3064 | DS201 M C6 APR300 | Выключатель авт.диф.т.DS201 M C6 APR300 | ELC | Продажи прекращены | 2CSR275480R3064 | 2020-03-04 | Модульные устройства
2CSR275440R3104 | DS201 M C10 APR300 | Выключатель авт.диф.т.DS201 M C10 APR300 | ELC | Продажи прекращены | 2CSR275480R3104 | 2020-03-04 | Модульные устройства
2CSR275440R3134 | DS201 M C13 APR300 | Выключатель авт.диф.т.DS201 M C13 APR300 | ELC | Продажи прекращены | 2CSR275480R3134 | 2020-03-04 | Модульные устройства
2CSR275440R3164 | DS201 M C16 APR300 | Выключатель авт.диф.т.DS201 M C16 APR300 | ELC | Продажи прекращены | 2CSR275480R3164 | 2020-03-04 | Модульные устройства
2CSR275440R3204 | DS201 M C20 APR300 | Выключатель авт.диф.т.DS201 M C20 APR300 | ELC | Продажи прекращены | 2CSR275480R3204 | 2020-03-04 | Модульные устройства
2CSR275440R3254 | DS201 M C25 APR300 | Выключатель авт.диф.т.DS201 M C25 APR300 | ELC | Продажи прекращены | 2CSR275480R3254 | 2020-03-04 | Модульные устройства
2CSR275440R3324 | DS201 M C32 APR300 | Выключатель авт.диф.т.DS201 M C32 APR300 | ELC | Продажи прекращены | 2CSR275480R3324 | 2020-03-04 | Модульные устройства
2CSR275440R3404 | DS201 M C40 APR300 | Выключатель авт.диф.т.DS201 M C40 APR300 | ELC | Продажи прекращены | 2CSR275480R3404 | 2020-03-04 | Модульные устройства
2CKA002013A5322 | 20 EUCKS-12-82 | Socket Outlet | BJE | Продажи прекращены |  | 2020-02-25 | Электроустановочные изделия
2CKA006800A2484 | 6800-803-104 | Датчик движения Busch-W?chter 180 UP Сенсор Комфорт II, с селективной линзой, meteor/серый металлик | BJE | Продажи прекращены |  | 2020-02-25 | Электроустановочные изделия
2CKA006800A2485 | 6800-803-104M | Датчик движения Busch-W?chter 180 UP Сенсор Комфорт II, с мультилинзой, Future/Axcent/Carat/Династия, meteor/серый металлик | BJE | Продажи прекращены |  | 2020-02-25 | Электроустановочные изделия
N2240.3 AN | NIE N2240.3 AN | Механизм терморегулятора для тёплых полов с выносным датчиком температуры, 10А/250В, серия Zenit, цвет антрацит | NIE | Продажи прекращены | 2CLA224030N1801 | 2020-02-25 | Электроустановочные изделия
N2240.3 BL | NIE N2240.3 BL | Механизм терморегулятора для тёплых полов с выносным датчиком температуры, 10А/250В, серия Zenit, цвет альпийский белый | NIE | Продажи прекращены | 2CLA224030N1101 | 2020-02-25 | Электроустановочные изделия
N2240.3 CV | NIE N2240.3 CV | Механизм терморегулятора для тёплых полов с выносным датчиком температуры, 10А/250В, серия Zenit, цвет шампань | NIE | Продажи прекращены | 2CLA224030N1901 | 2020-02-25 | Электроустановочные изделия
N2240.3 PL | NIE N2240.3 PL | Механизм терморегулятора для тёплых полов с выносным датчиком температуры, 10А/250В, серия Zenit, цвет серебристый | NIE | Продажи прекращены | 2CLA224030N1301 | 2020-02-25 | Электроустановочные изделия
9CNB00000004841 |  | Панель ввода кабелей в SR2 500*200 мм с отверстием под ZP58 | TUR | Продажи прекращены |  | 2020-02-14 | Шкафная продукция
9CNB00000004842 |  | Панель ввода кабелей в SR2 400*250 мм с отверстием под ZP58 | TUR | Продажи прекращены |  | 2020-02-14 | Шкафная продукция
9CNB00000004843 |  | Панель ввода кабелей в SR2 400*200 мм с отверстием под ZP58 | TUR | Продажи прекращены |  | 2020-02-14 | Шкафная продукция
9CNB00000004845 |  | Панель ввода кабелей в SR2 800*300 мм с отверстием под ZP58 | TUR | Продажи прекращены |  | 2020-02-14 | Шкафная продукция
9CNB00000004846 |  | Панель ввода кабелей в SR2 600*300 мм с отверстием под ZP58 | TUR | Продажи прекращены |  | 2020-02-14 | Шкафная продукция
9CNB00000004847 |  | Панель ввода кабелей в SR2 600*250 мм с отверстием под ZP58 | TUR | Продажи прекращены |  | 2020-02-14 | Шкафная продукция
9CNB00000004849 |  | Панель ввода кабелей в SR2 600*200 мм с отверстием под ZP58 | TUR | Продажи прекращены |  | 2020-02-14 | Шкафная продукция
9CNB00000004850 |  | Панель ввода кабелей в SR2 500*250 мм с отверстием под ZP58 | TUR | Продажи прекращены |  | 2020-02-14 | Шкафная продукция
9CNB113012000 |  | Глухая дверь для шкафов SR2 600x400мм ВхШ | TUR | Продажи прекращены |  | 2020-02-14 | Шкафная продукция
9CNB113012400 |  | Глухая дверь для шкафов SR2 1000x600мм ВхШ | TUR | Продажи прекращены |  | 2020-02-14 | Шкафная продукция
9CNB113012500 |  | Глухая дверь для шкафов SR2 1200x600мм ВхШ | TUR | Продажи прекращены |  | 2020-02-14 | Шкафная продукция
9CNB113012600 |  | Глухая дверь для шкафов SR2 800x800мм ВхШ | TUR | Продажи прекращены |  | 2020-02-14 | Шкафная продукция
9CNB113012700 |  | Дверь SR2 1000*800 | TUR | Продажи прекращены |  | 2020-02-14 | Шкафная продукция
9CNB113016900 |  | Панели ввода кабелей в SRN*625K (1шт) | TUR | Продажи прекращены |  | 2020-02-14 | Шкафная продукция
9CNB850069R003 |  | Плата монтажная для шкафов SR 300х400мм ВхШ Плата монтажная для шкафов SR 400х300мм ВхШ | TUR | Продажи прекращены |  | 2020-02-14 | Шкафная продукция
9CNB850069R006 |  | Плата монтажная для шкафов SR 500х400мм ВхШ | TUR | Продажи прекращены |  | 2020-02-14 | Шкафная продукция
9CNB85070R004 |  | Плата монтажная для шкафов SR 800х600мм ВхШ | TUR | Продажи прекращены |  | 2020-02-14 | Шкафная продукция
9CNB85071R004 |  | Плата монтажная для шкафов SR 1200х800мм ВхШ | TUR | Продажи прекращены |  | 2020-02-14 | Шкафная продукция
9CNBSRN10630K-3 | SRN10630K RAL3000 | Корпус шкафа с монт.платой 1000х600х300мм (RAL3000 КРАСНЫЙ) | TUR | Продажи прекращены |  | 2020-02-14 | Шкафная продукция
9CNBSRN6420GR |  | Корпус шкафа с монт.платой 600х400х200мм ВхШхГ | TUR | Продажи прекращены |  | 2020-02-14 | Шкафная продукция
9CNBSRN7520GR |  | Корпус шкафа с монт.платой 700х500х200мм ВхШхГ | TUR | Продажи прекращены |  | 2020-02-14 | Шкафная продукция
9CNBSRN8625GR |  | Корпус шкафа с монт.платой 800х600х250мм ВхШхГ | TUR | Продажи прекращены |  | 2020-02-14 | Шкафная продукция
9CNBSRR625K |  | Крыша антидождевая для шкафов SR 600х250мм ШхГ | TUR | Продажи прекращены |  | 2020-02-14 | Шкафная продукция
2CKA006310A0097 | 6354 U-500 | 6354 U-500 Выход бинарный,1-канальный, 2300Вт, FM | EIB | Продажи прекращены |  | 2020-01-29 | Интеллектуальные инсталляционные системы (EIB/KNX)
2CKA006310A0098 | 6355 U-500 | 6355 U-500 Светорегулятор универсальный ,1х 450Вт, FM | EIB | Продажи прекращены |  | 2020-01-29 | Интеллектуальные инсталляционные системы (EIB/KNX)
2CKA006310A0099 | 6356 U-500 | 6356 U-500 Жалюзиактор/реле 2 кан., 2300Вт, FM | EIB | Продажи прекращены |  | 2020-01-29 | Интеллектуальные инсталляционные системы (EIB/KNX)
1SCA022817R2130 | SGC1SCA022817R2130 | Ручка управления OHB45J6E311 (черная) выносная для реверсивных рубильников ОТ16..125F_С | SGC | Продажи прекращены |  | 2020-01-27 | Выключатели нагрузки / рубильники
2TKA00000191 | 1461UC-84 | Кнопка б/фикс., Impressivo,белый | ABJ | Продажи прекращены |  | 2020-01-20 | Электроустановочные изделия
GHQ6050057R0002 | NT/S24.800 | NT/S24.800 Источник питания, 24 В DC, 800 мА | EIB | Продажи прекращены |  | 2020-01-17 | Интеллектуальные инсталляционные системы (EIB/KNX)
1SCA022568R0010 | SGC1SCA022568R0010 | Рубильник в боксе OTR45B3M до 45A 3-полюсный, перфорация 4хМ32+2 хМ16 | SGC | Продажи прекращены | 1SCA022567R0010 | 2020-01-15 | Выключатели нагрузки / рубильники
1SCA022568R0270 | SGC1SCA022568R0270 | Рубильник в боксе OTR63B3M до 63A 3-полюсный, 4хМ32+2хМ16 | SGC | Продажи прекращены | 1SCA022567R0270 | 2020-01-15 | Выключатели нагрузки / рубильники
1SEH650052R6714 | SGC1SEH650052R6714 | Сальник KIG-221-2 для металлических и пластиковых боксов, под кабель 2хd20..65 | SGC | Продажи прекращены | 1SCA022468R1030 | 2020-01-15 | Выключатели нагрузки / рубильники
6120-0-0072 | 6120/13-500 | 6120/13-500 Коплер (шинный контроллер), с шиной питания Busch-priOn | EIB | Продажи прекращены | 2CKA006120A0072 | 2020-01-15 | Интеллектуальные инсталляционные системы (EIB/KNX)
6120-0-0075 | 6120/12-101-500 | 6120/12-101-500 Коплер (шинный контроллер) | EIB | Продажи прекращены | 2CKA006120A0075 | 2020-01-15 | Интеллектуальные инсталляционные системы (EIB/KNX)
1SAM560000R1008 | MO495-75 | Автоматич.выключ. MO495-75 25кА магн.расцепитель | SST | Продажи прекращены |  | 2019-12-31 | Пуско-регулирующее оборудование
2CKA006020A1265 | 6045-500 | Механизм светорегулятора для люминесцентных ламп с ЭПРА, 500 Вт, 50мА, 1-10 В, для установки в нишу | BJE | Продажи прекращены |  | 2019-12-30 | Электроустановочные изделия
2TKA00000349 | 1061UC-81 | Выключатель Impressivo, антрацит | ABJ | Продажи прекращены |  | 2019-12-19 | Электроустановочные изделия
2TKA00000401 | 1061UC-84 | Выключатель Impressivo, белый | ABJ | Продажи прекращены |  | 2019-12-19 | Электроустановочные изделия
2TKA00000812 | AUD10-83D | Розетка двоийная, ProDuct, 2xShuko, маркировка DATA, белая | ABJ | Продажи прекращены |  | 2019-12-19 | Электроустановочные изделия
2TKA00001054 | AUD09-01 | Накладка двойной розетки ProDuct, коричневый | ABJ | Продажи прекращены |  | 2019-12-19 | Электроустановочные изделия
2TKA00002055 | TC-15-13-84 | Комбинированный терморегулятор (с датчиком температуры воздуха) IMPRESSIVO, белый | ABJ | Продажи прекращены |  | 2019-12-19 | Электроустановочные изделия
2TKA00002056 | TC-15-13-81 | Комбинированный терморегулятор (с датчиком температуры воздуха) IMPRESSIVO, черный | ABJ | Продажи прекращены |  | 2019-12-19 | Электроустановочные изделия
2TKA00002057 | TC-15-13-83 | Комбинированный терморегулятор (с датчиком температуры воздуха) IMPRESSIVO, алюминий | ABJ | Продажи прекращены |  | 2019-12-19 | Электроустановочные изделия
2TKA00002060 | TF15-13-84 | Терморегулятор для теплого пола 15A IMPRESSIVO, белый | ABJ | Продажи прекращены |  | 2019-12-19 | Электроустановочные изделия
2TKA000131G1 | 10621.00 | Механизм двухклавишного выключателя, 2+1 полюса, без доп.клемм | ABJ | Продажи прекращены |  | 2019-12-19 | Электроустановочные изделия
2TKA000146G1 | 1063.00 | Механизм 1-клавишного выключателя, 3-полюсного, 10А/400В | ABJ | Продажи прекращены |  | 2019-12-19 | Электроустановочные изделия
2TKA000157G1 | 1065.00 | Механизм 2-клавишного выключателя, 1-полюсного, 16А/250В (схема 5) | ABJ | Продажи прекращены |  | 2019-12-19 | Электроустановочные изделия
2TKA000516G1 | 1783-84 | Клавиша для 3-клавишных выключателей/переключателей/кнопок, глухая, Impressivo, белый | ABJ | Продажи прекращены |  | 2019-12-19 | Электроустановочные изделия
2TKA000551G1 | 1788-84 | Клавиша для 1-клавишных выключателей/переключателей/кнопок с символом I/O, красная линза, Impressivo, белый | ABJ | Продажи прекращены |  | 2019-12-19 | Электроустановочные изделия
2TKA000603G1 | 1819.LSP | Механизм розетки AUDIO, винтовые клеммы | ABJ | Продажи прекращены |  | 2019-12-19 | Электроустановочные изделия
2TKA000655G1 | 20E.00 | Механизм розетки SCHUKO, 16А/250В | ABJ | Продажи прекращены |  | 2019-12-19 | Электроустановочные изделия
2TKA000662G1 | 20EC-81 | Накладка для розетки SCHUKO, Impressivo, антрацит | ABJ | Продажи прекращены |  | 2019-12-19 | Электроустановочные изделия
2TKA000669G1 | 20ECK-84 | Накладка для розетки SCHUKO, с крышкой, Impressivo, белый | ABJ | Продажи прекращены |  | 2019-12-19 | Электроустановочные изделия
2TKA000722G1 | 2247UJGL-214 | Светорегулятор электронный поворотный 50 | ABJ | Продажи прекращены |  | 2019-12-19 | Электроустановочные изделия
2TKA000917G1 | 302E.01 | Механизм розетки DoubleSCHUKO, 16А/250В, | ABJ | Продажи прекращены |  | 2019-12-19 | Электроустановочные изделия
2TKA000923G1 | 302EC-81 | Накладка для розетки DoubleSchuko, Impre | ABJ | Продажи прекращены |  | 2019-12-19 | Электроустановочные изделия
2TKA000924G1 | 302EC-83 | Накладка для розетки DoubleSchuko, Impre | ABJ | Продажи прекращены |  | 2019-12-19 | Электроустановочные изделия
2TKA000930G1 | 302ECK-84 | Накладка для розетки DoubleSchuko, с кры | ABJ | Продажи прекращены |  | 2019-12-19 | Электроустановочные изделия
2TKA000967G1 | 303.01 | Механизм розетки 3-й б/з,Impressivo,сер | ABJ | Продажи прекращены |  | 2019-12-19 | Электроустановочные изделия
2TKA001448G1 | 6520UJGL-214 | Светорегулятор электронный поворотный 1000 ВА, для галогенных ламп, серия Jussi | ABJ | Продажи прекращены |  | 2019-12-19 | Электроустановочные изделия
2TKA002085G1 | FAK1004 | Кнопка нажимная 4 клавиши | ABJ | Продажи прекращены |  | 2019-12-19 | Электроустановочные изделия
2TKA002090G1 | FAP1002 | Кнопка сдв.SIGNAL,Jussi,перекл.с фиксац | ABJ | Продажи прекращены |  | 2019-12-19 | Электроустановочные изделия
2TKA002093G1 | FAP1011 | Кнопка нажимная 1 клавиша | ABJ | Продажи прекращены |  | 2019-12-19 | Электроустановочные изделия
2TKA130011G1 | AS28.0 | Соединительная деталь для AUS15.12 и 15.24 | ABJ | Продажи прекращены |  | 2019-12-19 | Электроустановочные изделия
2TKA130021G1 | AUS15.24 | Коробка монтажная для полых стен | ABJ | Продажи прекращены |  | 2019-12-19 | Электроустановочные изделия
2CKA006132A0383 | 6132-0-0383 | 6122/10-815-500 Датчик движения standart 180, сахара | EIB | Продажи прекращены |  | 2019-12-18 | Автоматизация free@home
2CKA006132A0384 | 6132-0-0384 | 6122/10-896-500 Датчик движения standart 180, шале | EIB | Продажи прекращены |  | 2019-12-18 | Автоматизация free@home
TL1157 |  | Стикер АBB-AM2 длина 1000мм (10шт) | TUR P | Продажи прекращены |  | 2019-12-17 | Шкафная продукция
ZN3011 |  | Фланец цоколя бок. 100х300мм ВхГ (2шт) | TUR P | Продажи прекращены |  | 2019-12-17 | Шкафная продукция
ZN5011 |  | Фланец цоколя бок. 100х500мм ВхГ (2шт) | TUR P | Продажи прекращены |  | 2019-12-17 | Шкафная продукция
7TAG009000R0236 | TY26M-9 | Cтяжка каб. Ty-Rap, стальной зуб, ПА 66/нерж.сталь, белый, 3.6x284мм, TY26M-9 | TRP | Продажи прекращены |  | 2019-12-06 | Installation Products
7TAG009070R0091 | TY232M-9 | Cтяжка каб. Ty-Rap, стальной зуб, ПА 66/нерж.сталь, белый, 2.4x203мм, TY232M-9 | TRP | Продажи прекращены |  | 2019-12-06 | Installation Products
7TAG009160R0012 | TY242M-9 | Cтяжка каб. Ty-Rap, стальной зуб, ПА 66/нерж.сталь, белый, 3.6x204мм, TY242M-9 | TRP | Продажи прекращены |  | 2019-12-06 | Installation Products
7TAG009370R0011 | TY272M-9 | Cтяжка каб. Ty-Rap, стальной зуб, ПА 66/нерж.сталь, белый, 6.9x223мм, TY272M-9 | TRP | Продажи прекращены |  | 2019-12-06 | Installation Products
2CKA006197A0036 | 6197/12-101-500 | 6197/12-101-500 Светорегулятор универсальный 4х210Вт | EIB | Продажи прекращены | 2CKA006197A0047 | 2019-11-20 | Интеллектуальные инсталляционные системы (EIB/KNX)
2CKA006200A0105 | 6200-0-0105 | SAP-S-2 Системная точка доступа free@home, беспроводная | FATH | Продажи прекращены | 2CKA006200A0155 | 2019-11-20 | Автоматизация free@home
6151-0-0245 | 6151/11 U-500 | 6151/11 U-500 Релейный активатор 1-канальный 16А, FM | EIB | Продажи прекращены | 2CKA006151A0245 | 2019-11-19 | Интеллектуальные инсталляционные системы (EIB/KNX)
2CLA858870A1001 | 8588 RJ | Накладка для розетки SCHUKO, серия SKY, цвет красный | NIE | Продажи прекращены | 2CLA858800A7001 | 2019-11-13 | Электроустановочные изделия
6132-0-0350 | 6131/40-24-500 | 6131/40-24-500 Датчик движения KNX Sky, альпийский белый | EIB | Продажи прекращены | 2CKA006132A0350 | 2019-11-13 | Интеллектуальные инсталляционные системы (EIB/KNX)
2CKA001511A0062 | 2061 U | Механизм светового сигнализатора | BJE | Продажи прекращены |  | 2019-11-08 | Электроустановочные изделия
2CKA001511A0115 | 2062 U | Механизм светодиодного индикатора | BJE | Продажи прекращены |  | 2019-11-08 | Электроустановочные изделия
6115-0-0226 | 6125/02-884-500 | 6125/02-884-500 Сенсор 1/2-клавишный, белый бархат | EIB | Продажи прекращены | 2CKA006115A0226 | 2019-11-05 | Интеллектуальные инсталляционные системы (EIB/KNX)
6116-0-0206 | 6126/02-81-500 | 6126/02-81-500 Сенсор 2/4-клавишный, антарцит | EIB | Продажи прекращены | 2CKA006116A0206 | 2019-11-05 | Интеллектуальные инсталляционные системы (EIB/KNX)
6116-0-0216 | 6126/02-884-500 | 6126/02-884-500 Сенсор 2/4-клавишный, белый бархат | EIB | Продажи прекращены | 2CKA006116A0216 | 2019-11-05 | Интеллектуальные инсталляционные системы (EIB/KNX)
6117-0-0242 | 6127/02-884-500 | 6127/02-884-500 Сенсор 4/8-клавишный, белый бархат | EIB | Продажи прекращены | 2CKA006117A0242 | 2019-11-05 | Интеллектуальные инсталляционные системы (EIB/KNX)
6132-0-0342 | 6131/20-24-500 | 6131/20-24-500 Датчик присутствия KNX mini, альпийский белый | EIB | Продажи прекращены | 2CKA006132A0342 | 2019-11-05 | Интеллектуальные инсталляционные системы (EIB/KNX)
6186-0-0023 | 6186/01 UP-500 | 6186/01 UP-500 Блок питания для Busch-ComfortTouch NEW TP | EIB | Продажи прекращены | 2CKA006186A0023 | 2019-11-05 | Интеллектуальные инсталляционные системы (EIB/KNX)
6310-0-0108 | 6340-825-101-500 | 6340-825-101-500 Сенсор 1-клавишный priOn, чёрное стекло | EIB | Продажи прекращены | 2CKA006310A0108 | 2019-11-05 | Интеллектуальные инсталляционные системы (EIB/KNX)
6310-0-0114 | 6341-866-101-500 | 6341-866-101-500 Элемент поворотный priOn, сталь | EIB | Продажи прекращены | 2CKA006310A0114 | 2019-11-05 | Интеллектуальные инсталляционные системы (EIB/KNX)
8136-0-0032 | 8136/01 UP-500 | 8136/01 UP-500 Коробка монтажная для Busch-ComfortTouch NEW | EIB | Продажи прекращены | 2CKA008136A0032 | 2019-11-05 | Интеллектуальные инсталляционные системы (EIB/KNX)
2CLA227190N1101 | N2271.9 G | Суппорт стальной с монтажными лапками | NIE | Продажи прекращены | 2CLA227191N1001 | 2019-10-14 | Электроустановочные изделия
1STQ008063A0000 | PKPT3050 | Панель верхняя IP31/IP41 W=300мм D=500мм | TUR P | Продажи прекращены |  | 2019-10-08 | Шкафная продукция
1STQ008065A0000 | PKPT3090 | Панель верхняя IP31/IP41 W=300мм D=900мм | TUR P | Продажи прекращены |  | 2019-10-08 | Шкафная продукция
1STQ008070A0000 | PKPT4090 | Панель верхняя IP31/IP41 W=400мм D=900мм | TUR P | Продажи прекращены |  | 2019-10-08 | Шкафная продукция
1STQ008073A0000 | PKPT6050 | Панель верхняя IP31/IP41 W=600мм D=500мм | TUR P | Продажи прекращены |  | 2019-10-08 | Шкафная продукция
1STQ008078A0000 | PKPT8050 | Панель верхняя IP31/IP41 W=800мм D=500мм | TUR P | Продажи прекращены |  | 2019-10-08 | Шкафная продукция
1STQ008084A0000 | PKPT1090 | Панель верхняяIP31/IP41 W=1000мм D=900мм | TUR P | Продажи прекращены |  | 2019-10-08 | Шкафная продукция
2CKA000230A0466 | 0216-102-507 | "Механизм 1-постовой компьютерной розетки 8 полюсов RJ45; UAE, категория 6e, экранированная, до 250 МГц" | BJE | Продажи прекращены |  | 2019-10-07 | Электроустановочные изделия
2CKA000230A0468 | 0217-102-507 | "Механизм 2-постовой компьютерной розетки 8/8 полюсов, раздельно, RJ45; UAE, категория 6e, экранированная, до 250 МГц" | BJE | Продажи прекращены |  | 2019-10-07 | Электроустановочные изделия
2CKA006500A0791 | 2240 W-53 | Выключатель сумеречный IP44, 16А 250В, ocean, серый/сине-зелёный | BJE | Продажи прекращены |  | 2019-10-07 | Электроустановочные изделия
2CKA006500A0792 | 2240 W-54 | Выключатель сумеречный IP44, 16А 250В, ocean, альп. белый | BJE | Продажи прекращены |  | 2019-10-07 | Электроустановочные изделия
6115-0-0183 | 6125/01-84-500 | 6125/01-84-500 Сенсор 1-клавишный с коплером в комплекте, альпийский белый | EIB | Продажи прекращены | 2CKA006115A0183 | 2019-10-01 | Интеллектуальные инсталляционные системы (EIB/KNX)
6115-0-0205 | 6125/01-81-500 | 6125/01-81-500 Сенсор 1-клавишный с коплером в комплекте, антрацит | EIB | Продажи прекращены | 2CKA006115A0205 | 2019-10-01 | Интеллектуальные инсталляционные системы (EIB/KNX)
6115-0-0206 | 6125/01-82-500 | 6125/01-82-500 Сенсор 1-клавишный с коплером в комплекте, слоновая кость | EIB | Продажи прекращены | 2CKA006115A0206 | 2019-10-01 | Интеллектуальные инсталляционные системы (EIB/KNX)
6115-0-0207 | 6125/01-83-500 | 6125/01-83-500 Сенсор 1-клавишный с коплером в комплекте, серебристый алюминий | EIB | Продажи прекращены | 2CKA006115A0207 | 2019-10-01 | Интеллектуальные инсталляционные системы (EIB/KNX)
6115-0-0211 | 6125/01-866-500 | 6125/01-866-500 Сенсор 1-клавишный с коплером в комплекте, нержавеющая сталь | EIB | Продажи прекращены | 2CKA006115A0211 | 2019-10-01 | Интеллектуальные инсталляционные системы (EIB/KNX)
6115-0-0214 | 6125/01-884-500 | 6125/01-884-500 Сенсор 1-клавишный с коплером в комплекте, белый бархат | EIB | Продажи прекращены | 2CKA006115A0214 | 2019-10-01 | Интеллектуальные инсталляционные системы (EIB/KNX)
6115-0-0215 | 6125/01-885-500 | 6125/01-885-500 Сенсор 1-клавишный с коплером в комплекте, чёрный бархат | EIB | Продажи прекращены | 2CKA006115A0215 | 2019-10-01 | Интеллектуальные инсталляционные системы (EIB/KNX)
6115-0-0216 | 6125/02-81-500 | 6125/02-81-500 Сенсор 1/2-клавишный, антарцит | EIB | Продажи прекращены | 2CKA006115A0216 | 2019-10-01 | Интеллектуальные инсталляционные системы (EIB/KNX)
6115-0-0217 | 6125/02-82-500 | 6125/02-82-500 Сенсор 1/2-клавишный, слоновая кость | EIB | Продажи прекращены | 2CKA006115A0217 | 2019-10-01 | Интеллектуальные инсталляционные системы (EIB/KNX)
6115-0-0218 | 6125/02-83-500 | 6125/02-83-500 Сенсор 1/2-клавишный, серебристый алюминий | EIB | Продажи прекращены | 2CKA006115A0218 | 2019-10-01 | Интеллектуальные инсталляционные системы (EIB/KNX)
6115-0-0219 | 6125/02-84-500 | 6125/02-84-500 Сенсор 1/2-клавишный, альпийский белый | EIB | Продажи прекращены | 2CKA006115A0219 | 2019-10-01 | Интеллектуальные инсталляционные системы (EIB/KNX)
6115-0-0223 | 6125/02-866-500 | 6125/02-866-500 Сенсор 1/2-клавишный, нержавеющая сталь | EIB | Продажи прекращены | 2CKA006115A0223 | 2019-10-01 | Интеллектуальные инсталляционные системы (EIB/KNX)
6115-0-0224 | 6125/02-803-500 | 6125/02-803-500 Сенсор 1/2-клавишный, метеор | EIB | Продажи прекращены | 2CKA006115A0224 | 2019-10-01 | Интеллектуальные инсталляционные системы (EIB/KNX)
6115-0-0227 | 6125/02-885-500 | 6125/02-885-500 Сенсор 1/2-клавишный, чёрный бархат | EIB | Продажи прекращены | 2CKA006115A0227 | 2019-10-01 | Интеллектуальные инсталляционные системы (EIB/KNX)
6115-0-0452 | 6125/02-840-500 | 6125/02-840-500 Сенсор 1/2-клавишный, Династия, латунь античная | EIB | Продажи прекращены | 2CKA006115A0452 | 2019-10-01 | Интеллектуальные инсталляционные системы (EIB/KNX)
6116-0-0174 | 6126/01-84-500 | 6126/01-84-500 Сенсор 2-клавишный в комплекте с коплером, альпийский белый | EIB | Продажи прекращены | 2CKA006116A0174 | 2019-10-01 | Интеллектуальные инсталляционные системы (EIB/KNX)
6116-0-0195 | 6126/01-81-500 | 6126/01-81-500 Сенсор 2-клавишный с коплером в комплекте, антрацит | EIB | Продажи прекращены | 2CKA006116A0195 | 2019-10-01 | Интеллектуальные инсталляционные системы (EIB/KNX)
6116-0-0196 | 6126/01-82-500 | 6126/01-82-500 Сенсор 2-клавишный с коплером в комплекте, слоновая кость | EIB | Продажи прекращены | 2CKA006116A0196 | 2019-10-01 | Интеллектуальные инсталляционные системы (EIB/KNX)
6116-0-0197 | 6126/01-83-500 | 6126/01-83-500 Сенсор 2-клавишный с коплером в комплекте, серебристый алюминий | EIB | Продажи прекращены | 2CKA006116A0197 | 2019-10-01 | Интеллектуальные инсталляционные системы (EIB/KNX)
6116-0-0201 | 6126/01-866-500 | 6126/01-866-500 Сенсор 2-клавишный с коплером в комплекте, нержавеющая сталь | EIB | Продажи прекращены | 2CKA006116A0201 | 2019-10-01 | Интеллектуальные инсталляционные системы (EIB/KNX)
6116-0-0204 | 6126/01-884-500 | 6126/01-884-500 Сенсор 2-клавишный с коплером в комплекте, белый бархат | EIB | Продажи прекращены | 2CKA006116A0204 | 2019-10-01 | Интеллектуальные инсталляционные системы (EIB/KNX)
6116-0-0205 | 6126/01-885-500 | 6126/01-885-500 Сенсор 2-клавишный с коплером в комплекте, чёрный бархат | EIB | Продажи прекращены | 2CKA006116A0205 | 2019-10-01 | Интеллектуальные инсталляционные системы (EIB/KNX)
6116-0-0207 | 6126/02-82-500 | 6126/02-82-500 Сенсор 2/4-клавишный, слоновая кость | EIB | Продажи прекращены | 2CKA006116A0207 | 2019-10-01 | Интеллектуальные инсталляционные системы (EIB/KNX)
6116-0-0208 | 6126/02-83-500 | 6126/02-83-500 Сенсор 2/4-клавишный, серебристый алюминий | EIB | Продажи прекращены | 2CKA006116A0208 | 2019-10-01 | Интеллектуальные инсталляционные системы (EIB/KNX)
6116-0-0209 | 6126/02-84-500 | 6126/02-84-500 Сенсор 2/4-клавишный, альпийский белый | EIB | Продажи прекращены | 2CKA006116A0209 | 2019-10-01 | Интеллектуальные инсталляционные системы (EIB/KNX)
6116-0-0213 | 6126/02-866-500 | 6126/02-866-500 Сенсор 2/4-клавишный, нержавеющая сталь | EIB | Продажи прекращены | 2CKA006116A0213 | 2019-10-01 | Интеллектуальные инсталляционные системы (EIB/KNX)
6116-0-0214 | 6126/02-803-500 | 6126/02-803-500 Сенсор 2/4-клавишный, метеор | EIB | Продажи прекращены | 2CKA006116A0214 | 2019-10-01 | Интеллектуальные инсталляционные системы (EIB/KNX)
6116-0-0217 | 6126/02-885-500 | 6126/02-885-500 Сенсор 2/4-клавишный, чёрный бархат | EIB | Продажи прекращены | 2CKA006116A0217 | 2019-10-01 | Интеллектуальные инсталляционные системы (EIB/KNX)
6116-0-0227 | 6126/02-840-500 | 6126/02-840-500 Сенсор 2/4-клавишный, Династия, латунь античная | EIB | Продажи прекращены | 2CKA006116A0227 | 2019-10-01 | Интеллектуальные инсталляционные системы (EIB/KNX)
6117-0-0200 | 6127/01-84-500 | 6127/01-84-500 Сенсор 4-клавишный с коплером в комплекте, альпийский белый | EIB | Продажи прекращены | 2CKA006117A0200 | 2019-10-01 | Интеллектуальные инсталляционные системы (EIB/KNX)
6117-0-0221 | 6127/01-81-500 | 6127/01-81-500 Сенсор 4-клавишный с коплером в комплекте, антрацит | EIB | Продажи прекращены | 2CKA006117A0221 | 2019-10-01 | Интеллектуальные инсталляционные системы (EIB/KNX)
6117-0-0222 | 6127/01-82-500 | 6127/01-82-500 Сенсор 4-клавишный с коплером в комплекте, слоновая кость | EIB | Продажи прекращены | 2CKA006117A0222 | 2019-10-01 | Интеллектуальные инсталляционные системы (EIB/KNX)
6117-0-0223 | 6127/01-83-500 | 6127/01-83-500 Сенсор 4-клавишный с коплером в комплекте, серебристый алюминий | EIB | Продажи прекращены | 2CKA006117A0223 | 2019-10-01 | Интеллектуальные инсталляционные системы (EIB/KNX)
6117-0-0227 | 6127/01-866-500 | 6127/01-866-500 Сенсор 4-клавишный с коплером в комплекте, нержавеющая сталь | EIB | Продажи прекращены | 2CKA006117A0227 | 2019-10-01 | Интеллектуальные инсталляционные системы (EIB/KNX)
6117-0-0230 | 6127/01-884-500 | 6127/01-884-500 Сенсор 4-клавишный с коплером в комплекте, белый бархат | EIB | Продажи прекращены | 2CKA006117A0230 | 2019-10-01 | Интеллектуальные инсталляционные системы (EIB/KNX)
6117-0-0231 | 6127/01-885-500 | 6127/01-885-500 Сенсор 4-клавишный с коплером в комплекте, чёрный бархат | EIB | Продажи прекращены | 2CKA006117A0231 | 2019-10-01 | Интеллектуальные инсталляционные системы (EIB/KNX)
6117-0-0232 | 6127/02-81-500 | 6127/02-81-500 Сенсор 4/8-клавишный, антарцит | EIB | Продажи прекращены | 2CKA006117A0232 | 2019-10-01 | Интеллектуальные инсталляционные системы (EIB/KNX)
6117-0-0233 | 6127/02-82-500 | 6127/02-82-500 Сенсор 4/8-клавишный, слоновая кость | EIB | Продажи прекращены | 2CKA006117A0233 | 2019-10-01 | Интеллектуальные инсталляционные системы (EIB/KNX)
6117-0-0234 | 6127/02-83-500 | 6127/02-83-500 Сенсор 4/8-клавишный, серебристый алюминий | EIB | Продажи прекращены | 2CKA006117A0234 | 2019-10-01 | Интеллектуальные инсталляционные системы (EIB/KNX)
6117-0-0235 | 6127/02-84-500 | 6127/02-84-500 Сенсор 4/8-клавишный, альпийский белый | EIB | Продажи прекращены | 2CKA006117A0235 | 2019-10-01 | Интеллектуальные инсталляционные системы (EIB/KNX)
6117-0-0239 | 6127/02-866-500 | 6127/02-866-500 Сенсор 4/8-клавишный, нержавеющая сталь | EIB | Продажи прекращены | 2CKA006117A0239 | 2019-10-01 | Интеллектуальные инсталляционные системы (EIB/KNX)
6117-0-0240 | 6127/02-803-500 | 6127/02-803-500 Сенсор 4/8-клавишный, метеор | EIB | Продажи прекращены | 2CKA006117A0240 | 2019-10-01 | Интеллектуальные инсталляционные системы (EIB/KNX)
6117-0-0243 | 6127/02-885-500 | 6127/02-885-500 Сенсор 4/8-клавишный, чёрный бархат | EIB | Продажи прекращены | 2CKA006117A0243 | 2019-10-01 | Интеллектуальные инсталляционные системы (EIB/KNX)
6117-0-0252 | 6127/02-840-500 | 6127/02-840-500 Сенсор 4/8-клавишный, Династия, латунь античная | EIB | Продажи прекращены | 2CKA006117A0252 | 2019-10-01 | Интеллектуальные инсталляционные системы (EIB/KNX)
6122/98-509 | 6122/98-509 | 6122/98-509 Датчик движения KNX, Zenit | EIB | Продажи прекращены | 2CKA006132A0307 | 2019-10-01 | Интеллектуальные инсталляционные системы (EIB/KNX)
6123/20-500 | 6123/20-500 | 6123/20-500 Кнопка с символом Свет, Zenit | EIB | Продажи прекращены | 2CKA006123A0001 | 2019-10-01 | Интеллектуальные инсталляционные системы (EIB/KNX)
6123/21-500 | 6123/21-500 | 6123/21-500 Кнопка с символом Жалюзи, Zenit | EIB | Продажи прекращены | 2CKA006123A0002 | 2019-10-01 | Интеллектуальные инсталляционные системы (EIB/KNX)
6123/22-500 | 6123/22-500 | 6123/22-500 Кнопка с символом Сцена, Zenit | EIB | Продажи прекращены | 2CKA006123A0003 | 2019-10-01 | Интеллектуальные инсталляционные системы (EIB/KNX)
6123/23-500 | 6123/23-500 | 6123/23-500 Кнопка с символом Температура, Zenit | EIB | Продажи прекращены | 2CKA006123A0004 | 2019-10-01 | Интеллектуальные инсталляционные системы (EIB/KNX)
6123/26-500 | 6123/26-500 | 6123/26-500 Кнопка с символом Скорость вентилятора, Zenit | EIB | Продажи прекращены | 2CKA006123A0006 | 2019-10-01 | Интеллектуальные инсталляционные системы (EIB/KNX)
6124/88-509 | 6124/88-509 | 6124/88-509 Терморегулятор KNX с дисплеем, Zenit | EIB | Продажи прекращены | 2CKA006134A0310 | 2019-10-01 | Интеллектуальные инсталляционные системы (EIB/KNX)
6129/96-509 | 6129/96-509 | 6129/96-509 Сенсор 6-клавишный, Zenit | EIB | Продажи прекращены | 2CKA006118A0105 | 2019-10-01 | Интеллектуальные инсталляционные системы (EIB/KNX)
6129/98-509 | 6129/98-509 | 6129/98-509 Сенсор 6-клавишный, ИК-приёмник, Zenit | EIB | Продажи прекращены | 2CKA006118A0108 | 2019-10-01 | Интеллектуальные инсталляционные системы (EIB/KNX)
6132-0-0263 | 6122/02-84-500 | 6122/02-84-500 Датчик движения KNX, мультилинза, 180 гр., альпийский белый | EIB | Продажи прекращены | 2CKA006132A0263 | 2019-10-01 | Интеллектуальные инсталляционные системы (EIB/KNX)
6132-0-0283 | 6122/02-81-500 | 6122/02-81-500 Датчик движения KNX, мультилинза, 180 гр., антарцит | EIB | Продажи прекращены | 2CKA006132A0283 | 2019-10-01 | Интеллектуальные инсталляционные системы (EIB/KNX)
6132-0-0284 | 6122/02-82-500 | 6122/02-82-500 Датчик движения KNX, мультилинза, 180 гр., слоновая кость | EIB | Продажи прекращены | 2CKA006132A0284 | 2019-10-01 | Интеллектуальные инсталляционные системы (EIB/KNX)
6132-0-0285 | 6122/02-83-500 | 6122/02-83-500 Датчик движения KNX, мультилинза, 180 гр., серебристый алюминий | EIB | Продажи прекращены | 2CKA006132A0285 | 2019-10-01 | Интеллектуальные инсталляционные системы (EIB/KNX)
6132-0-0289 | 6122/02-866-500 | 6122/02-866-500 Датчик движения KNX, мультилинза, 180 гр., нержавеющая сталь | EIB | Продажи прекращены | 2CKA006132A0289 | 2019-10-01 | Интеллектуальные инсталляционные системы (EIB/KNX)
6132-0-0292 | 6122/02-884-500 | 6122/02-884-500 Датчик движения KNX, мультилинза, 180 гр., белый бархат | EIB | Продажи прекращены | 2CKA006132A0292 | 2019-10-01 | Интеллектуальные инсталляционные системы (EIB/KNX)
6132-0-0293 | 6122/02-885-500 | 6122/02-885-500 Датчик движения KNX, мультилинза, 180 гр., чёрный бархат | EIB | Продажи прекращены | 2CKA006132A0293 | 2019-10-01 | Интеллектуальные инсталляционные системы (EIB/KNX)
6132-0-0313 | 6179/01-204-500 | 6179/01-204-500 Датчик движения Watchdog 220° KNX, белый | EIB | Продажи прекращены | 2CKA006132A0313 | 2019-10-01 | Интеллектуальные инсталляционные системы (EIB/KNX)
6132-0-0314 | 6179/01-208-500 | 6179/01-208-500 Датчик движения Watchdog 220° KNX, серебристый | EIB | Продажи прекращены | 2CKA006132A0314 | 2019-10-01 | Интеллектуальные инсталляционные системы (EIB/KNX)
6132-0-0317 | 6179/02-204-500 | 6179/02-204-500 Датчик движения Watchdog Premium 220° KNX, белый | EIB | Продажи прекращены | 2CKA006132A0317 | 2019-10-01 | Интеллектуальные инсталляционные системы (EIB/KNX)
6132-0-0318 | 6179/02-208-500 | 6179/02-208-500 Датчик движения Watchdog Premium 220° KNX, серебристый | EIB | Продажи прекращены | 2CKA006132A0318 | 2019-10-01 | Интеллектуальные инсталляционные системы (EIB/KNX)
6132-0-0343 | 6131/20-183-500 | 6131/20-183-500 Датчик присутствия KNX mini, серебристый алюминий | EIB | Продажи прекращены | 2CKA006132A0343 | 2019-10-01 | Интеллектуальные инсталляционные системы (EIB/KNX)
6132-0-0345 | 6131/21-183-500 | 6131/21-183-500 Датчик присутствия KNX mini premium , серебристый алюминий | EIB | Продажи прекращены | 2CKA006132A0345 | 2019-10-01 | Интеллектуальные инсталляционные системы (EIB/KNX)
6132-0-0347 | 6131/30-183-500 | 6131/30-183-500 Датчик присутствия KNX, серебристый алюминий | EIB | Продажи прекращены | 2CKA006132A0347 | 2019-10-01 | Интеллектуальные инсталляционные системы (EIB/KNX)
6132-0-0349 | 6131/31-183-500 | 6131/31-183-500 Датчик присутствия KNX premium, серебристый алюминий | EIB | Продажи прекращены | 2CKA006132A0349 | 2019-10-01 | Интеллектуальные инсталляционные системы (EIB/KNX)
6132-0-0351 | 6131/29-24-500 | 6131/29-24-500 Короб для открытого монтажа датчика KNX Mini, альпийский белый | EIB | Продажи прекращены | 2CKA006132A0351 | 2019-10-01 | Электроустановочные изделия
6132-0-0352 | 6131/29-183-500 | 6131/29-183-500 Короб для открытого монтажа датчика KNX Mini, серебристый алюминий | EIB | Продажи прекращены | 2CKA006132A0352 | 2019-10-01 | Электроустановочные изделия
6132-0-0353 | 6131/39-24-500 | 6131/39-24-500 Короб для открытого монтажа датчика KNX/Sky, альпийский белый | EIB | Продажи прекращены |  | 2019-10-01 | Электроустановочные изделия
6132-0-0354 | 6131/39-183-500 | 6131/39-183-500 Короб для открытого монтажа датчика KNX/Sky, серебристый алюминий | EIB | Продажи прекращены |  | 2019-10-01 | Электроустановочные изделия
6132-0-0404 | 6131/38-183-500 | 6131/39-183-500 Короб VDE для открытого монтажа датчика KNX/Sky, серебристый алюминий | EIB | Продажи прекращены | 2CKA006132A0404 | 2019-10-01 | Электроустановочные изделия
6133-0-0201 | 6149/21-500 | 6149/21-500 Интерфейс/адаптер ввода в действие | EIB | Продажи прекращены | 2CKA006133A0201 | 2019-10-01 | Интеллектуальные инсталляционные системы (EIB/KNX)
6133-0-0207 | 6108/01-500 | 6108/01-500 Блок (электронный адаптер) для 1-клавишного переключателя, скрытый монтаж | EIB | Продажи прекращены |  | 2019-10-01 | Интеллектуальные инсталляционные системы (EIB/KNX)
6133-0-0209 | 6108/02-500 | 6108/02-500 Блок (электронный адаптер) для 2-клавишного переключателя, скрытый монтаж | EIB | Продажи прекращены |  | 2019-10-01 | Интеллектуальные инсталляционные системы (EIB/KNX)
6133-0-0211 | 6108/04-500 | 6108/04-500 Блок (электронный адаптер) для 1-клавишного переключателя, ocean | EIB | Продажи прекращены |  | 2019-10-01 | Интеллектуальные инсталляционные системы (EIB/KNX)
6133-0-0213 | 6108/05-500 | 6108/05-500 Блок (электронный адаптер) для 2-клавишного переключателя, ocean | EIB | Продажи прекращены |  | 2019-10-01 | Интеллектуальные инсталляционные системы (EIB/KNX)
6133-0-0225 | 6108/06-AP-500 | 6108/06-AP-500 Электронный адаптер для 1-клавишного переключателя, ocean | EIB | Продажи прекращены | 2CKA006133A0225 | 2019-10-01 | Интеллектуальные инсталляционные системы (EIB/KNX)
6133-0-0227 | 6108/07-AP-500 | 6108/07-AP-500 Электронный адаптер для 2-клавишного переключателя, ocean | EIB | Продажи прекращены | 2CKA006133A0227 | 2019-10-01 | Интеллектуальные инсталляционные системы (EIB/KNX)
6134-0-0248 | 6124/01-84-500 | 6124/01-84-500 Терморегулятор KNX c дисплеем, альпийский белый | EIB | Продажи прекращены |  | 2019-10-01 | Интеллектуальные инсталляционные системы (EIB/KNX)
6134-0-0261 | 6128/01-84-500 | 6128/01-84-500 Терморегулятор KNX с дисплеем и сенсором, 2/4-клавишный, альпийский белый | EIB | Продажи прекращены |  | 2019-10-01 | Интеллектуальные инсталляционные системы (EIB/KNX)
6134-0-0271 | 6108/03-500 | 6108/03-500 Терморегулятор для общественных помещений, скрытый монтаж | EIB | Продажи прекращены |  | 2019-10-01 | Интеллектуальные инсталляционные системы (EIB/KNX)
6134-0-0279 | 6124/01-866-500 | 6124/01-866-500 Терморегулятор KNX с дисплеем, нержавеющая сталь | EIB | Продажи прекращены |  | 2019-10-01 | Интеллектуальные инсталляционные системы (EIB/KNX)
6134-0-0284 | 6128/01-81-500 | 6128/01-81-500 Терморегулятор KNX с дисплеем и сенсором, 2/4-клавишный, антрацит | EIB | Продажи прекращены |  | 2019-10-01 | Интеллектуальные инсталляционные системы (EIB/KNX)
6134-0-0285 | 6128/01-82-500 | 6128/01-82-500 Терморегулятор KNX с дисплеем и сенсором, 2/4-клавишный, слоновая кость | EIB | Продажи прекращены |  | 2019-10-01 | Интеллектуальные инсталляционные системы (EIB/KNX)
6134-0-0286 | 6128/01-83-500 | 6128/01-83-500 Терморегулятор KNX с дисплеем и сенсором, 2/4-клавишный, серебристый алюминий | EIB | Продажи прекращены |  | 2019-10-01 | Интеллектуальные инсталляционные системы (EIB/KNX)
6134-0-0293 | 6128/01-884-500 | 6128/01-884-500 Терморегулятор KNX c дисплеем и сенсором, 2/4-клавишный, белый бархат | EIB | Продажи прекращены |  | 2019-10-01 | Интеллектуальные инсталляционные системы (EIB/KNX)
6134-0-0295 | 6124/01-81-500 | 6124/01-81-500 Терморегулятор KNX с дисплеем, антрацит | EIB | Продажи прекращены |  | 2019-10-01 | Интеллектуальные инсталляционные системы (EIB/KNX)
6134-0-0304 | 6124/01-896-500 | 6124/01-896-500 Терморегулятор KNX с дисплеем, chaley-white | EIB | Продажи прекращены |  | 2019-10-01 | Интеллектуальные инсталляционные системы (EIB/KNX)
6134-0-0331 | 6128/28-81-500 | 6128/28-81-500 Терморегулятор KNX с дисплеем и сенсором, 2/4-клавишный, антрацит | EIB | Продажи прекращены | 2CKA006134A0331 | 2019-10-01 | Интеллектуальные инсталляционные системы (EIB/KNX)
6134-0-0333 | 6128/28-83-500 | 6128/28-83-500 Терморегулятор KNX с дисплеем и сенсором, 2/4-клавишный, серебристый алюминий | EIB | Продажи прекращены | 2CKA006134A0333 | 2019-10-01 | Интеллектуальные инсталляционные системы (EIB/KNX)
6134-0-0334 | 6128/28-84-500 | 6128/28-84-500 Терморегулятор KNX с дисплеем и сенсором, 2/4-клавишный, альпийский белый | EIB | Продажи прекращены | 2CKA006134A0334 | 2019-10-01 | Интеллектуальные инсталляционные системы (EIB/KNX)
6134-0-0335 | 6128/28-866-500 | 6128/28-866-500 Терморегулятор KNX с дисплеем и сенсором, 2/4-клавишный, нержавеющая сталь | EIB | Продажи прекращены | 2CKA006134A0335 | 2019-10-01 | Интеллектуальные инсталляционные системы (EIB/KNX)
6134-0-0336 | 6128/28-803-500 | 6128/28-803-500 Терморегулятор KNX с дисплеем и сенсором, 2/4-клавишный, метеор | EIB | Продажи прекращены | 2CKA006134A0336 | 2019-10-01 | Интеллектуальные инсталляционные системы (EIB/KNX)
6134-0-0338 | 6128/28-884-500 | 6128/28-884-500 Терморегулятор KNX c дисплеем и сенсором, 2/4-клавишный, белый бархат | EIB | Продажи прекращены | 2CKA006134A0338 | 2019-10-01 | Интеллектуальные инсталляционные системы (EIB/KNX)
6134-0-0339 | 6128/28-885-500 | 6128/28-885-500 Терморегулятор KNX с дисплеем и сенсором, 2/4-клавишный, чёрный бархат | EIB | Продажи прекращены | 2CKA006134A0339 | 2019-10-01 | Интеллектуальные инсталляционные системы (EIB/KNX)
6134-0-0342 | 6128/28-840-500 | 6128/28-840-500 Терморегулятор KNX с дисплеем и сенсором, 2/4-клавишный, Династия, латунь античная | EIB | Продажи прекращены | 2CKA006134A0342 | 2019-10-01 | Интеллектуальные инсталляционные системы (EIB/KNX)
6135-0-0146 | 6129/01-84-500 | 6129/01-84-500 Сенсор 3/6-клавишный, ИК-приёмник, альпийский белый | EIB | Продажи прекращены | 2CKA006135A0146 | 2019-10-01 | Интеллектуальные инсталляционные системы (EIB/KNX)
6135-0-0156 | 6129/01-81-500 | 6129/01-81-500 Сенсор 3/6-клавишный, ИК-приёмник, антрацит | EIB | Продажи прекращены | 2CKA006135A0156 | 2019-10-01 | Интеллектуальные инсталляционные системы (EIB/KNX)
6135-0-0157 | 6129/01-82-500 | 6129/01-82-500 Сенсор 3/6-клавишный, ИК-приёмник, слоновая кость | EIB | Продажи прекращены | 2CKA006135A0157 | 2019-10-01 | Интеллектуальные инсталляционные системы (EIB/KNX)
6135-0-0158 | 6129/01-83-500 | 6129/01-83-500 Сенсор 3/6-клавишный, ИК-приёмник, серебристый алюминий | EIB | Продажи прекращены | 2CKA006135A0158 | 2019-10-01 | Интеллектуальные инсталляционные системы (EIB/KNX)
6135-0-0162 | 6129/01-866-500 | 6129/01-866-500 Сенсор 3/6-клавишный, ИК-приёмник, нержавеющая сталь | EIB | Продажи прекращены | 2CKA006135A0162 | 2019-10-01 | Интеллектуальные инсталляционные системы (EIB/KNX)
6135-0-0163 | 6129/01-803-500 | 6129/01-803-500 Сенсор 3/6-клавишный, ИК-приёмник, метеор | EIB | Продажи прекращены | 2CKA006135A0163 | 2019-10-01 | Интеллектуальные инсталляционные системы (EIB/KNX)
6135-0-0165 | 6129/01-884-500 | 6129/01-884-500 Сенсор 3/6-клавишный, ИК-приёмник, белый бархат | EIB | Продажи прекращены | 2CKA006135A0165 | 2019-10-01 | Интеллектуальные инсталляционные системы (EIB/KNX)
6135-0-0166 | 6129/01-885-500 | 6129/01-885-500 Сенсор 3/6-клавишный, ИК-приёмник, черный бархат | EIB | Продажи прекращены | 2CKA006135A0166 | 2019-10-01 | Интеллектуальные инсталляционные системы (EIB/KNX)
6136-0-0124 | 6136/UP | 6136/UP Коробка монтажная для сенсорной панели | EIB | Продажи прекращены | 2CKA006136A0124 | 2019-10-01 | Интеллектуальные инсталляционные системы (EIB/KNX)
6138-0-0003 | 6138/11-84-500 | 6138/11-84-500 Терморегулятор для фэнкойла с дисплеем, накладной монтаж, альпийский белый | EIB | Продажи прекращены | 2CKA006138A0003 | 2019-10-01 | Интеллектуальные инсталляционные системы (EIB/KNX)
6138-0-0005 | 6138/11-83-500 | 6138/11-83-500 Терморегулятор для фэнкойла с дисплеем, накладной монтаж, серебристый алюминий | EIB | Продажи прекращены | 2CKA006138A0005 | 2019-10-01 | Интеллектуальные инсталляционные системы (EIB/KNX)
6151-0-0247 | 6164/11 U-500 | 6164/11 U-500 Электронный активатор для термоэлектрических приводов 230В, 1канальный, FM | EIB | Продажи прекращены | 2CKA006151A0247 | 2019-10-01 | Интеллектуальные инсталляционные системы (EIB/KNX)
6151-0-0249 | 6173/11 U-500 | 6173/11 U-500 Универсальный 2-канальный активатор со входами для подключения кнопок, 3 А, FM | EIB | Продажи прекращены | 2CKA006151A0249 | 2019-10-01 | Интеллектуальные инсталляционные системы (EIB/KNX)
6190-0-0031 | 6190/41 | 6190/41 Датчик силы ветра для 6190/40 | EIB | Продажи прекращены | 2CKA006190A0031 | 2019-10-01 | Интеллектуальные инсталляционные системы (EIB/KNX)
6190-0-0032 | 6190/42 | 6190/42 Датчик температуры для 6190/40 | EIB | Продажи прекращены | 2CKA006190A0032 | 2019-10-01 | Интеллектуальные инсталляционные системы (EIB/KNX)
6190-0-0033 | 6190/43 | 6190/43 Датчик дождя для 6190/40 | EIB | Продажи прекращены | 2CKA006190A0033 | 2019-10-01 | Интеллектуальные инсталляционные системы (EIB/KNX)
6190-0-0034 | 6190/44 | 6190/44 Датчик освещенности 0-255 Люкс для 6190/40 | EIB | Продажи прекращены | 2CKA006190A0034 | 2019-10-01 | Интеллектуальные инсталляционные системы (EIB/KNX)
6190-0-0035 | 6190/45 | 6190/45 Датчик освещенности 0-60000 Люкс для 6190/40 | EIB | Продажи прекращены | 2CKA006190A0035 | 2019-10-01 | Интеллектуальные инсталляционные системы (EIB/KNX)
6310-0-0078 | 6345-866-101-500 | 6345-866-101-500 Датчик движения Busch-Watchdog priOn, мультилинза 180, сталь | EIB | Продажи прекращены | 2CKA006310A0078 | 2019-10-01 | Интеллектуальные инсталляционные системы (EIB/KNX)
6310-0-0080 | 6345-825-101-500 | 6345-825-101-500 Датчик движения Busch-Watchdog priOn, мультилинза 180, чёрное стекло | EIB | Продажи прекращены | 2CKA006310A0080 | 2019-10-01 | Интеллектуальные инсталляционные системы (EIB/KNX)
6310-0-0081 | 6345-24G-101-500 | 6345-24G-101-500 Датчик движения Busch-Watchdog priOn, мультилинза 180, белый камень | EIB | Продажи прекращены | 2CKA006310A0081 | 2019-10-01 | Интеллектуальные инсталляционные системы (EIB/KNX)
6310-0-0097 | 6354 U-500 | 6354 U-500 Выход бинарный,1-канальный, 2300Вт, FM | EIB | Продажи прекращены | 2CKA006310A0097 | 2019-10-01 | Интеллектуальные инсталляционные системы (EIB/KNX)
6310-0-0098 | 6355 U-500 | 6355 U-500 Светорегулятор универсальный ,1х 450Вт, FM | EIB | Продажи прекращены | 2CKA006310A0098 | 2019-10-01 | Интеллектуальные инсталляционные системы (EIB/KNX)
6310-0-0099 | 6356 U-500 | 6356 U-500 Жалюзиактор/реле 2 кан., 2300Вт, FM | EIB | Продажи прекращены | 2CKA006310A0099 | 2019-10-01 | Интеллектуальные инсталляционные системы (EIB/KNX)
6310-0-0117 | 6341-24G-101-500 | 6341-24G-101-500 Элемент поворотный priOn, белый камень | EIB | Продажи прекращены | 2CKA006310A0117 | 2019-10-01 | Интеллектуальные инсталляционные системы (EIB/KNX)
6310-0-0125 | 6342-24G-101-500 | 6342-24G-101-500 Сенсор 3-клавишный priOn, белый камень | EIB | Продажи прекращены | 2CKA006310A0125 | 2019-10-01 | Интеллектуальные инсталляционные системы (EIB/KNX)
6310-0-0133 | 6344-24G-101-500 | 6344-24G-101-500 Дисплей с поворотным элементом priOn, белый камень | EIB | Продажи прекращены | 2CKA006310A0133 | 2019-10-01 | Интеллектуальные инсталляционные системы (EIB/KNX)
6310-0-0147 | 6348-24G-101-500 | 6348-24G-101-500 Планка верхняя priOn, белый камень | EIB | Продажи прекращены | 2CKA006310A0147 | 2019-10-01 | Интеллектуальные инсталляционные системы (EIB/KNX)
6310-0-0155 | 6349-24G-101-500 | 6349-24G-101-500 Планка нижняя priOn, белый камень | EIB | Продажи прекращены | 2CKA006310A0155 | 2019-10-01 | Интеллектуальные инсталляционные системы (EIB/KNX)
6310-0-0165 | 6352-24G-101-500 | 6352-24G-101-500 Планка нижняя priOn с термодатчиком, белый камень | EIB | Продажи прекращены | 2CKA006310A0165 | 2019-10-01 | Интеллектуальные инсталляционные системы (EIB/KNX)
6310-0-0168 | 6340-811-101-500 | 6340-811-101-500 Сенсор 1-клавишный priOn, белое стекло | EIB | Продажи прекращены | 2CKA006310A0168 | 2019-10-01 | Интеллектуальные инсталляционные системы (EIB/KNX)
6310-0-0170 | 6341-811-101-500 | 6341-811-101-500 Элемент поворотный priOn, белое стекло | EIB | Продажи прекращены | 2CKA006310A0170 | 2019-10-01 | Интеллектуальные инсталляционные системы (EIB/KNX)
6310-0-0176 | 6345-811-101-500 | 6345-811-101-500 Датчик движения Busch-Watchdog priOn, мультилинза 180, белое стекло | EIB | Продажи прекращены | 2CKA006310A0176 | 2019-10-01 | Интеллектуальные инсталляционные системы (EIB/KNX)
6310-0-0178 | 6348-811-101-500 | 6348-811-101-500 Планка верхняя priOn, белое стекло | EIB | Продажи прекращены | 2CKA006310A0178 | 2019-10-01 | Интеллектуальные инсталляционные системы (EIB/KNX)
6310-0-0180 | 6349-811-101-500 | 6349-811-101-500 Планка нижняя priOn, белое стекло | EIB | Продажи прекращены | 2CKA006310A0180 | 2019-10-01 | Интеллектуальные инсталляционные системы (EIB/KNX)
6320-0-0002 | 6320/10-20-500 | 6320/10-20-500 Сенсор 1/2-клавишный с ИК-приемником, triton, платина | EIB | Продажи прекращены | 2CKA006320A0002 | 2019-10-01 | Интеллектуальные инсталляционные системы (EIB/KNX)
6320-0-0004 | 6320/10-24G-500 | 6320/10-24G-500 Сенсор 1/2-клавишный с ИК-приемником, triton, альпийский белый | EIB | Продажи прекращены | 2CKA006320A0004 | 2019-10-01 | Интеллектуальные инсталляционные системы (EIB/KNX)
6320-0-0006 | 6320/10-79-500 | 6320/10-79-500 Сенсор 1/2-клавишный с ИК-приемником, triton, шампань металлик | EIB | Продажи прекращены | 2CKA006320A0006 | 2019-10-01 | Интеллектуальные инсталляционные системы (EIB/KNX)
6320-0-0008 | 6320/10-83-500 | 6320/10-83-500 Сенсор 1/2-клавишный с ИК-приемником, triton, серебристый алюминий | EIB | Продажи прекращены | 2CKA006320A0008 | 2019-10-01 | Интеллектуальные инсталляционные системы (EIB/KNX)
6320-0-0010 | 6320/10-260-500 | 6320/10-260-500 Сенсор 1/2-клавишный с ИК-приемником, triton, паладий | EIB | Продажи прекращены | 2CKA006320A0010 | 2019-10-01 | Интеллектуальные инсталляционные системы (EIB/KNX)
6320-0-0012 | 6320/30-20-500 | 6320/30-20-500 Сенсор 3/6-клавишный с ИК-приемником, triton, платина | EIB | Продажи прекращены | 2CKA006320A0012 | 2019-10-01 | Интеллектуальные инсталляционные системы (EIB/KNX)
6320-0-0014 | 6320/30-24G-500 | 6320/30-24G-500 Сенсор 3/6-клавишный с ИК-приемником, triton, альпийский белый | EIB | Продажи прекращены | 2CKA006320A0014 | 2019-10-01 | Интеллектуальные инсталляционные системы (EIB/KNX)
6320-0-0016 | 6320/30-79-500 | 6320/30-79-500 Сенсор 3/6-клавишный с ИК-приемником, triton, шампань металлик | EIB | Продажи прекращены | 2CKA006320A0016 | 2019-10-01 | Интеллектуальные инсталляционные системы (EIB/KNX)
6320-0-0018 | 6320/30-83-500 | 6320/30-83-500 Сенсор 3/6-клавишный с ИК-приемником, triton, серебристый алюминий | EIB | Продажи прекращены | 2CKA006320A0018 | 2019-10-01 | Интеллектуальные инсталляционные системы (EIB/KNX)
6320-0-0020 | 6320/30-260-500 | 6320/30-260-500 Сенсор 3/6-клавишный с ИК-приемником, triton, паладий | EIB | Продажи прекращены | 2CKA006320A0020 | 2019-10-01 | Интеллектуальные инсталляционные системы (EIB/KNX)
6320-0-0022 | 6320/38-20-500 | 6320/38-20-500 Сенсор 3/6-клавишный, терморегулятор, triton, платина | EIB | Продажи прекращены |  | 2019-10-01 | Интеллектуальные инсталляционные системы (EIB/KNX)
6320-0-0024 | 6320/38-24G-500 | 6320/38-24G-500 Сенсор 3/6-клавишный, терморегулятор, triton, альпийскйи белый | EIB | Продажи прекращены |  | 2019-10-01 | Интеллектуальные инсталляционные системы (EIB/KNX)
6320-0-0026 | 6320/38-79-500 | 6320/38-79-500 Сенсор 3/6-клавишный, терморегулятор, triton, шампань металлик | EIB | Продажи прекращены |  | 2019-10-01 | Интеллектуальные инсталляционные системы (EIB/KNX)
6320-0-0028 | 6320/38-83-500 | 6320/38-83-500 Сенсор 3/6-клавишный, терморегулятор, triton, серебристый алюминий | EIB | Продажи прекращены |  | 2019-10-01 | Интеллектуальные инсталляционные системы (EIB/KNX)
6320-0-0032 | 6320/50-20-500 | 6320/50-20-500 Сенсор 5/10-клавишный с ИК-приемником, triton, платина | EIB | Продажи прекращены | 2CKA006320A0032 | 2019-10-01 | Интеллектуальные инсталляционные системы (EIB/KNX)
6320-0-0034 | 6320/50-24G-500 | 6320/50-24G-500 Сенсор 5/10-клавишный с ИК-приемником, triton, альпийский белый | EIB | Продажи прекращены | 2CKA006320A0034 | 2019-10-01 | Интеллектуальные инсталляционные системы (EIB/KNX)
6320-0-0036 | 6320/50-79-500 | 6320/50-79-500 Сенсор 5/10-клавишный с ИК-приемником, triton, шампань металлик | EIB | Продажи прекращены | 2CKA006320A0036 | 2019-10-01 | Интеллектуальные инсталляционные системы (EIB/KNX)
6320-0-0038 | 6320/50-83-500 | 6320/50-83-500 Сенсор 5/10-клавишный с ИК-приемником, triton, серебристый алюминий | EIB | Продажи прекращены | 2CKA006320A0038 | 2019-10-01 | Интеллектуальные инсталляционные системы (EIB/KNX)
6320-0-0040 | 6320/50-260-500 | 6320/50-260-500 Сенсор 5/10-клавишный с ИК-приемником, triton, паладий | EIB | Продажи прекращены | 2CKA006320A0040 | 2019-10-01 | Интеллектуальные инсталляционные системы (EIB/KNX)
6320-0-0042 | 6320/58-20-500 | 6320/58-20-500 Сенсор 5/10-клавишный, терморегулятор, triton, платина | EIB | Продажи прекращены |  | 2019-10-01 | Интеллектуальные инсталляционные системы (EIB/KNX)
6320-0-0044 | 6320/58-24G-500 | 6320/58-24G-500 Сенсор 5/10-клавишный, терморегулятор, triton, альпийский белый | EIB | Продажи прекращены |  | 2019-10-01 | Интеллектуальные инсталляционные системы (EIB/KNX)
6320-0-0046 | 6320/58-79-500 | 6320/58-79-500 Сенсор 5/10-клавишный, терморегулятор, triton, шампань металлик | EIB | Продажи прекращены |  | 2019-10-01 | Интеллектуальные инсталляционные системы (EIB/KNX)
6320-0-0048 | 6320/58-83-500 | 6320/58-83-500 Сенсор 5/10-клавишный, терморегулятор, triton, серебристый алюминий | EIB | Продажи прекращены |  | 2019-10-01 | Интеллектуальные инсталляционные системы (EIB/KNX)
6320-0-0052 | 6321/38-20-500 | 6321/38-20-500 Сенсор 3/6-клавишный, терморегулятор, triton, цвет платина | EIB | Продажи прекращены | 2CKA006320A0052 | 2019-10-01 | Интеллектуальные инсталляционные системы (EIB/KNX)
6320-0-0054 | 6321/38-24G-500 | 6321/38-24G-500 Сенсор 3/6-клавишный, терморегулятор, triton, цвет альпийскйи белый | EIB | Продажи прекращены | 2CKA006320A0054 | 2019-10-01 | Интеллектуальные инсталляционные системы (EIB/KNX)
6320-0-0056 | 6321/38-79-500 | 6321/38-79-500 Сенсор 3/6-клавишный, терморегулятор, triton, цвет шампань металлик | EIB | Продажи прекращены | 2CKA006320A0056 | 2019-10-01 | Интеллектуальные инсталляционные системы (EIB/KNX)
6320-0-0058 | 6321/38-83-500 | 6321/38-83-500 Сенсор 3/6-клавишный, терморегулятор, triton, цвет серебристый алюминий | EIB | Продажи прекращены | 2CKA006320A0058 | 2019-10-01 | Интеллектуальные инсталляционные системы (EIB/KNX)
6320-0-0060 | 6321/38-260-500 | 6321/38-260-500 Сенсор 3/6-клавишный, терморегулятор, triton, цвет паладий | EIB | Продажи прекращены | 2CKA006320A0060 | 2019-10-01 | Интеллектуальные инсталляционные системы (EIB/KNX)
6320-0-0062 | 6321/58-20-500 | 6321/58-20-500 Сенсор 5/10-клавишный, терморегулятор, triton, цвет платина | EIB | Продажи прекращены | 2CKA006320A0062 | 2019-10-01 | Интеллектуальные инсталляционные системы (EIB/KNX)
6320-0-0064 | 6321/58-24G-500 | 6321/58-24G-500 Сенсор 5/10-клавишный, терморегулятор, triton, цвет альпийский белый | EIB | Продажи прекращены | 2CKA006320A0064 | 2019-10-01 | Интеллектуальные инсталляционные системы (EIB/KNX)
6320-0-0066 | 6321/58-79-500 | 6321/58-79-500 Сенсор 5/10-клавишный, терморегулятор, triton, цвет шампань металлик | EIB | Продажи прекращены | 2CKA006320A0066 | 2019-10-01 | Интеллектуальные инсталляционные системы (EIB/KNX)
6320-0-0068 | 6321/58-83-500 | 6321/58-83-500 Сенсор 5/10-клавишный, терморегулятор, triton, цвет серебристый алюминий | EIB | Продажи прекращены | 2CKA006320A0068 | 2019-10-01 | Интеллектуальные инсталляционные системы (EIB/KNX)
6320-0-0070 | 6321/58-260-500 | 632/58-260-500 Сенсор 5/10-клавишный, терморегулятор, triton, цвет паладий | EIB | Продажи прекращены | 2CKA006320A0070 | 2019-10-01 | Интеллектуальные инсталляционные системы (EIB/KNX)
8136-0-0024 | 8136/09-811-500 | 8136/09-811-500 Панель управления сенсорная Busch-ComfortTouch 9', белое стекло | EIB | Продажи прекращены | 2CKA008136A0024 | 2019-10-01 | Интеллектуальные инсталляционные системы (EIB/KNX)
8136-0-0026 | 8136/09-825-500 | 8136/09-825-500 Панель управления сенсорная Busch-ComfortTouch 9', чёрное стекло | EIB | Продажи прекращены | 2CKA008136A0026 | 2019-10-01 | Интеллектуальные инсталляционные системы (EIB/KNX)
8136-0-0028 | 8136/12-811-500 | 8136/12-811-500 Панель управления сенсорная Busch-ComfortTouch 12', белое стекло | EIB | Продажи прекращены | 2CKA008136A0028 | 2019-10-01 | Интеллектуальные инсталляционные системы (EIB/KNX)
8136-0-0031 | 8136/01 UP | Коробка монтажная для Busch ComfortPanel NEW | EIB | Продажи прекращены |  | 2019-10-01 | Интеллектуальные инсталляционные системы (EIB/KNX)
N2221.2 BL | N2221.2 BL | N2221.2 BL Плата центральная Zenit для 2-клавишного сенсора, белый | EIB | Продажи прекращены | 2CLA222120N1101 | 2019-10-01 | Интеллектуальные инсталляционные системы (EIB/KNX)
N2221.2 CV | N2221.2 CV | N2221.2 CV Плата центральная Zenit для 2-клавишного сенсора, шампань | EIB | Продажи прекращены | 2CLA222120N1901 | 2019-10-01 | Интеллектуальные инсталляционные системы (EIB/KNX)
N2221.2 PL | N2221.2 PL | N2221.2 PL Плата центральная Zenit для 2-клавишного сенсора, серебристый | EIB | Продажи прекращены | 2CLA222120N1301 | 2019-10-01 | Интеллектуальные инсталляционные системы (EIB/KNX)
N2221.4 BL | N2221.4 BL | N2221.4 BL Плата центральная Zenit для 4-клавишного сенсора, белый | EIB | Продажи прекращены | 2CLA222140N1101 | 2019-10-01 | Интеллектуальные инсталляционные системы (EIB/KNX)
N2221.4 CV | N2221.4 CV | N2221.4 CV Плата центральная Zenit для 4-клавишного сенсора, шампань | EIB | Продажи прекращены | 2CLA222140N1901 | 2019-10-01 | Интеллектуальные инсталляционные системы (EIB/KNX)
N2221.4 PL | N2221.4 PL | N2221.4 PL Плата центральная Zenit для 4-клавишного сенсора, серебристый | EIB | Продажи прекращены | 2CLA222140N1301 | 2019-10-01 | Интеллектуальные инсталляционные системы (EIB/KNX)
N2221.6 AN | N2221.6 AN | N2221.6 AN Плата центральная Zenit для 6-клавишного сенсора, антрацит | EIB | Продажи прекращены | 2CLA222160N1801 | 2019-10-01 | Интеллектуальные инсталляционные системы (EIB/KNX)
N2221.6 BL | N2221.6 BL | N2221.6 BL Плата центральная Zenit для 6-клавишного сенсора, белый | EIB | Продажи прекращены | 2CLA222160N1101 | 2019-10-01 | Интеллектуальные инсталляционные системы (EIB/KNX)
N2221.6 CV | N2221.6 CV | N2221.6 CV Плата центральная Zenit для 6-клавишного сенсора, шампань | EIB | Продажи прекращены | 2CLA222160N1901 | 2019-10-01 | Интеллектуальные инсталляционные системы (EIB/KNX)
N2221.6 PL | N2221.6 PL | N2221.6 PL Плата центральная Zenit для 6-клавишного сенсора, серебристый | EIB | Продажи прекращены | 2CLA222160N1301 | 2019-10-01 | Интеллектуальные инсталляционные системы (EIB/KNX)
N2221.7 AN | N2221.7 AN | N2221.7 AN Плата центральная Zenit для 6-клавишного сенсора с ИК-приемником, антрацит | EIB | Продажи прекращены | 2CLA222170N1801 | 2019-10-01 | Интеллектуальные инсталляционные системы (EIB/KNX)
N2221.7 BL | N2221.7 BL | N2221.7 BL Плата центральная Zenit для 6-клавишного сенсора с ИК-приемником, белый | EIB | Продажи прекращены | 2CLA222170N1101 | 2019-10-01 | Интеллектуальные инсталляционные системы (EIB/KNX)
N2221.7 CV | N2221.7 CV | N2221.7 CV Плата центральная Zenit для 6-клавишного сенсора с ИК-приемником, шампань | EIB | Продажи прекращены | 2CLA222170N1901 | 2019-10-01 | Интеллектуальные инсталляционные системы (EIB/KNX)
N2221.7 PL | N2221.7 PL | N2221.7 PL Плата центральная Zenit для 6-клавишного сенсора с ИК-приемником, серебристый | EIB | Продажи прекращены | 2CLA222170N1301 | 2019-10-01 | Интеллектуальные инсталляционные системы (EIB/KNX)
N2240.4 CV | N2240.4 CV | N2240.4 CV Плата центральная Zenit для терморегулятора KNX, шампань | EIB | Продажи прекращены | 2CLA224040N1901 | 2019-10-01 | Интеллектуальные инсталляционные системы (EIB/KNX)
N2240.4 PL | N2240.4 PL | N2240.4 PL Плата центральная Zenit для терморегулятора KNX, серебристый | EIB | Продажи прекращены | 2CLA224040N1301 | 2019-10-01 | Интеллектуальные инсталляционные системы (EIB/KNX)
N2241.4 AN | N2241.4 AN | N2241.4 AN Плата центральная Zenit для датчика движения KNX, антрацит | EIB | Продажи прекращены | 2CLA224140N1801 | 2019-10-01 | Интеллектуальные инсталляционные системы (EIB/KNX)
N2241.4 BL | N2241.4 BL | N2241.4 BL Плата центральная Zenit для датчика движения KNX, белый | EIB | Продажи прекращены | 2CLA224140N1101 | 2019-10-01 | Интеллектуальные инсталляционные системы (EIB/KNX)
N2241.4 CV | N2241.4 CV | N2241.4 CV Плата центральная Zenit для датчика движения KNX, шампань | EIB | Продажи прекращены | 2CLA224140N1901 | 2019-10-01 | Интеллектуальные инсталляционные системы (EIB/KNX)
N2241.4 PL | N2241.4 PL | N2241.4 PL Плата центральная Zenit для датчика движения KNX, серебристый | EIB | Продажи прекращены | 2CLA224140N1301 | 2019-10-01 | Интеллектуальные инсталляционные системы (EIB/KNX)
1SCA151250R1001 |  | Рубильник OTM125F4C20D400C с АВР 20D | SGC | Продажи прекращены | 1SCA151251R1001 | 2019-08-12 | Выключатели нагрузки / рубильники
1SCA151254R1001 |  | Рубильник OTM63F4C20D400C с АВР 20D | SGC | Продажи прекращены | 1SCA151255R1001 | 2019-08-12 | Выключатели нагрузки / рубильники
ED2951 |  | Шина 4-полюсная на 18мод, 100А | TUR P | Продажи прекращены |  | 2019-07-24 | Шкафная продукция
ED3017 |  | Шина 2-полюсная на 24мод, 100А | TUR P | Продажи прекращены |  | 2019-07-24 | Шкафная продукция
ED3082 |  | Соединитель с 2-х полюсным кабелем паралл, 100А (L=600мм) | TUR P | Продажи прекращены |  | 2019-07-24 | Шкафная продукция
1SCA022008R8460 |  | Комплект болтов для клемм OZXE6 | SGC | Продажи прекращены |  | 2019-07-16 | Выключатели нагрузки / рубильники
1SCA022068R2700 | SGC1SCA022068R2700 | Устройство для монтажа OETLZX71 ручки управления непосредственно на рубильнике OETL2500..3150 | SGC | Продажи прекращены |  | 2019-07-16 | Выключатели нагрузки / рубильники
1SCA022071R3010 | SGC1SCA022071R3010 | Ручка управления YASDA7 усиленная стальная для рубильников типа OETL1000..3150 установки на дверь IP65 c cимволами I-O | SGC | Продажи прекращены |  | 2019-07-16 | Выключатели нагрузки / рубильники
1SCA022079R9050 | SGC1SCA022079R9050 | Блокировка электр. OETLZT80A220AC для рубильников типа OETL1000..3150 | SGC | Продажи прекращены |  | 2019-07-16 | Выключатели нагрузки / рубильники
1SCA022090R6740 | SGC1SCA022090R6740 | Клеммная крышка OESAZX102 для рубильников OETL 1000..1600 (1 пол юс) | SGC | Продажи прекращены |  | 2019-07-16 | Выключатели нагрузки / рубильники
1SCA022097R3930 | SGC1SCA022097R3930 | Рубильник OETL1600K3 до 1600 3х-полюсный | SGC | Продажи прекращены | 1SCA022860R6400 | 2019-07-16 | Выключатели нагрузки / рубильники
1SCA022097R4150 | SGC1SCA022097R4150 | Рубильник OETL1600K4 до 1600А 4х-полюсный | SGC | Продажи прекращены | 1SCA022860R6660 | 2019-07-16 | Выключатели нагрузки / рубильники
1SCA022097R4580 | SGC1SCA022097R4580 | Рубильник OETL1600K185 до 1600А 3х-полюсный с увеличенными межфа зными расстояниями 185мм (с ручкой управления) | SGC | Продажи прекращены | 1SCA022871R8890 | 2019-07-16 | Выключатели нагрузки / рубильники
1SCA022112R1630 |  | Держатель предохранителя OFAX00P1L | SGC | Продажи прекращены | 1SCA151155R1001 | 2019-07-16 | Выключатели нагрузки / рубильники
1SCA022112R2010 |  | Держатель предохранителей OFAX00S1L | SGC | Продажи прекращены | 1SCA151157R1001 | 2019-07-16 | Выключатели нагрузки / рубильники
1SCA022112R2440 | SGC1SCA022112R2440 | Держатель предохранителей OFAX00S2L 2х-полюсный до 160А, IP20 | SGC | Продажи прекращены | 1SCA151158R1001 | 2019-07-16 | Выключатели нагрузки / рубильники
1SCA022112R3250 |  | Держатель предохранителя OFAX00P3L | SGC | Продажи прекращены | 1SCA151156R1001 | 2019-07-16 | Выключатели нагрузки / рубильники
1SCA022112R3680 |  | Держатель предохранителя OFAX00S3L | SGC | Продажи прекращены | 1SCA151159R1001 | 2019-07-16 | Выключатели нагрузки / рубильники
1SCA022115R6510 | SGC1SCA022115R6510 | Рубильник OETL3150K4 | SGC | Продажи прекращены | 1SCA128479R1001 | 2019-07-16 | Выключатели нагрузки / рубильники
1SCA022123R9710 | SGC1SCA022123R9710 | Рубильник OETL2500K185 до 2500А 3х-полюсный с увеличенными межфа зными расстояниями 185мм (с ручкой управления) | SGC | Продажи прекращены | 1SCA105512R1001 | 2019-07-16 | Выключатели нагрузки / рубильники
1SCA022136R7550 | SGC1SCA022136R7550 | Рубильник OETL3150K185 | SGC | Продажи прекращены | 1SCA128598R1001 | 2019-07-16 | Выключатели нагрузки / рубильники
1SCA022168R1420 |  | Держатель предохранителя OFAX2S3 | SGC | Продажи прекращены | 1SCA151169R1001 | 2019-07-16 | Выключатели нагрузки / рубильники
1SCA022168R5330 |  | Держатель предохранителя OFAX1S1 | SGC | Продажи прекращены | 1SCA151162R1001 | 2019-07-16 | Выключатели нагрузки / рубильники
1SCA022168R5500 | SGC1SCA022168R5500 | Держатель предохранителей OFAX1S2 2х-полюсный до 250A, IP20 | SGC | Продажи прекращены |  | 2019-07-16 | Выключатели нагрузки / рубильники
1SCA022168R5920 |  | Держатель предохранителя OFAX1P3 | SGC | Продажи прекращены |  | 2019-07-16 | Выключатели нагрузки / рубильники
1SCA022168R6140 |  | Держатель предохранителя OFAX1S3 | SGC | Продажи прекращены | 1SCA151164R1001 | 2019-07-16 | Выключатели нагрузки / рубильники
1SCA022168R6570 |  | Держатель предохранителя OFAX2P1 | SGC | Продажи прекращены | 1SCA151165R1001 | 2019-07-16 | Выключатели нагрузки / рубильники
1SCA022168R6730 |  | Держатель предохранителя OFAX2S1 | SGC | Продажи прекращены | 1SCA151167R1001 | 2019-07-16 | Выключатели нагрузки / рубильники
1SCA022168R6900 |  | Держатель предохранителей OFAX2S2 | SGC | Продажи прекращены |  | 2019-07-16 | Выключатели нагрузки / рубильники
1SCA022196R9010 | SGC1SCA022196R9010 | Мотор-привод OEMO004/230VAC для управления одним рубильником OETL2500..3150 | SGC | Продажи прекращены |  | 2019-07-16 | Выключатели нагрузки / рубильники
1SCA022562R1420 | SGC1SCA022562R1420 | Рубильник в боксе OTL16B4M до 16A 4-полюсный, перфорация 4х25.5+ 2x16.5 | SGC | Продажи прекращены | 1SCA022562R4120 | 2019-07-16 | Выключатели нагрузки / рубильники
1SCA022627R8130 | SGC1SCA022627R8130 | Держатель предохранителей OFAX3S11-полюсный до 630А, IP20 | SGC | Продажи прекращены | 1SCA151174R1001 | 2019-07-16 | Выключатели нагрузки / рубильники
1SCA022627R8300 | SGC1SCA022627R8300 | Держатель предохранителей OFAX3S3 3-полюсный до 630А, IP20 | SGC | Продажи прекращены | 1SCA151177R1001 | 2019-07-16 | Выключатели нагрузки / рубильники
1SCA022794R7610 | SGC1SCA022794R7610 | Ручка ONZ331PRY для кул. переключателя ON_PB, OL40_DB | SGC | Продажи прекращены |  | 2019-07-16 | Выключатели нагрузки / рубильники
2CMA168991R1000 | MPR32 | Бокс MPR32 с розетками в сборе, IP44, пластик | CEWE | Продажи прекращены |  | 2019-07-09 | Промышленные разъемы
2CMA168992R1000 | MP32/2 | Бокс MP32/2 с розетками в сборе, IP44, пластик | CEWE | Продажи прекращены |  | 2019-05-16 | Промышленные разъемы
EA1010 |  | Плата монтажная 1000х1000мм ВхШ | TUR P | Продажи прекращены |  | 2019-03-29 | Шкафная продукция
EA1012 |  | Плата монтажная 1000х1200мм ВхШ | TUR P | Продажи прекращены |  | 2019-03-29 | Шкафная продукция
EA1016 |  | Плата монтажная 1000х1600мм ВхШ | TUR P | Продажи прекращены |  | 2019-03-29 | Шкафная продукция
EA1060 |  | Плата монтажная 1000х600мм ВхШ | TUR P | Продажи прекращены |  | 2019-03-29 | Шкафная продукция
EA1080 |  | Плата монтажная 1000х800мм ВхШ | TUR P | Продажи прекращены |  | 2019-03-29 | Шкафная продукция
EA1210 |  | Плата монтажная 1200х1000мм ВхШ | TUR P | Продажи прекращены |  | 2019-03-29 | Шкафная продукция
EA1213 |  | Плата монтажная 1200х1200мм ВхШ | TUR P | Продажи прекращены |  | 2019-03-29 | Шкафная продукция
EA1280 |  | Плата монтажная 1200х800мм ВхШ | TUR P | Продажи прекращены |  | 2019-03-29 | Шкафная продукция
EA5010 |  | Плата монтажная доп. 1000х1000мм ВхШ | TUR P | Продажи прекращены |  | 2019-03-29 | Шкафная продукция
EA5060 |  | Плата монтажная доп. 1000х600мм ВхШ | TUR P | Продажи прекращены |  | 2019-03-29 | Шкафная продукция
EA5082 |  | Плата монтажная доп. 1000х800мм ВхШ | TUR P | Продажи прекращены |  | 2019-03-29 | Шкафная продукция
EA5210 |  | Плата монтажная доп. 1200х1000мм ВхШ | TUR P | Продажи прекращены |  | 2019-03-29 | Шкафная продукция
EA5260 |  | Плата монтажная доп. 1200х600мм ВхШ | TUR P | Продажи прекращены |  | 2019-03-29 | Шкафная продукция
EA5280 |  | Плата монтажная доп. 1200х800мм ВхШ | TUR P | Продажи прекращены |  | 2019-03-29 | Шкафная продукция
MD1000 |  | Стойки для фиксации мод панелей Н=1000мм (2шт) | TUR P | Продажи прекращены |  | 2019-03-29 | Шкафная продукция
MD1200 |  | Стойки для фиксации мод панелей Н=1200мм (2шт) | TUR P | Продажи прекращены |  | 2019-03-29 | Шкафная продукция
TA7100 |  | Выключатель концевой для двери | TUR P | Продажи прекращены |  | 2019-03-29 | Шкафная продукция
TA9600 |  | Петли для транспортировки шкафа (2шт) | TUR P | Продажи прекращены |  | 2019-03-29 | Шкафная продукция
TC1006K |  | Дверь 1000х600мм ВхШ | TUR P | Продажи прекращены |  | 2019-03-29 | Шкафная продукция
TC1006KMT |  | Дверь задняя 1000х600 ВхШ | TUR P | Продажи прекращены |  | 2019-03-29 | Шкафная продукция
TC1008DK |  | Створка с ручкой для двойной двери 1000х400мм ВхШ | TUR P | Продажи прекращены |  | 2019-03-29 | Шкафная продукция
TC1008DKMT |  | Дверь задняя двойная 1000х800 ВхШ | TUR P | Продажи прекращены |  | 2019-03-29 | Шкафная продукция
TC1008K |  | Дверь 1000х800мм ВхШ | TUR P | Продажи прекращены |  | 2019-03-29 | Шкафная продукция
TC1008KMT |  | Дверь задняя 1000х800 ВхШ | TUR P | Продажи прекращены |  | 2019-03-29 | Шкафная продукция
TC1008SK |  | Створка с перекрытием для двойной двери 1000х400мм ВхШ | TUR P | Продажи прекращены |  | 2019-03-29 | Шкафная продукция
TC1010DK |  | Створка с ручкой для двойной двери 1000х500мм ВхШ | TUR P | Продажи прекращены |  | 2019-03-29 | Шкафная продукция
TC1010DKMT |  | Дверь задняя двойная 1000х1000 ВхШ | TUR P | Продажи прекращены |  | 2019-03-29 | Шкафная продукция
TC1010K |  | Дверь 1000х1000мм ВхШ | TUR P | Продажи прекращены |  | 2019-03-29 | Шкафная продукция
TC1010KMT |  | Дверь задняя 1000х1000 ВхШ | TUR P | Продажи прекращены |  | 2019-03-29 | Шкафная продукция
TC1010SK |  | Створка с перекрытием для двойной двери 1000х500мм ВхШ | TUR P | Продажи прекращены |  | 2019-03-29 | Шкафная продукция
TC1012DK |  | Створка с ручкой для двойной двери 1000х600мм ВхШ | TUR P | Продажи прекращены |  | 2019-03-29 | Шкафная продукция
TC1012DKMT |  | Дверь задняя двойная 1000х1200 ВхШ | TUR P | Продажи прекращены |  | 2019-03-29 | Шкафная продукция
TC1012SK |  | Створка с перекрытием для двойной двери 1000х600мм ВхШ | TUR P | Продажи прекращены |  | 2019-03-29 | Шкафная продукция
TC1016DK |  | Створка с ручкой для двойной двери 1000х800мм ВхШ | TUR P | Продажи прекращены |  | 2019-03-29 | Шкафная продукция
TC1016DKMT |  | Дверь задняя двойная 1000х1600 ВхШ | TUR P | Продажи прекращены |  | 2019-03-29 | Шкафная продукция
TC1016SK |  | Створка с перекрытием для двойной двери 1000х800мм ВхШ | TUR P | Продажи прекращены |  | 2019-03-29 | Шкафная продукция
TC1206K |  | Дверь 1200х600мм ВхШ | TUR P | Продажи прекращены |  | 2019-03-29 | Шкафная продукция
TC1206KMT |  | Дверь задняя 1200х600 ВхШ | TUR P | Продажи прекращены |  | 2019-03-29 | Шкафная продукция
TC1208DK |  | Створка с ручкой для двойной двери 1200х400мм ВхШ | TUR P | Продажи прекращены |  | 2019-03-29 | Шкафная продукция
TC1208DKMT |  | Дверь задняя двойная 1200х800 ВхШ | TUR P | Продажи прекращены |  | 2019-03-29 | Шкафная продукция
TC1208K |  | Дверь 1200х800мм ВхШ | TUR P | Продажи прекращены |  | 2019-03-29 | Шкафная продукция
TC1208KMT |  | Дверь задняя 1200х800 ВхШ | TUR P | Продажи прекращены |  | 2019-03-29 | Шкафная продукция
TC1208SK |  | Створка с перекрытием для двойной двери 1200х400мм ВхШ | TUR P | Продажи прекращены |  | 2019-03-29 | Шкафная продукция
TC1210DK |  | Створка с ручкой для двойной двери 1200х500мм ВхШ | TUR P | Продажи прекращены |  | 2019-03-29 | Шкафная продукция
TC1210DKMT |  | Дверь задняя двойная 1200х1000 ВхШ | TUR P | Продажи прекращены |  | 2019-03-29 | Шкафная продукция
TC1210K |  | Дверь 1200х1000мм ВхШ | TUR P | Продажи прекращены |  | 2019-03-29 | Шкафная продукция
TC1210KMT |  | Дверь задняя 1200х1000 ВхШ | TUR P | Продажи прекращены |  | 2019-03-29 | Шкафная продукция
TC1210SK |  | Створка с перекрытием для двойной двери 1200х500мм ВхШ | TUR P | Продажи прекращены |  | 2019-03-29 | Шкафная продукция
TC1212DK |  | Створка с ручкой для двойной двери 1200х600мм ВхШ | TUR P | Продажи прекращены |  | 2019-03-29 | Шкафная продукция
TC1212DKMT |  | Дверь задняя двойная 1200х1200 ВхШ | TUR P | Продажи прекращены |  | 2019-03-29 | Шкафная продукция
TC1212SK |  | Створка с перекрытием для двойной двери 1200х600мм ВхШ | TUR P | Продажи прекращены |  | 2019-03-29 | Шкафная продукция
TE1010K |  | Стенка шкафа задняя 1000х1000мм ВхШ | TUR P | Продажи прекращены |  | 2019-03-29 | Шкафная продукция
TE1012K |  | Стенка шкафа задняя 1000х1200мм ВхШ | TUR P | Продажи прекращены |  | 2019-03-29 | Шкафная продукция
TE1016K |  | Стенка шкафа задняя 1000х1600мм ВхШ | TUR P | Продажи прекращены |  | 2019-03-29 | Шкафная продукция
TE1031 |  | Перегородка горизонтальная 1000x300мм ШхГ | TUR P | Продажи прекращены |  | 2019-03-29 | Шкафная продукция
TE1060K |  | Стенка шкафа задняя 1000х600мм ВхШ | TUR P | Продажи прекращены |  | 2019-03-29 | Шкафная продукция
TE1080K |  | Стенка шкафа задняя 1000х800мм ВхШ | TUR P | Продажи прекращены |  | 2019-03-29 | Шкафная продукция
TE1210K |  | Стенка шкафа задняя 1200х1000мм ВхШ | TUR P | Продажи прекращены |  | 2019-03-29 | Шкафная продукция
TE1212K |  | Стенка шкафа задняя 1200х1200мм ВхШ | TUR P | Продажи прекращены |  | 2019-03-29 | Шкафная продукция
TE1260K |  | Стенка шкафа задняя 1200х600мм ВхШ | TUR P | Продажи прекращены |  | 2019-03-29 | Шкафная продукция
TE1280K |  | Стенка шкафа задняя 1200х800мм ВхШ | TUR P | Продажи прекращены |  | 2019-03-29 | Шкафная продукция
TE6031 |  | Перегородка горизонтальная 600x300мм ШхГ | TUR P | Продажи прекращены |  | 2019-03-29 | Шкафная продукция
TE8031 |  | Перегородка горизонтальная 800x300мм ШхГ | TUR P | Продажи прекращены |  | 2019-03-29 | Шкафная продукция
TF1010K |  | Дверь внутренняя 1000х1000мм ВхШ | TUR P | Продажи прекращены |  | 2019-03-29 | Шкафная продукция
TF1060K |  | Дверь внутренняя 1000х600мм ВхШ | TUR P | Продажи прекращены |  | 2019-03-29 | Шкафная продукция
TF1080K |  | Дверь внутренняя 1000х800мм ВхШ | TUR P | Продажи прекращены |  | 2019-03-29 | Шкафная продукция
TF1210K |  | Дверь внутренняя 1200х1000мм ВхШ | TUR P | Продажи прекращены |  | 2019-03-29 | Шкафная продукция
TF1260K |  | Дверь внутренняя 1200х600мм ВхШ | TUR P | Продажи прекращены |  | 2019-03-29 | Шкафная продукция
TF1280K |  | Дверь внутренняя 1200х800мм ВхШ | TUR P | Продажи прекращены |  | 2019-03-29 | Шкафная продукция
TK1000 |  | Стойки для фиксации панелей 19 дюймов H=1000мм (2шт) | TUR P | Продажи прекращены |  | 2019-03-29 | Шкафная продукция
TK1200 |  | Стойки для фиксации панелей 19 дюймов H=1200мм (2шт) | TUR P | Продажи прекращены |  | 2019-03-29 | Шкафная продукция
TM2003FV5K |  | АМ2 Корпус шкафа (двойная дверь) 1000x1000х300мм ВхШхГ | TUR P | Продажи прекращены |  | 2019-03-29 | Шкафная продукция
TM2004FV5K |  | АМ2 Корпус шкафа (двойная дверь) 1000х1000х400мм ВхШхГ | TUR P | Продажи прекращены |  | 2019-03-29 | Шкафная продукция
TM2004K |  | АМ2 Корпус шкафа 1000х1000х400мм ВхШхГ | TUR P | Продажи прекращены |  | 2019-03-29 | Шкафная продукция
TM2024K |  | АМ2 Корпус шкафа (двойная дверь) 1000х1200х400мм ВхШхГ | TUR P | Продажи прекращены |  | 2019-03-29 | Шкафная продукция
TM2063K |  | АМ2 Корпус шкафа 1000х600х300мм ВхШхГ | TUR P | Продажи прекращены |  | 2019-03-29 | Шкафная продукция
TM2064K |  | АМ2 Корпус шкафа 1000х600х400мм ВхШхГ | TUR P | Продажи прекращены |  | 2019-03-29 | Шкафная продукция
TM2064VK |  | АМ2 Корпус шкафа (прозр.дверь) 1000х600х400мм ВхШхГ | TUR P | Продажи прекращены |  | 2019-03-29 | Шкафная продукция
TM2074K |  | АМ2 Корпус шкафа (двойная дверь) 1000х1600х400мм ВхШхГ | TUR P | Продажи прекращены |  | 2019-03-29 | Шкафная продукция
TM2083FV4K |  | АМ2 Корпус шкафа (двойная дверь) 1000х800х300мм ВхШхГ | TUR P | Продажи прекращены |  | 2019-03-29 | Шкафная продукция
TM2083K |  | АМ2 Корпус шкафа 1000х800х300мм ВхШхГ | TUR P | Продажи прекращены |  | 2019-03-29 | Шкафная продукция
TM2084FV4K |  | АМ2 Корпус шкафа (двойная дверь) 1000х800х400мм ВхШхГ | TUR P | Продажи прекращены |  | 2019-03-29 | Шкафная продукция
TM2084K |  | АМ2 Корпус шкафа 1000х800х400мм ВхШхГ | TUR P | Продажи прекращены |  | 2019-03-29 | Шкафная продукция
TM2084VK |  | АМ2 Корпус шкафа (прозр.дверь) 1000х800х400мм ВхШхГ | TUR P | Продажи прекращены |  | 2019-03-29 | Шкафная продукция
TM2204FV5K |  | АМ2 Корпус шкафа (двойная дверь) 1200х1000х400мм ВхШхГ | TUR P | Продажи прекращены |  | 2019-03-29 | Шкафная продукция
TM2204K |  | АМ2 Корпус шкафа 1200х1000х400мм ВхШхГ | TUR P | Продажи прекращены |  | 2019-03-29 | Шкафная продукция
TM2204VK |  | АМ2 Корпус шкафа (прозр.дверь) 1200х1000х400мм ВхШхГ | TUR P | Продажи прекращены |  | 2019-03-29 | Шкафная продукция
TM2223K |  | АМ2 Корпус шкафа (двойная дверь) 1200х1200х300мм ВхШхГ | TUR P | Продажи прекращены |  | 2019-03-29 | Шкафная продукция
TM2224K |  | АМ2 Корпус шкафа (двойная дверь) 1200х1200х400мм ВхШхГ | TUR P | Продажи прекращены |  | 2019-03-29 | Шкафная продукция
TM2263K |  | АМ2 Корпус шкафа 1200х600х300мм ВхШхГ | TUR P | Продажи прекращены |  | 2019-03-29 | Шкафная продукция
TM2283FV4K |  | АМ2 Корпус шкафа (двойная дверь) 1200х800х300мм ВхШхГ | TUR P | Продажи прекращены |  | 2019-03-29 | Шкафная продукция
TM2284K |  | АМ2 Корпус шкафа 1200х800х400мм ВхШхГ | TUR P | Продажи прекращены |  | 2019-03-29 | Шкафная продукция
TM2284VK |  | АМ2 Корпус шкафа (прозр.дверь) 1200х800х400мм ВхШхГ | TUR P | Продажи прекращены |  | 2019-03-29 | Шкафная продукция
TP1030K |  | Крыша антидождевая для шкафов АМ2 1000x300мм ШхГ | TUR P | Продажи прекращены |  | 2019-03-29 | Шкафная продукция
TP1040K |  | Крыша антидождевая для шкафов АМ2 1000x400мм ШхГ | TUR P | Продажи прекращены |  | 2019-03-29 | Шкафная продукция
TP1230K |  | Крыша антидождевая для шкафов АМ2 1200x300мм ШхГ | TUR P | Продажи прекращены |  | 2019-03-29 | Шкафная продукция
TP1240K |  | Крыша антидождевая для шкафов АМ2 1200x400мм ШхГ | TUR P | Продажи прекращены |  | 2019-03-29 | Шкафная продукция
TP6030K |  | Крыша антидождевая для шкафов АМ2 600x300мм ШхГ | TUR P | Продажи прекращены |  | 2019-03-29 | Шкафная продукция
TP6040K |  | Крыша антидождевая для шкафов АМ2 600x400мм ШхГ | TUR P | Продажи прекращены |  | 2019-03-29 | Шкафная продукция
TP8030K |  | Крыша антидождевая для шкафов АМ2 800x300мм ШхГ | TUR P | Продажи прекращены |  | 2019-03-29 | Шкафная продукция
TP8040K |  | Крыша антидождевая для шкафов АМ2 800x400мм ШхГ | TUR P | Продажи прекращены |  | 2019-03-29 | Шкафная продукция
TS1003 |  | Профиль L=300 H=48 для монтажа аксессуаров (2шт) | TUR P | Продажи прекращены |  | 2019-03-29 | Шкафная продукция
TS2003 |  | Профиль L=300 H=100 для монтажа аксессуаров (2шт) | TUR P | Продажи прекращены |  | 2019-03-29 | Шкафная продукция
TT1006K |  | Дверь со стеклом 1000х600мм ВхШ | TUR P | Продажи прекращены |  | 2019-03-29 | Шкафная продукция
TT1008K |  | Дверь со стеклом 1000х800мм ВхШ | TUR P | Продажи прекращены |  | 2019-03-29 | Шкафная продукция
TT1206K |  | Дверь со стеклом 1200х600мм ВхШ | TUR P | Продажи прекращены |  | 2019-03-29 | Шкафная продукция
TT1208K |  | Дверь со стеклом 1200х800мм ВхШ | TUR P | Продажи прекращены |  | 2019-03-29 | Шкафная продукция
TT1210K |  | Дверь со стеклом 1200х1000мм ВхШ | TUR P | Продажи прекращены |  | 2019-03-29 | Шкафная продукция
1SCA022276R9300 |  | Выключатель безопасности OT315KAUA3T | SGC | Продажи прекращены | 1SCA022340R1740 | 2019-03-22 | Выключатели нагрузки / рубильники
1SCA022276R9720 |  | Выключатель безопасности OT400DLAA6T | SGC | Продажи прекращены |  | 2019-03-22 | Выключатели нагрузки / рубильники
1SCA022276R9990 |  | Выключатель безопасности OT400DAUA3T | SGC | Продажи прекращены |  | 2019-03-22 | Выключатели нагрузки / рубильники
1SCA022277R0570 |  | Выключатель безопасности в металлическом боксе OT630KAUA3T | SGC | Продажи прекращены |  | 2019-03-22 | Выключатели нагрузки / рубильники
1SCA022277R4210 |  | Выключатель безопасности OT200KAUA3T | SGC | Продажи прекращены |  | 2019-03-22 | Выключатели нагрузки / рубильники
1SCA022280R3840 | SGC1SCA022280R3840 | Рубильник в боксе OT200KLAA3A до 200А(АС23) 3-х полюсный, 2НО+1Н З доп. контакт, красно-желтая ручка, нет фланец2 | SGC | Продажи прекращены |  | 2019-03-22 | Выключатели нагрузки / рубильники
1SCA022280R4650 | SGC1SCA022280R4650 | Рубильник в боксе OT250KLAA3B до 250А 3х-полюсный, нет 2хфланец2 | SGC | Продажи прекращены | 1SCA022302R7950 | 2019-03-22 | Выключатели нагрузки / рубильники
1SCA022280R5200 | SGC1SCA022280R5200 | Рубильник в боксе OT315KLAA3B до 315А 3-полюсный, нет 2хфланец2 | SGC | Продажи прекращены | 1SCA022572R6010 | 2019-03-22 | Выключатели нагрузки / рубильники
1SCA022280R5620 | SGC1SCA022280R5620 | Рубильник в боксе OT400DLAA3A до 400А(АС23) 3-х полюсный, 2НО+1Н З доп. контакт, красно-желтая ручка, нет фланец2 | SGC | Продажи прекращены |  | 2019-03-22 | Выключатели нагрузки / рубильники
1SCA022297R4900 | SGC1SCA022297R4900 | Рубильник в боксе OT400DAUA3A до 400А(АС23А) 3х-полюсный, 2НО+1Н З доп. контакт, красно-желтая ручка, кабель снизу для фланец2 | SGC | Продажи прекращены |  | 2019-03-22 | Выключатели нагрузки / рубильники
1SCA022297R9110 | SGC1SCA022297R9110 | Рубильник в боксе OT400DLAA6A до 400А 6-полюсный, 4НО+2НЗ доп. к онтакт, красно-желтая ручка, нет фланец2 | SGC | Продажи прекращены |  | 2019-03-22 | Выключатели нагрузки / рубильники
1SCA022298R0460 |  | Выключатель безопасности OT200KAUA3A | SGC | Продажи прекращены |  | 2019-03-22 | Выключатели нагрузки / рубильники
1SCA022298R0620 |  | Выключатель безлпасности OT250KAUA3A | SGC | Продажи прекращены |  | 2019-03-22 | Выключатели нагрузки / рубильники
1SCA022298R0890 |  | Выключатель безопасности OT315KAUA3A | SGC | Продажи прекращены |  | 2019-03-22 | Выключатели нагрузки / рубильники
1SCA022337R4830 |  | Рубильник в боксе OT800KLAA4B | SGC | Продажи прекращены |  | 2019-03-22 | Выключатели нагрузки / рубильники
1SCA022350R0640 |  | Рубильник в боксе OT1250KLAA3B | SGC | Продажи прекращены |  | 2019-03-22 | Выключатели нагрузки / рубильники
1SCA022370R3830 |  | Выключатель нагрузки OT1000KLAA3B | SGC | Продажи прекращены |  | 2019-03-22 | Выключатели нагрузки / рубильники
1SCA022398R8490 |  | Выключатель безопасности EMC OТ200KUUA3T | SGC | Продажи прекращены |  | 2019-03-22 | Выключатели нагрузки / рубильники
1SCA022398R8570 |  | Выключатель безоп. ЭМС OT250KUUA3T | SGC | Продажи прекращены | 1SCA022513R8420 | 2019-03-22 | Выключатели нагрузки / рубильники
1SCA022398R8650 |  | Выключатель безоп. ЭМС OT315KUUA3T | SGC | Продажи прекращены |  | 2019-03-22 | Выключатели нагрузки / рубильники
1SCA022398R8730 |  | Выключатель безопасности EMC OТ400DUUA3T | SGC | Продажи прекращены |  | 2019-03-22 | Выключатели нагрузки / рубильники
1SCA022398R8810 |  | Выключатель безопасности EMC OТ630KUUA3T | SGC | Продажи прекращены |  | 2019-03-22 | Выключатели нагрузки / рубильники
1SCA022398R8900 |  | Выключатель безоп. ЭМС OT1000BUUA3T | SGC | Продажи прекращены |  | 2019-03-22 | Выключатели нагрузки / рубильники
1SCA022470R8760 | 1SCA022470R8760 | Выключатель безопасности OT36EAUA3T 3п | SGC | Продажи прекращены |  | 2019-03-22 | Выключатели нагрузки / рубильники
1SCA022544R0710 | SGC1SCA022544R0710 | Рубильник в боксе OT630KBUA3A до 630А(АС23) 3х-полюсный, 2НО+1НЗ доп. контакт, красно-желтая ручка, нет снизу фланец3 | SGC | Продажи прекращены |  | 2019-03-22 | Выключатели нагрузки / рубильники
1SCA022544R0800 |  | Выключатель безопасности OT36EAUA3A | SGC | Продажи прекращены |  | 2019-03-22 | Выключатели нагрузки / рубильники
1SCA022827R9870 |  | Выключатель безопасности OT800EAUA3A | SGC | Продажи прекращены |  | 2019-03-22 | Выключатели нагрузки / рубильники
1SCA022828R0290 |  | Выключатель безоп. ЭМС OT800EUUA3T | SGC | Продажи прекращены |  | 2019-03-22 | Выключатели нагрузки / рубильники
2CMA191085R1000 | FMCE 48 | Лицевая панель с механической блокировкой и выключателем нагрузки FMCE49, Розетка 16A, 1 ряд | CEWE | Продажи прекращены |  | 2019-03-21 | Промышленные разъемы
1MM2A |  | Панель телеком. с перф. м/п | STJ | Продажи прекращены | 2CPX037488R9999 | 2019-03-15 | Шкафная продукция
1SDA060547R4 | SAC 1SDA0 60547 R4 | Выключатель автоматический T6S 1000 PR221DS-LS/I In=1000 3p F EF+1S51 | SACE P | Продажи прекращены | 9CNB1SDA060547R4 | 2019-03-14 | Силовые автоматические выключатели
2CMA168980R1000 | MPR16MS | Бокс MPR16MS с розетками в сборе, IP44, пластик | CEWE | Продажи прекращены |  | 2019-03-11 | Промышленные разъемы
2CMA168981R1000 | MP16/1MS | Бокс MP16/1MS с розетками в сборе, IP44,пластик | CEWE | Продажи прекращены |  | 2019-03-11 | Промышленные разъемы
2CMA168982R1000 | MPR16/3MS | Бокс MPR16/3MS с розетками в сборе, IP44, пластик | CEWE | Продажи прекращены |  | 2019-03-11 | Промышленные разъемы
2CMA168983R1000 | MP32/2MS | Бокс MP32/2MS с розетками в сборе, IP44, пластик | CEWE | Продажи прекращены |  | 2019-03-11 | Промышленные разъемы
2CMA168985R1000 | MPR63/1MS | Бокс MPR63/1MS с розетками в сборе, IP44, пластик | CEWE | Продажи прекращены |  | 2019-03-11 | Промышленные разъемы
2CMA168987R1000 | MP32/SW1 | Бокс MP32/SW1с розетками в сборе, IP44, пластик | CEWE | Продажи прекращены |  | 2019-03-11 | Промышленные разъемы
2CMA168988R1000 | MPR63/1 | Бокс MPR63/1 с розетками в сборе, IP44, пластик | CEWE | Продажи прекращены |  | 2019-03-11 | Промышленные разъемы
2CMA168989R1000 | MPR63 | Бокс MPR63 с розетками в сборе, IP44, пластик | CEWE | Продажи прекращены |  | 2019-03-11 | Промышленные разъемы
2CMA168990R1000 | MP63 | Бокс MP63 с розетками в сборе, IP44, пластик | CEWE | Продажи прекращены |  | 2019-03-11 | Промышленные разъемы
2CMA168993R1000 | MP32/1 | Бокс MP32/1 с розетками в сборе, IP44, пластик | CEWE | Продажи прекращены |  | 2019-03-11 | Промышленные разъемы
2CMA168994R1000 | MP32 | Бокс MP32 с розетками в сборе, IP44, пластик | CEWE | Продажи прекращены |  | 2019-03-11 | Промышленные разъемы
2CMA168996R1000 | MP16/3 | Бокс MP16/3 с розетками в сборе, IP44, пластик | CEWE | Продажи прекращены |  | 2019-03-11 | Промышленные разъемы
2CMA168998R1000 | MP16/1 | Бокс MP16/1 с розетками в сборе, IP44, пластик | CEWE | Продажи прекращены |  | 2019-03-11 | Промышленные разъемы
2CMA168999R1000 | MP16 | Бокс MP16 с розетками в сборе, IP44, пластик | CEWE | Продажи прекращены |  | 2019-03-11 | Промышленные разъемы
2CMA179350R1000 | M32/1 | Бокс M32/1 с розетками в сборе, металл, IP44 | CEWE | Продажи прекращены | 2CMA100021R1000 | 2019-03-11 | Промышленные разъемы
1SDA068177R1 | SAC 1SDA0 68177 R1 | Корпус выключателя XT4V 250 3p F F | SACE | Продажи прекращены | 1SDA100262R1 | 2019-02-26 | Силовые автоматические выключатели
1SDA068182R1 | SAC 1SDA0 68182 R1 | Корпус выключателя XT4V 250 4p F F | SACE | Продажи прекращены | 1SDA100264R1 | 2019-02-26 | Силовые автоматические выключатели
1SDA068293R1 | SAC 1SDA0 68293 R1 | Корпус выключателя XT4V 160 3p F F | SACE | Продажи прекращены | 1SDA100261R1 | 2019-02-26 | Силовые автоматические выключатели
1SDA068298R1 | SAC 1SDA0 68298 R1 | Корпус выключателя XT4V 160 4p F F | SACE | Продажи прекращены | 1SDA100263R1 | 2019-02-26 | Силовые автоматические выключатели
1SDA068461R1 | SAC 1SDA0 68461 R1 | Выключатель автоматический для защиты электродвигателей XT4V 160 MA 10 Im=50...100 3p F F | SACE | Продажи прекращены | 1SDA101954R1 | 2019-02-26 | Силовые автоматические выключатели
1SDA068462R1 | SAC 1SDA0 68462 R1 | Выключатель автоматический для защиты электродвигателей XT4V 160 MA 12,5 Im=62,5...125 3p F F | SACE | Продажи прекращены | 1SDA101955R1 | 2019-02-26 | Силовые автоматические выключатели
1SDA068463R1 | SAC 1SDA0 68463 R1 | Выключатель автоматический для защиты электродвигателей XT4V 160 MA 20 Im=100...200 3p F F | SACE | Продажи прекращены | 1SDA107704R1 | 2019-02-26 | Силовые автоматические выключатели
1SDA068464R1 | SAC 1SDA0 68464 R1 | Выключатель автоматический для защиты электродвигателей XT4V 160 MA 32 Im=160...320 3p F F | SACE | Продажи прекращены | 1SDA107705R1 | 2019-02-26 | Силовые автоматические выключатели
1SDA068465R1 | SAC 1SDA0 68465 R1 | Выключатель автоматический для защиты электродвигателей XT4V 160 MA 52 Im=260...520 3p F F | SACE | Продажи прекращены | 1SDA107706R1 | 2019-02-26 | Силовые автоматические выключатели
1SDA081782R1 |  | Заземлитель выкатной E2.2/MT 2000 MP 3p Заземление верхних выводов | SACE P | Продажи прекращены | 1SDA082981R1 | 2019-02-26 | Силовые автоматические выключатели
2CMA162345R1000 | 463 MVS6 | Розетка для тяжелых условий с выключателем и механической блокировкой 463MVS6, 63A, 3P+N+E, IP44, 6ч | CEWE | Продажи прекращены |  | 2019-02-15 | Промышленные разъемы
2CMA191088R1000 | FMCE 51 | Двойная розетка FMCE51, Schuko 10/16A | CEWE | Продажи прекращены |  | 2019-02-13 | Промышленные разъемы
1SCA022292R6330 | SGC1SCA022292R6330 | Шина расширения OEZXX6 | SGC | Продажи прекращены |  | 2019-01-30 | Выключатели нагрузки / рубильники
1SFL677001R9101 | AF1650T-30-11 | Контактор AF1650T-30-11 со встроенным LVRT с универсальной катушкой управления 230-240В AC/DC | COS | Продажи прекращены |  | 2018-12-26 | Пуско-регулирующее оборудование
1SCA022204R8070 | SGC1SCA022204R8070 | Фланец YMF-MB10151, резьба 4хPg13,5 | SGC | Продажи прекращены |  | 2018-11-09 | Выключатели нагрузки / рубильники
1SCA022204R8660 | SGC1SCA022204R8660 | Фланец YMFMB10014 (фланец II/C) для рубильников в пласт. боксе, резьба 12xPg16 | SGC | Продажи прекращены |  | 2018-11-09 | Выключатели нагрузки / рубильники
1SCA022204R8820 | SGC1SCA022204R8820 | Фланец YMFMB10015 (фланец II/C) для рубильников в пласт. боксе, резьба 12xPg13,5 | SGC | Продажи прекращены |  | 2018-11-09 | Выключатели нагрузки / рубильники
1SCA022204R9040 | SGC1SCA022204R9040 | Фланец YMFMB10016 (фланец II/C) для рубильников в пласт. боксе, резьба 6xPg16+4xPg21 | SGC | Продажи прекращены |  | 2018-11-09 | Выключатели нагрузки / рубильники
1SEH650052R6711 |  | Фланец KIG-1 | SGC | Продажи прекращены |  | 2018-11-09 | Выключатели нагрузки / рубильники
1SEP102240R3314 |  | Рубильник XRM00-185-3P-ITS2 | NOR | Продажи прекращены |  | 2018-11-09 | Выключатели нагрузки / рубильники
1SEP102240R3315 |  | Рубильник XRM00-185-3P-ITS2-MOT | NOR | Продажи прекращены |  | 2018-11-09 | Выключатели нагрузки / рубильники
1SEP102241R3315 |  | Рубильник XRM1-185-3P-ITS2-MOT | NOR | Продажи прекращены |  | 2018-11-09 | Выключатели нагрузки / рубильники
1SEP102243R3315 |  | Рубильник XRM3-185-3P-ITS2-MOT | NOR | Продажи прекращены |  | 2018-11-09 | Выключатели нагрузки / рубильники
1SEP408140R0250 |  | Держатель шильдика для XLBM123 | NOR | Продажи прекращены |  | 2018-11-09 | Выключатели нагрузки / рубильники
EC2080EMCKM |  | Дверь EMC задняя, глухая предустановленная на заводе (ВхШ) 2000x800 мм | TUR P | Продажи прекращены |  | 2018-11-09 | Шкафная продукция
GHQ7132443R0003 | EP | EP Надписи запасные для кнопки (10 шт) | EIB | Продажи прекращены |  | 2018-11-09 | Интеллектуальные инсталляционные системы (EIB/KNX)
MSR11/600 | STJMSR11/600 | Секция для средств измер. высота 600 мм | STJ P | Продажи прекращены |  | 2018-11-09 | Шкафная продукция
MSR2/450 | STJMSR2/450 | Секция для средств измер. высота 450 мм | STJ P | Продажи прекращены |  | 2018-11-09 | Шкафная продукция
MSR2/600 | STJMSR2/600 | Секция для средств измер. высота 600 мм | STJ P | Продажи прекращены |  | 2018-11-09 | Шкафная продукция
MSR3/450 | STJMSR3/450 | Секция для средств измер. высота 450 мм | STJ P | Продажи прекращены |  | 2018-11-09 | Шкафная продукция
MSR3/600 | STJMSR3/600 | Секция для средств измер. высота 600 мм | STJ P | Продажи прекращены |  | 2018-11-09 | Шкафная продукция
MSR4/450 | STJMSR4/450 | Секция для средств измер. высота 450 мм | STJ P | Продажи прекращены |  | 2018-11-09 | Шкафная продукция
MSR4/600 | STJMSR4/600 | Секция для средств измер. высота 600 мм | STJ P | Продажи прекращены |  | 2018-11-09 | Шкафная продукция
PAC0631F1 |  | Присоединения для апп. T6,фикс.,630A,3P | STJ P | Продажи прекращены |  | 2018-11-09 | Шкафная продукция
PAC0631F3 |  | Присоединения для апп.T6,выкат.,630A,3P | STJ P | Продажи прекращены |  | 2018-11-09 | Шкафная продукция
PAC0831F1 |  | Присоединения для апп. T6,фикс.,800A,3P | STJ P | Продажи прекращены |  | 2018-11-09 | Шкафная продукция
PAC0831F3 |  | Присоединения для апп.T6,выкат.,800A,3P | STJ P | Продажи прекращены |  | 2018-11-09 | Шкафная продукция
PAC1031F1 |  | Присоединения для апп. T6,фикс.,1000A,3P | STJ P | Продажи прекращены |  | 2018-11-09 | Шкафная продукция
PAC1031G1 |  | Шины TBB T/X 1000А, фикс. | STJ P | Продажи прекращены |  | 2018-11-09 | Шкафная продукция
PAC1031G3 |  | Шины TBB T/X 1000А, вык. | STJ P | Продажи прекращены |  | 2018-11-09 | Шкафная продукция
PAC1231G1 |  | Шины TBB T/X 1250А, фикс. | STJ P | Продажи прекращены |  | 2018-11-09 | Шкафная продукция
PAC1231G3 |  | Шины TBB T/X 1250А, вык. | STJ P | Продажи прекращены |  | 2018-11-09 | Шкафная продукция
PAC1631G1 |  | Шины TBB T/X 1600А, фикс. | STJ P | Продажи прекращены |  | 2018-11-09 | Шкафная продукция
PAC1631G3 |  | Шины TBB T/X 1600А, вык. | STJ P | Продажи прекращены |  | 2018-11-09 | Шкафная продукция
PAC2031I1 |  | Шины TBB E2 2000А, фикс. | STJ P | Продажи прекращены |  | 2018-11-09 | Шкафная продукция
PAC2031I3 |  | Шины TBB E2 2000А, вык. | STJ P | Продажи прекращены |  | 2018-11-09 | Шкафная продукция
PAC2531J1 |  | Шины TBB E3 2500А, фикс. | STJ P | Продажи прекращены |  | 2018-11-09 | Шкафная продукция
PAC2531J3 |  | Шины TBB E3 2500А, вык. | STJ P | Продажи прекращены |  | 2018-11-09 | Шкафная продукция
PAC3231J1 |  | Присоединения для апп. E3,фикс.,3200A,3P | STJ P | Продажи прекращены |  | 2018-11-09 | Шкафная продукция
PAC3231J3 |  | Присоединения для апп.E3,выкат.,3200A,3P | STJ P | Продажи прекращены |  | 2018-11-09 | Шкафная продукция
PAH0121 |  | Держатель шин TBB L=190 2xКаб. | STJ P | Продажи прекращены |  | 2018-11-09 | Шкафная продукция
PAH0131 |  | Держатель шин TBB L=190 3xКаб. | STJ P | Продажи прекращены |  | 2018-11-09 | Шкафная продукция
PAH0141 |  | Держатель шин TBB L=190 4xКаб. | STJ P | Продажи прекращены |  | 2018-11-09 | Шкафная продукция
PAH0231 |  | Держатель шин TBB L=208 3xКаб. | STJ P | Продажи прекращены |  | 2018-11-09 | Шкафная продукция
PAH0441 |  | Держатель шин TBB L=352 4xКаб. | STJ P | Продажи прекращены |  | 2018-11-09 | Шкафная продукция
PAH0471 |  | К-кт шинодерж.E3,выкат,3200A,L=352мм,7шт | STJ P | Продажи прекращены |  | 2018-11-09 | Шкафная продукция
PAH0721 |  | К-кт шинодерж.T6,фикс.,630A,L=170мм,2шт | STJ P | Продажи прекращены |  | 2018-11-09 | Шкафная продукция
PAH0821 |  | К-кт шинодерж.T6,фикс.,800A,L=180мм,2шт | STJ P | Продажи прекращены |  | 2018-11-09 | Шкафная продукция
PAH2221 | PAH2221 | Комплект шинодержателя 260 мм 2 шт | STJ P | Продажи прекращены |  | 2018-11-09 | Шкафная продукция
PAH2231 | PAH2231 | Комплект шинодержателя 260 мм 3 шт | STJ P | Продажи прекращены |  | 2018-11-09 | Шкафная продукция
PAT15 |  | Траверса DBB шир. 1,5 | STJ P | Продажи прекращены |  | 2018-11-09 | Шкафная продукция
PAT25 |  | Траверса DBB шир. 2,5 | STJ P | Продажи прекращены |  | 2018-11-09 | Шкафная продукция
PAT35 |  | Траверса DBB шир. 3,5 | STJ P | Продажи прекращены |  | 2018-11-09 | Шкафная продукция
PAT4 |  | Траверса DBB шир. 4 | STJ P | Продажи прекращены |  | 2018-11-09 | Шкафная продукция
PB118 |  | Защита от прикосновения, 1 PW, H=1800 мм | STJ P | Продажи прекращены |  | 2018-11-09 | Шкафная продукция
PB1560 |  | Защита от прикосн. шир. 1,5 H600 | STJ P | Продажи прекращены |  | 2018-11-09 | Шкафная продукция
PB245 |  | Защита от прикосн. шир. 2 H450 | STJ P | Продажи прекращены |  | 2018-11-09 | Шкафная продукция
PB2560 |  | Защита от прикосн. шир. 2,5 H600 | STJ P | Продажи прекращены |  | 2018-11-09 | Шкафная продукция
PB260 |  | Защита от прикосн. шир. 2 H600 | STJ P | Продажи прекращены |  | 2018-11-09 | Шкафная продукция
PB275 |  | Защита от прикосновения, 2 PW, H=750 мм | STJ P | Продажи прекращены |  | 2018-11-09 | Шкафная продукция
PB290 |  | Защита от прикосновения, 2 PW, H=900 мм | STJ P | Продажи прекращены |  | 2018-11-09 | Шкафная продукция
PB318 |  | Защита от прикосновения, 3 PW, H=1800 мм | STJ P | Продажи прекращены |  | 2018-11-09 | Шкафная продукция
PB345 |  | Защита от прикосн. шир. 3 H450 | STJ P | Продажи прекращены |  | 2018-11-09 | Шкафная продукция
PB3560 |  | Защита от прикосн. шир. 3,5 H600 | STJ P | Продажи прекращены |  | 2018-11-09 | Шкафная продукция
PB360 |  | Защита от прикосн. шир. 3 H600 | STJ P | Продажи прекращены |  | 2018-11-09 | Шкафная продукция
PB375 |  | Защита от прикосновения, 3 PW, H=750 мм | STJ P | Продажи прекращены |  | 2018-11-09 | Шкафная продукция
PB390 |  | Защита от прикосновения, 3 PW, H=900 мм | STJ P | Продажи прекращены |  | 2018-11-09 | Шкафная продукция
PB445 |  | Защита от прикосн. шир. 4 H450 | STJ P | Продажи прекращены |  | 2018-11-09 | Шкафная продукция
PB460 |  | Защита от прикосн. шир. 4 H600 | STJ P | Продажи прекращены |  | 2018-11-09 | Шкафная продукция
PC013S152 |  | Ячейка втычн. 3p 160А H150 2b | STJ P | Продажи прекращены |  | 2018-11-09 | Шкафная продукция
PC013S154 |  | Ячейка втычн. 3p 160А H150 4b | STJ P | Продажи прекращены |  | 2018-11-09 | Шкафная продукция
PC033S202 |  | Ячейка втычн. 3p 320А H200 2b | STJ P | Продажи прекращены |  | 2018-11-09 | Шкафная продукция
PC033S204 |  | Ячейка втычн. 3p 320А H200 4b | STJ P | Продажи прекращены |  | 2018-11-09 | Шкафная продукция
PC063S302 |  | Ячейка втычн. 3p 630А H300 2b | STJ P | Продажи прекращены |  | 2018-11-09 | Шкафная продукция
PC063S304 |  | Ячейка втычн. 3p 630А H300 4b | STJ P | Продажи прекращены |  | 2018-11-09 | Шкафная продукция
PC3AAS154 |  | Ячейка втычн. 3p T1 фикс. рычаг на дверь H150 4b | STJ P | Продажи прекращены |  | 2018-11-09 | Шкафная продукция
PC3ABS154 |  | Ячейка втычн. 3p T1 фикс. повор. рук. на дверь H150 4b | STJ P | Продажи прекращены |  | 2018-11-09 | Шкафная продукция
PC3ACS154 |  | Ячейка втычн. 3p T1 фикс. мот.прив. на дверь H150 4b | STJ P | Продажи прекращены |  | 2018-11-09 | Шкафная продукция
PC3BAS154 |  | Ячейка втычн. 3p T2 фикс. рычаг на дверь H150 4b | STJ P | Продажи прекращены |  | 2018-11-09 | Шкафная продукция
PC3BBS154 |  | Ячейка втычн. 3p T2 фикс. повор. рук. на дверь H150 4b | STJ P | Продажи прекращены |  | 2018-11-09 | Шкафная продукция
PC3BFS152 |  | Ячейка втычн. 3p T1-Т2 фикс. рычаг за дверью H150 2b, без дв. | STJ P | Продажи прекращены |  | 2018-11-09 | Шкафная продукция
PC3BGS154 |  | Ячейка втычн. 3p T2 фикс. мот.прив. на дверь H150 4b | STJ P | Продажи прекращены |  | 2018-11-09 | Шкафная продукция
PC3CAS204 |  | Ячейка втычн. 3p T3 фикс. рычаг на дверь H200 4b | STJ P | Продажи прекращены |  | 2018-11-09 | Шкафная продукция
PC3CBS204 |  | Ячейка втычн. 3p T3 фикс. повор. рук. на дверь H200 4b | STJ P | Продажи прекращены |  | 2018-11-09 | Шкафная продукция
PC3CFS202 |  | Ячейка втычн. 3p T3 фикс. рычаг за дверью H200 2b, без дв. | STJ P | Продажи прекращены |  | 2018-11-09 | Шкафная продукция
PC3CGS204 |  | Ячейка втычн. 3p T3 фикс. мот.прив. на дверь H200 4b | STJ P | Продажи прекращены |  | 2018-11-09 | Шкафная продукция
PC3DAS204 |  | Ячейка втычн. 3p T4 фикс. рычаг на дверь H200 4b | STJ P | Продажи прекращены |  | 2018-11-09 | Шкафная продукция
PC3DBS204 |  | Ячейка втычн. 3p T4 фикс. повор. рук. на дверь H200 4b | STJ P | Продажи прекращены |  | 2018-11-09 | Шкафная продукция
PC3DDS204 |  | Ячейка втычн. 3p T4 втыч. рычаг на дверь H200 4b | STJ P | Продажи прекращены |  | 2018-11-09 | Шкафная продукция
PC3DES304 |  | Ячейка втычн. 3p T4 выкат. рычаг на дверь H200 4b | STJ P | Продажи прекращены |  | 2018-11-09 | Шкафная продукция
PC3DFS202 |  | Ячейка втычн. 3p T4 фикс. рычаг за дверью H200 2b, без дв. | STJ P | Продажи прекращены |  | 2018-11-09 | Шкафная продукция
PC3EAS304 |  | Ячейка втычн. 3p T5 фикс. рычаг на дверь H300 4b | STJ P | Продажи прекращены |  | 2018-11-09 | Шкафная продукция
PC3EBS304 |  | Ячейка втычн. 3p T5 фикс. повор. рук. на дверь H300 4b | STJ P | Продажи прекращены |  | 2018-11-09 | Шкафная продукция
PC3EDS304 |  | Ячейка втычн. 3p T5 втыч. рычаг на дверь H300 4b | STJ P | Продажи прекращены |  | 2018-11-09 | Шкафная продукция
PC3EES304 |  | Ячейка втычн. 3p T5 выкат. рычаг на дверь H300 4b | STJ P | Продажи прекращены |  | 2018-11-09 | Шкафная продукция
PC3EFS302 |  | Ячейка втычн. 3p T5 фикс. рычаг за дверью H300 2b, без дв. | STJ P | Продажи прекращены |  | 2018-11-09 | Шкафная продукция
PCKFBG304 |  | Ячейка Т4-Т5 выкат. рычаг за дверью H300 4b | STJ P | Продажи прекращены |  | 2018-11-09 | Шкафная продукция
PCKFCG304 |  | Ячейка Т5 630А выкат. рычаг за дверью H300 4b | STJ P | Продажи прекращены |  | 2018-11-09 | Шкафная продукция
PCKFGA154 |  | Ячейка Т1-T2 фикс. повор. рук. на дверь H150 4b | STJ P | Продажи прекращены |  | 2018-11-09 | Шкафная продукция
PCKFGB204 |  | Ячейка Т3 фикс. повор. рук. на дверь H200 4b | STJ P | Продажи прекращены |  | 2018-11-09 | Шкафная продукция
PCKFGC204 |  | Ячейка Т4 фикс. повор. рук. на дверь H200 4b | STJ P | Продажи прекращены |  | 2018-11-09 | Шкафная продукция
PCKFGD304 |  | Ячейка Т5 фикс. повор. рук. на дверь H300 4b | STJ P | Продажи прекращены |  | 2018-11-09 | Шкафная продукция
PCKFGG154 |  | Ячейка Т1-Т2 фикс. рычаг за дверью H150 4b | STJ P | Продажи прекращены |  | 2018-11-09 | Шкафная продукция
PCKFGG204 |  | Ячейка Т3-Т4 фикс. рычаг за дверью H200 4b | STJ P | Продажи прекращены |  | 2018-11-09 | Шкафная продукция
PCKFGG304 |  | Ячейка Т5 фикс. рычаг за дверью H300 4b | STJ P | Продажи прекращены |  | 2018-11-09 | Шкафная продукция
PCKFGG404 |  | Ячейка универс. неглуб. Н400 4b | STJ P | Продажи прекращены |  | 2018-11-09 | Шкафная продукция
PCKFGG604 |  | Ячейка универс. неглуб. Н600 4b | STJ P | Продажи прекращены |  | 2018-11-09 | Шкафная продукция
PCKFGG804 |  | Ячейка универс. неглуб. Н800 4b | STJ P | Продажи прекращены |  | 2018-11-09 | Шкафная продукция
PCKFGG904 |  | Ячейка универс. неглуб. Н900 4b | STJ P | Продажи прекращены |  | 2018-11-09 | Шкафная продукция
PCKFGM204 |  | Ячейка Т4 фикс. мот.прив. на дверь H200 4b | STJ P | Продажи прекращены |  | 2018-11-09 | Шкафная продукция
PCKFGN304 |  | Ячейка Т5 фикс. мот.прив. на дверь H300 4b | STJ P | Продажи прекращены |  | 2018-11-09 | Шкафная продукция
PCKFSG154 |  | Ячейка T2 втыч. рычаг за дверью H150 4b | STJ P | Продажи прекращены |  | 2018-11-09 | Шкафная продукция
PCKFUG204 |  | Ячейка T3-Т4 втыч. рычаг за дверью H200 4b | STJ P | Продажи прекращены |  | 2018-11-09 | Шкафная продукция
PCKFVG304 |  | Ячейка T5 400А втыч. рычаг за дверью H300 4b | STJ P | Продажи прекращены |  | 2018-11-09 | Шкафная продукция
PCKFWG304 |  | Ячейка T5 630А втыч. рычаг за дверью H300 4b | STJ P | Продажи прекращены |  | 2018-11-09 | Шкафная продукция
PCKTGG154 |  | Ячейка универс. глуб. Н150 4b | STJ P | Продажи прекращены |  | 2018-11-09 | Шкафная продукция
PCKTGG204 |  | Ячейка универс. глуб. Н250 4b | STJ P | Продажи прекращены |  | 2018-11-09 | Шкафная продукция
PCKTGG304 |  | Ячейка универс. глуб. Н300 4b | STJ P | Продажи прекращены |  | 2018-11-09 | Шкафная продукция
PCKTGG404 |  | Ячейка универс. глуб. Н400 4b | STJ P | Продажи прекращены |  | 2018-11-09 | Шкафная продукция
PCKTGG604 |  | Ячейка универс. глуб. Н600 4b | STJ P | Продажи прекращены |  | 2018-11-09 | Шкафная продукция
PCKTGG804 |  | Ячейка универс. глуб. Н800 4b | STJ P | Продажи прекращены |  | 2018-11-09 | Шкафная продукция
PCKTGG904 |  | Ячейка универс. глуб. Н900 4b | STJ P | Продажи прекращены |  | 2018-11-09 | Шкафная продукция
PCS154 |  | Ячейка универс. с дверью и м/п Н150 4b | STJ P | Продажи прекращены |  | 2018-11-09 | Шкафная продукция
PCS204 |  | Ячейка универс. с дверью и м/п Н200 4b | STJ P | Продажи прекращены |  | 2018-11-09 | Шкафная продукция
PCS304 |  | Ячейка универс. с дверью и м/п Н300 4b | STJ P | Продажи прекращены |  | 2018-11-09 | Шкафная продукция
PCS404 |  | Ячейка универс. с дверью и м/п Н400 4b | STJ P | Продажи прекращены |  | 2018-11-09 | Шкафная продукция
PCS604 |  | Ячейка универс. с дверью и м/п Н600 4b | STJ P | Продажи прекращены |  | 2018-11-09 | Шкафная продукция
PCS804 |  | Ячейка универс. с дверью и м/п Н800 4b | STJ P | Продажи прекращены |  | 2018-11-09 | Шкафная продукция
PCS904 |  | Ячейка универс. с дверью и м/п Н900 4b | STJ P | Продажи прекращены |  | 2018-11-09 | Шкафная продукция
PHC103R1 |  | Шины медные MBB, 1000 A, 3P, 1 PW | STJ P | Продажи прекращены |  | 2018-11-09 | Шкафная продукция
PHC103R15 |  | Шины MBB 1000A 3p шир. 1,5 | STJ P | Продажи прекращены |  | 2018-11-09 | Шкафная продукция
PHC103R2 |  | Шины MBB 1000A 3p шир. 2 | STJ P | Продажи прекращены |  | 2018-11-09 | Шкафная продукция
PHC103R25 |  | Шины MBB 1000A 3p шир. 2,5 | STJ P | Продажи прекращены |  | 2018-11-09 | Шкафная продукция
PHC103R3 |  | Шины MBB 1000A 3p шир. 3 | STJ P | Продажи прекращены |  | 2018-11-09 | Шкафная продукция
PHC103R35 |  | Шины MBB 1000A 3p шир. 3,5 | STJ P | Продажи прекращены |  | 2018-11-09 | Шкафная продукция
PHC103R4 |  | Шины MBB 1000A 3p шир. 4 | STJ P | Продажи прекращены |  | 2018-11-09 | Шкафная продукция
PHC103R66 |  | Шины медные угл. cекции ,1000A,3P,D=625 | STJ P | Продажи прекращены |  | 2018-11-09 | Шкафная продукция
PHC123R1 |  | Шины медные MBB, 1250 A, 3P, 1 PW | STJ P | Продажи прекращены |  | 2018-11-09 | Шкафная продукция
PHC123R15 |  | Шины MBB 1250A 3p шир. 1,5 | STJ P | Продажи прекращены |  | 2018-11-09 | Шкафная продукция
PHC123R2 |  | Шины MBB 1250A 3p шир. 2 | STJ P | Продажи прекращены |  | 2018-11-09 | Шкафная продукция
PHC123R25 |  | Шины MBB 1250A 3p шир. 2,5 | STJ P | Продажи прекращены |  | 2018-11-09 | Шкафная продукция
PHC123R3 |  | Шины MBB 1250A 3p шир. 3 | STJ P | Продажи прекращены |  | 2018-11-09 | Шкафная продукция
PHC123R35 |  | Шины MBB 1250A 3p шир. 3,5 | STJ P | Продажи прекращены |  | 2018-11-09 | Шкафная продукция
PHC123R4 |  | Шины MBB 1250A 3p шир. 4 | STJ P | Продажи прекращены |  | 2018-11-09 | Шкафная продукция
PHC123R66 |  | Шины медные угл. cекции ,1250A,3P,D=625 | STJ P | Продажи прекращены |  | 2018-11-09 | Шкафная продукция
PHC163R1 |  | Шины медные MBB, 1600 A, 3P, 1 PW | STJ P | Продажи прекращены |  | 2018-11-09 | Шкафная продукция
PHC163R15 |  | Шины MBB 1600A 3p шир. 1,5 | STJ P | Продажи прекращены |  | 2018-11-09 | Шкафная продукция
PHC163R2 |  | Шины MBB 1600A 3p шир. 2 | STJ P | Продажи прекращены |  | 2018-11-09 | Шкафная продукция
PHC163R25 |  | Шины MBB 1600A 3p шир. 2,5 | STJ P | Продажи прекращены |  | 2018-11-09 | Шкафная продукция
PHC163R3 |  | Шины MBB 1600A 3p шир. 3 | STJ P | Продажи прекращены |  | 2018-11-09 | Шкафная продукция
PHC163R35 |  | Шины MBB 1600A 3p шир. 3,5 | STJ P | Продажи прекращены |  | 2018-11-09 | Шкафная продукция
PHC163R4 |  | Шины MBB 1600A 3p шир. 4 | STJ P | Продажи прекращены |  | 2018-11-09 | Шкафная продукция
PHC163R66 |  | Шины медные угл. cекции ,1600A,3P,D=625 | STJ P | Продажи прекращены |  | 2018-11-09 | Шкафная продукция
PHC203R1 |  | Шины медные MBB, 2000 A, 3P, 1 PW | STJ P | Продажи прекращены |  | 2018-11-09 | Шкафная продукция
PHC203R15 |  | Шины MBB 2000A 3p шир. 1,5 | STJ P | Продажи прекращены |  | 2018-11-09 | Шкафная продукция
PHC203R2 |  | Шины MBB 2000A 3p шир. 2 | STJ P | Продажи прекращены |  | 2018-11-09 | Шкафная продукция
PHC203R25 |  | Шины MBB 2000A 3p шир. 2,5 | STJ P | Продажи прекращены |  | 2018-11-09 | Шкафная продукция
PHC203R3 |  | Шины MBB 2000A 3p шир. 3 | STJ P | Продажи прекращены |  | 2018-11-09 | Шкафная продукция
PHC203R35 |  | Шины MBB 2000A 3p шир. 3,5 | STJ P | Продажи прекращены |  | 2018-11-09 | Шкафная продукция
PHC203R4 |  | Шины MBB 2000A 3p шир. 4 | STJ P | Продажи прекращены |  | 2018-11-09 | Шкафная продукция
PHC203R66 |  | Шины медные угл. cекции ,2000A,3P,D=625 | STJ P | Продажи прекращены |  | 2018-11-09 | Шкафная продукция
PHC253R1 |  | Шины медные MBB, 2500 A, 3P, 1 PW | STJ P | Продажи прекращены |  | 2018-11-09 | Шкафная продукция
PHC253R15 |  | Шины MBB 2500A 3p шир. 1,5 | STJ P | Продажи прекращены |  | 2018-11-09 | Шкафная продукция
PHC253R2 |  | Шины MBB 2500A 3p шир. 2 | STJ P | Продажи прекращены |  | 2018-11-09 | Шкафная продукция
PHC253R25 |  | Шины MBB 2500A 3p шир. 2,5 | STJ P | Продажи прекращены |  | 2018-11-09 | Шкафная продукция
PHC253R3 |  | Шины MBB 2500A 3p шир. 3 | STJ P | Продажи прекращены |  | 2018-11-09 | Шкафная продукция
PHC253R35 |  | Шины MBB 2500A 3p шир. 3,5 | STJ P | Продажи прекращены |  | 2018-11-09 | Шкафная продукция
PHC253R4 |  | Шины MBB 2500A 3p шир. 4 | STJ P | Продажи прекращены |  | 2018-11-09 | Шкафная продукция
PHC253R66 |  | Шины медные угл. cекции ,2500A,3P,D=625 | STJ P | Продажи прекращены |  | 2018-11-09 | Шкафная продукция
PHC323R1 |  | Шины медные MBB, 3200 A, 3P, 1 PW | STJ P | Продажи прекращены |  | 2018-11-09 | Шкафная продукция
PHC323R15 |  | Шины медные MBB, 3200 A, 3P, 1,5 PW | STJ P | Продажи прекращены |  | 2018-11-09 | Шкафная продукция
PHC323R2 |  | Шины медные MBB, 3200 A, 3P, 2 PW | STJ P | Продажи прекращены |  | 2018-11-09 | Шкафная продукция
PHC323R25 |  | Шины медные MBB, 3200 A, 3P, 2,5 PW | STJ P | Продажи прекращены |  | 2018-11-09 | Шкафная продукция
PHC323R3 |  | Шины медные MBB, 3200 A, 3P, 3 PW | STJ P | Продажи прекращены |  | 2018-11-09 | Шкафная продукция
PHC323R35 |  | Шины медные MBB, 3200 A, 3P, 3,5 PW | STJ P | Продажи прекращены |  | 2018-11-09 | Шкафная продукция
PHC323R4 |  | Шины медные MBB, 3200 A, 3P, 4 PW | STJ P | Продажи прекращены |  | 2018-11-09 | Шкафная продукция
PHC323R66 |  | Шины медные угл. cекции ,3200A,3P,D=625 | STJ P | Продажи прекращены |  | 2018-11-09 | Шкафная продукция
PHH103R2 |  | Шиножержатели МВВ 1000А 3р 2шт. | STJ P | Продажи прекращены |  | 2018-11-09 | Шкафная продукция
PHH103R3 |  | Шиножержатели МВВ 1000А 3р 3шт. | STJ P | Продажи прекращены |  | 2018-11-09 | Шкафная продукция
PHH104R2 | PHH104R2 | Шинодержатель 1000А 4-пол 2 опоры | STJ P | Продажи прекращены |  | 2018-11-09 | Шкафная продукция
PHH104R3 | PHH104R3 | Шинодержатель 1000А 4-пол 3 опоры | STJ P | Продажи прекращены |  | 2018-11-09 | Шкафная продукция
PHH123R2 |  | Шиножержатели МВВ 1250А 3р 2шт. | STJ P | Продажи прекращены |  | 2018-11-09 | Шкафная продукция
PHH123R3 |  | Шиножержатели МВВ 1250А 3р 3шт. | STJ P | Продажи прекращены |  | 2018-11-09 | Шкафная продукция
PHH163R2 |  | Шиножержатели МВВ 1600А 3р 2шт. | STJ P | Продажи прекращены |  | 2018-11-09 | Шкафная продукция
PHH163R3 |  | Шиножержатели МВВ 1600А 3р 3шт. | STJ P | Продажи прекращены |  | 2018-11-09 | Шкафная продукция
PHH203R2 |  | Шиножержатели МВВ 2000А 3р 2шт. | STJ P | Продажи прекращены |  | 2018-11-09 | Шкафная продукция
PHH203R3 |  | Шиножержатели МВВ 2000А 3р 3шт. | STJ P | Продажи прекращены |  | 2018-11-09 | Шкафная продукция
PHH253R2 |  | Шиножержатели МВВ 2500А 3р 2шт. | STJ P | Продажи прекращены |  | 2018-11-09 | Шкафная продукция
PHH253R3 |  | Шиножержатели МВВ 2500А 3р 3шт. | STJ P | Продажи прекращены |  | 2018-11-09 | Шкафная продукция
PKA15 |  | Рейка фиксации кабеля шир. 1,5 | STJ P | Продажи прекращены |  | 2018-11-09 | Шкафная продукция
PKA25 |  | Рейка фиксации кабеля шир. 2,5 | STJ P | Продажи прекращены |  | 2018-11-09 | Шкафная продукция
PKA35 |  | Рейка фиксации кабеля шир. 3,5 | STJ P | Продажи прекращены |  | 2018-11-09 | Шкафная продукция
PKA4 |  | Рейка фиксации кабеля шир. 4 | STJ P | Продажи прекращены |  | 2018-11-09 | Шкафная продукция
PMA1586 |  | Монтажная рама 1,5PW H8 D6 | STJ P | Продажи прекращены |  | 2018-11-09 | Шкафная продукция
PMA186 |  | Каркас монтажный TriLine,1PW,OH8,D625 | STJ P | Продажи прекращены |  | 2018-11-09 | Шкафная продукция
PMA2586 |  | Монтажная рама 2,5PW H8 D6 | STJ P | Продажи прекращены |  | 2018-11-09 | Шкафная продукция
PMA3586 |  | Монтажная рама 3,5PW H8 D6 | STJ P | Продажи прекращены |  | 2018-11-09 | Шкафная продукция
PMA486 |  | Монтажная рама 4PW H8 D6 | STJ P | Продажи прекращены |  | 2018-11-09 | Шкафная продукция
PMD866 |  | Каркас угловой секция, OH 8, D 625 | STJ P | Продажи прекращены |  | 2018-11-09 | Шкафная продукция
PME121 |  | Монт. основ. E2 фикс. шир.2 средн. | STJ P | Продажи прекращены |  | 2018-11-09 | Шкафная продукция
PME124 |  | Монт. основ. E2 фикс. шир.2 верхн. | STJ P | Продажи прекращены |  | 2018-11-09 | Шкафная продукция
PME125 |  | Монт. основ. E2 фикс. шир.2 нижн. | STJ P | Продажи прекращены |  | 2018-11-09 | Шкафная продукция
PME131 |  | Монт. основ. E3 фикс. шир.2 средн. | STJ P | Продажи прекращены |  | 2018-11-09 | Шкафная продукция
PMF2586 |  | Каркас монтажный TriLine,2,5PW,OH8,D625 | STJ P | Продажи прекращены |  | 2018-11-09 | Шкафная продукция
PMM258 |  | Комплект монтажный для XR, 2,5PW,OH8 | STJ P | Продажи прекращены |  | 2018-11-09 | Шкафная продукция
PMS258 |  | Комплект монт.для каб.отсека 2,5PW, OH8 | STJ P | Продажи прекращены |  | 2018-11-09 | Шкафная продукция
PMS48 |  | Монтажный компл. ячеек Н8 шир. 4 | STJ P | Продажи прекращены |  | 2018-11-09 | Шкафная продукция
PMT151 |  | Монт. компл. Т7/Х1 шир. 1,5 средн. | STJ P | Продажи прекращены |  | 2018-11-09 | Шкафная продукция
PMT152 |  | Монт. компл. Т7/Х1 шир. 1,5 средн.+верхн/нижн | STJ P | Продажи прекращены |  | 2018-11-09 | Шкафная продукция
PMT21 |  | К-кт монтажный для T6/T7/X1 , 2PW | STJ P | Продажи прекращены |  | 2018-11-09 | Шкафная продукция
PMT22 |  | К-кт монтажный для T6/T7/X1 , 2PW | STJ P | Продажи прекращены |  | 2018-11-09 | Шкафная продукция
PMT251 |  | Монт. компл. Т7/Х1 шир. 2,5 средн. | STJ P | Продажи прекращены |  | 2018-11-09 | Шкафная продукция
PMT31 |  | Монт. компл. Т7/Х1 шир. 3 средн. | STJ P | Продажи прекращены |  | 2018-11-09 | Шкафная продукция
PMT3F11 |  | Плата монтажная ,Tmax T6, 3p, фиксир. | STJ P | Продажи прекращены |  | 2018-11-09 | Шкафная продукция
PMT3F13 |  | Плата монтажная ,Tmax T6, 3p, фиксир. | STJ P | Продажи прекращены |  | 2018-11-09 | Шкафная продукция
PMT3F31 |  | Плата монтажная ,Tmax T6, 3p, выкатн. | STJ P | Продажи прекращены |  | 2018-11-09 | Шкафная продукция
PMT3F34 |  | Плата монтажная ,Tmax T6, 3p, выкатн. | STJ P | Продажи прекращены |  | 2018-11-09 | Шкафная продукция
PMT3F35 |  | Плата монтажная ,Tmax T6, 3p, выкатн. | STJ P | Продажи прекращены |  | 2018-11-09 | Шкафная продукция
PMT3G11 |  | Монт. плата Т7/Х1 фикс. средн. | STJ P | Продажи прекращены |  | 2018-11-09 | Шкафная продукция
PMT3G19 |  | Монт. плата Т7/Х1 фикс. универс. | STJ P | Продажи прекращены |  | 2018-11-09 | Шкафная продукция
PMT3G34 |  | Монт. плата Т7/Х1 выкатн. верхн. | STJ P | Продажи прекращены |  | 2018-11-09 | Шкафная продукция
PMT3G35 |  | Монт. плата Т7/Х1 выкатн. нижн. | STJ P | Продажи прекращены |  | 2018-11-09 | Шкафная продукция
PMT41 |  | Монт. компл. Т7/Х1 шир. 4 средн. | STJ P | Продажи прекращены |  | 2018-11-09 | Шкафная продукция
PMT4G31 | PMT4G31 | Плата для выкатного Tmax Т7/Х1 4-пол. | STJ P | Продажи прекращены |  | 2018-11-09 | Шкафная продукция
PMU258 |  | Комплект монтажный для SA, 2,5PW,OH8 | STJ P | Продажи прекращены |  | 2018-11-09 | Шкафная продукция
PMU48 |  | Монтажный компл. SA Н8 шир.4 | STJ P | Продажи прекращены |  | 2018-11-09 | Шкафная продукция
PNC12D66 |  | N-проводник угл.секции 1000/1250 A | STJ P | Продажи прекращены |  | 2018-11-09 | Шкафная продукция
PNC12HD1 |  | N-проводник горизонт. 1000/1250 A, 1PW | STJ P | Продажи прекращены |  | 2018-11-09 | Шкафная продукция
PNC12HD15 |  | Шина N 1250A гориз. шир. 1,5 | STJ P | Продажи прекращены |  | 2018-11-09 | Шкафная продукция
PNC12HD2 |  | Шина N 1250A гориз. шир. 2 | STJ P | Продажи прекращены |  | 2018-11-09 | Шкафная продукция
PNC12HD25 |  | Шина N 1250A гориз. шир. 2,5 | STJ P | Продажи прекращены |  | 2018-11-09 | Шкафная продукция
PNC12HD3 |  | Шина N 1250A гориз. шир. 3 | STJ P | Продажи прекращены |  | 2018-11-09 | Шкафная продукция
PNC12HD35 |  | Шина N 1250A гориз. шир. 3,5 | STJ P | Продажи прекращены |  | 2018-11-09 | Шкафная продукция
PNC12HD4 |  | Шина N 1250A гориз. шир. 4 | STJ P | Продажи прекращены |  | 2018-11-09 | Шкафная продукция
PNC12HK15 |  | Шина N 1250A гориз. шир. 1,5 для каб. подкл. | STJ P | Продажи прекращены |  | 2018-11-09 | Шкафная продукция
PNC12HK2 |  | Шина N 1250A гориз. шир. 2 для каб. подкл. | STJ P | Продажи прекращены |  | 2018-11-09 | Шкафная продукция
PNC12HK25 |  | Шина N 1250A гориз. шир. 2,5 для каб. подкл. | STJ P | Продажи прекращены |  | 2018-11-09 | Шкафная продукция
PNC12HK3 |  | Шина N 1250A гориз. шир. 3 для каб. подкл. | STJ P | Продажи прекращены |  | 2018-11-09 | Шкафная продукция
PNC12HK35 |  | Шина N 1250A гориз. шир. 3,5 для каб. подкл. | STJ P | Продажи прекращены |  | 2018-11-09 | Шкафная продукция
PNC12HK4 |  | Шина N 1250A гориз. шир. 4 для каб. подкл. | STJ P | Продажи прекращены |  | 2018-11-09 | Шкафная продукция
PNC12VA11 |  | Шина N 1250А верт. для каб. отсека | STJ P | Продажи прекращены |  | 2018-11-09 | Шкафная продукция
PNC12VU11 |  | N-шина верт для пер.панели 1000/1250 А | STJ P | Продажи прекращены |  | 2018-11-09 | Шкафная продукция
PNC16D66 |  | N-проводник угл.секции 1600 A | STJ P | Продажи прекращены |  | 2018-11-09 | Шкафная продукция
PNC16HD1 |  | N-проводник горизонт. 1600 A, 1PW | STJ P | Продажи прекращены |  | 2018-11-09 | Шкафная продукция
PNC16HD15 |  | Шина N 1600A гориз. шир. 1,5 | STJ P | Продажи прекращены |  | 2018-11-09 | Шкафная продукция
PNC16HD2 |  | Шина N 1600A гориз. шир. 2 | STJ P | Продажи прекращены |  | 2018-11-09 | Шкафная продукция
PNC16HD25 |  | Шина N 1600A гориз. шир. 2,5 | STJ P | Продажи прекращены |  | 2018-11-09 | Шкафная продукция
PNC16HD3 |  | Шина N 1600A гориз. шир. 3 | STJ P | Продажи прекращены |  | 2018-11-09 | Шкафная продукция
PNC16HD35 |  | Шина N 1600A гориз. шир. 3,5 | STJ P | Продажи прекращены |  | 2018-11-09 | Шкафная продукция
PNC16HD4 |  | Шина N 1600A гориз. шир. 4 | STJ P | Продажи прекращены |  | 2018-11-09 | Шкафная продукция
PNC16HK15 |  | Шина N 1600A гориз. шир. 1,5 для каб. подкл. | STJ P | Продажи прекращены |  | 2018-11-09 | Шкафная продукция
PNC16HK2 |  | Шина N 1600A гориз. шир. 2 для каб. подкл. | STJ P | Продажи прекращены |  | 2018-11-09 | Шкафная продукция
PNC16HK25 |  | Шина N 1600A гориз. шир. 2,5 для каб. подкл. | STJ P | Продажи прекращены |  | 2018-11-09 | Шкафная продукция
PNC16HK3 |  | Шина N 1600A гориз. шир. 3 для каб. подкл. | STJ P | Продажи прекращены |  | 2018-11-09 | Шкафная продукция
PNC16HK35 |  | Шина N 1600A гориз. шир. 3,5 для каб. подкл. | STJ P | Продажи прекращены |  | 2018-11-09 | Шкафная продукция
PNC16HK4 |  | Шина N 1600A гориз. шир. 4 для каб. подкл. | STJ P | Продажи прекращены |  | 2018-11-09 | Шкафная продукция
PNC16VA11 |  | Шина N 1600А верт. для каб. отсека | STJ P | Продажи прекращены |  | 2018-11-09 | Шкафная продукция
PNC16VU11 |  | N-шина верт для пер.панели 1600 А | STJ P | Продажи прекращены |  | 2018-11-09 | Шкафная продукция
PNC20D66 |  | N-проводник угл.секции 2000 A | STJ P | Продажи прекращены |  | 2018-11-09 | Шкафная продукция
PNC20HD1 |  | N-проводник горизонт. 2000 A, 1PW | STJ P | Продажи прекращены |  | 2018-11-09 | Шкафная продукция
PNC20HD15 |  | Шина N 2000A гориз. шир. 1,5 | STJ P | Продажи прекращены |  | 2018-11-09 | Шкафная продукция
PNC20HD2 |  | Шина N 2000A гориз. шир. 2 | STJ P | Продажи прекращены |  | 2018-11-09 | Шкафная продукция
PNC20HD25 |  | Шина N 2000A гориз. шир. 2,5 | STJ P | Продажи прекращены |  | 2018-11-09 | Шкафная продукция
PNC20HD3 |  | Шина N 2000A гориз. шир. 3 | STJ P | Продажи прекращены |  | 2018-11-09 | Шкафная продукция
PNC20HD35 |  | Шина N 2000A гориз. шир. 3,5 | STJ P | Продажи прекращены |  | 2018-11-09 | Шкафная продукция
PNC20HD4 |  | Шина N 2000A гориз. шир. 4 | STJ P | Продажи прекращены |  | 2018-11-09 | Шкафная продукция
PNC20HK15 |  | Шина N 2000A гориз. шир. 1,5 для каб. подкл. | STJ P | Продажи прекращены |  | 2018-11-09 | Шкафная продукция
PNC20HK2 |  | Шина N 2000A гориз. шир. 2 для каб. подкл. | STJ P | Продажи прекращены |  | 2018-11-09 | Шкафная продукция
PNC20HK25 |  | Шина N 2000A гориз. шир. 2,5 для каб. подкл. | STJ P | Продажи прекращены |  | 2018-11-09 | Шкафная продукция
PNC20HK3 |  | Шина N 2000A гориз. шир. 3 для каб. подкл. | STJ P | Продажи прекращены |  | 2018-11-09 | Шкафная продукция
PNC20HK35 |  | Шина N 2000A гориз. шир. 3,5 для каб. подкл. | STJ P | Продажи прекращены |  | 2018-11-09 | Шкафная продукция
PNC20HK4 |  | Шина N 2000A гориз. шир. 4 для каб. подкл. | STJ P | Продажи прекращены |  | 2018-11-09 | Шкафная продукция
PNC20VA11 |  | Шина N 2000А верт. для каб. отсека | STJ P | Продажи прекращены |  | 2018-11-09 | Шкафная продукция
PNC20VU11 |  | N-шина верт для пер.панели 2000 А | STJ P | Продажи прекращены |  | 2018-11-09 | Шкафная продукция
PNC25D66 |  | N-проводник угл.секции 2500 A | STJ P | Продажи прекращены |  | 2018-11-09 | Шкафная продукция
PNC25HD1 |  | N-проводник горизонт. 2500 A, 1PW | STJ P | Продажи прекращены |  | 2018-11-09 | Шкафная продукция
PNC25HD15 |  | Шина N 2500A гориз. шир. 1,5 | STJ P | Продажи прекращены |  | 2018-11-09 | Шкафная продукция
PNC25HD2 |  | Шина N 2500A гориз. шир. 2 | STJ P | Продажи прекращены |  | 2018-11-09 | Шкафная продукция
PNC25HD25 |  | Шина N 2500A гориз. шир. 2,5 | STJ P | Продажи прекращены |  | 2018-11-09 | Шкафная продукция
PNC25HD3 |  | Шина N 2500A гориз. шир. 3 | STJ P | Продажи прекращены |  | 2018-11-09 | Шкафная продукция
PNC25HD35 |  | Шина N 2500A гориз. шир. 3,5 | STJ P | Продажи прекращены |  | 2018-11-09 | Шкафная продукция
PNC25HD4 |  | Шина N 2500A гориз. шир. 4 | STJ P | Продажи прекращены |  | 2018-11-09 | Шкафная продукция
PNC25HK15 |  | Шина N 2500A гориз. шир. 1,5 для каб. подкл. | STJ P | Продажи прекращены |  | 2018-11-09 | Шкафная продукция
PNC25HK2 |  | Шина N 2500A гориз. шир. 2 для каб. подкл. | STJ P | Продажи прекращены |  | 2018-11-09 | Шкафная продукция
PNC25HK25 |  | Шина N 2500A гориз. шир. 2,5 для каб. подкл. | STJ P | Продажи прекращены |  | 2018-11-09 | Шкафная продукция
PNC25HK3 |  | Шина N 2500A гориз. шир. 3 для каб. подкл. | STJ P | Продажи прекращены |  | 2018-11-09 | Шкафная продукция
PNC25HK35 |  | Шина N 2500A гориз. шир. 3,5 для каб. подкл. | STJ P | Продажи прекращены |  | 2018-11-09 | Шкафная продукция
PNC25HK4 |  | Шина N 2500A гориз. шир. 4 для каб. подкл. | STJ P | Продажи прекращены |  | 2018-11-09 | Шкафная продукция
PNC25VU11 |  | N-шина верт для пер.панели 2500 А | STJ P | Продажи прекращены |  | 2018-11-09 | Шкафная продукция
PNC32D66 |  | N-проводник угл.секции 3200 A | STJ P | Продажи прекращены |  | 2018-11-09 | Шкафная продукция
PNC32HD1 |  | N-проводник горизонт. 3200 A, 1PW | STJ P | Продажи прекращены |  | 2018-11-09 | Шкафная продукция
PNC32HD15 |  | N-проводник горизонт. 3200 A, 1,5PW | STJ P | Продажи прекращены |  | 2018-11-09 | Шкафная продукция
PNC32HD2 |  | N-проводник горизонт. 3200 A, 2PW | STJ P | Продажи прекращены |  | 2018-11-09 | Шкафная продукция
PNC32HD25 |  | N-проводник горизонт. 3200 A, 2,5PW | STJ P | Продажи прекращены |  | 2018-11-09 | Шкафная продукция
PNC32HD3 |  | N-проводник горизонт. 3200 A, 3PW | STJ P | Продажи прекращены |  | 2018-11-09 | Шкафная продукция
PNC32HD35 |  | N-проводник горизонт. 3200 A, 3,5PW | STJ P | Продажи прекращены |  | 2018-11-09 | Шкафная продукция
PNC32HD4 |  | N-проводник горизонт. 3200 A, 4PW | STJ P | Продажи прекращены |  | 2018-11-09 | Шкафная продукция
PNC32HK15 |  | N-проводник горизонт. 3200 A, 1,5PW | STJ P | Продажи прекращены |  | 2018-11-09 | Шкафная продукция
PNC32HK2 |  | N-проводник горизонт. 3200 A, 2PW | STJ P | Продажи прекращены |  | 2018-11-09 | Шкафная продукция
PNC32HK25 |  | N-проводник горизонт. 3200 A, 2,5PW | STJ P | Продажи прекращены |  | 2018-11-09 | Шкафная продукция
PNC32HK3 |  | N-проводник горизонт. 3200 A, 3PW | STJ P | Продажи прекращены |  | 2018-11-09 | Шкафная продукция
PNC32HK35 |  | N-проводник горизонт. 3200 A, 3,5PW | STJ P | Продажи прекращены |  | 2018-11-09 | Шкафная продукция
PNC32HK4 |  | N-проводник горизонт. 3200 A, 4PW | STJ P | Продажи прекращены |  | 2018-11-09 | Шкафная продукция
PNC32VU11 |  | N-шина верт для пер.панели 3200 А | STJ P | Продажи прекращены |  | 2018-11-09 | Шкафная продукция
PNHH2A |  | Комплект горизонт. шинодерж. N устан. | STJ P | Продажи прекращены |  | 2018-11-09 | Шкафная продукция
PNHV2I |  | К-кт шинодержателя N, верт., 2 шт. | STJ P | Продажи прекращены |  | 2018-11-09 | Шкафная продукция
PNHV4A |  | Комплект верт. шинодерж. N устан. | STJ P | Продажи прекращены |  | 2018-11-09 | Шкафная продукция
PPC12D66 |  | PE-проводник угл.секции 1000/1250 A | STJ P | Продажи прекращены |  | 2018-11-09 | Шкафная продукция
PPC12HD1 |  | PE-проводник горизонт. 1000/1250 A, 1PW | STJ P | Продажи прекращены |  | 2018-11-09 | Шкафная продукция
PPC12HD15 |  | Шина PE 1250A гориз. шир. 1,5 | STJ P | Продажи прекращены |  | 2018-11-09 | Шкафная продукция
PPC12HD2 |  | Шина PE 1250A гориз. шир. 2 | STJ P | Продажи прекращены |  | 2018-11-09 | Шкафная продукция
PPC12HD25 |  | Шина PE 1250A гориз. шир. 2,5 | STJ P | Продажи прекращены |  | 2018-11-09 | Шкафная продукция
PPC12HD3 |  | Шина PE 1250A гориз. шир. 3 | STJ P | Продажи прекращены |  | 2018-11-09 | Шкафная продукция
PPC12HD35 |  | Шина PE 1250A гориз. шир. 3,5 | STJ P | Продажи прекращены |  | 2018-11-09 | Шкафная продукция
PPC12HD4 |  | Шина PE 1250A гориз. шир. 4 | STJ P | Продажи прекращены |  | 2018-11-09 | Шкафная продукция
PPC12HK15 |  | Шина PE 1250A гориз. шир. 1,5 для каб. подкл. | STJ P | Продажи прекращены |  | 2018-11-09 | Шкафная продукция
PPC12HK2 |  | Шина PE 1250A гориз. шир. 2 для каб. подкл. | STJ P | Продажи прекращены |  | 2018-11-09 | Шкафная продукция
PPC12HK25 |  | Шина PE 1250A гориз. шир. 2,5 для каб. подкл. | STJ P | Продажи прекращены |  | 2018-11-09 | Шкафная продукция
PPC12HK3 |  | Шина PE 1250A гориз. шир. 3 для каб. подкл. | STJ P | Продажи прекращены |  | 2018-11-09 | Шкафная продукция
PPC12HK35 |  | Шина PE 1250A гориз. шир. 3,5 для каб. подкл. | STJ P | Продажи прекращены |  | 2018-11-09 | Шкафная продукция
PPC12HK4 |  | Шина PE 1250A гориз. шир. 4 для каб. подкл. | STJ P | Продажи прекращены |  | 2018-11-09 | Шкафная продукция
PPC12VA11 |  | Шина PE 1250А верт. для каб. отсека | STJ P | Продажи прекращены |  | 2018-11-09 | Шкафная продукция
PPC12VU11 |  | PE-шина верт для пер.панели 1000/1250 A | STJ P | Продажи прекращены |  | 2018-11-09 | Шкафная продукция
PPC16D66 |  | PE-проводник угл.секции 1600 A | STJ P | Продажи прекращены |  | 2018-11-09 | Шкафная продукция
PPC16HD1 |  | PE-проводник горизонт. 1600 A, 1PW | STJ P | Продажи прекращены |  | 2018-11-09 | Шкафная продукция
PPC16HD15 |  | Шина PE 1600A гориз. шир. 1,5 | STJ P | Продажи прекращены |  | 2018-11-09 | Шкафная продукция
PPC16HD2 |  | Шина PE 1600A гориз. шир. 2 | STJ P | Продажи прекращены |  | 2018-11-09 | Шкафная продукция
PPC16HD25 |  | Шина PE 1600A гориз. шир. 2,5 | STJ P | Продажи прекращены |  | 2018-11-09 | Шкафная продукция
PPC16HD3 |  | Шина PE 1600A гориз. шир. 3 | STJ P | Продажи прекращены |  | 2018-11-09 | Шкафная продукция
PPC16HD35 |  | Шина PE 1600A гориз. шир. 3,5 | STJ P | Продажи прекращены |  | 2018-11-09 | Шкафная продукция
PPC16HD4 |  | Шина PE 1600A гориз. шир. 4 | STJ P | Продажи прекращены |  | 2018-11-09 | Шкафная продукция
PPC16HK15 |  | Шина PE 1600A гориз. шир. 1,5 для каб. подкл. | STJ P | Продажи прекращены |  | 2018-11-09 | Шкафная продукция
PPC16HK2 |  | Шина PE 1600A гориз. шир. 2 для каб. подкл. | STJ P | Продажи прекращены |  | 2018-11-09 | Шкафная продукция
PPC16HK25 |  | Шина PE 1600A гориз. шир. 2,5 для каб. подкл. | STJ P | Продажи прекращены |  | 2018-11-09 | Шкафная продукция
PPC16HK3 |  | Шина PE 1600A гориз. шир. 3 для каб. подкл. | STJ P | Продажи прекращены |  | 2018-11-09 | Шкафная продукция
PPC16HK35 |  | Шина PE 1600A гориз. шир. 3,5 для каб. подкл. | STJ P | Продажи прекращены |  | 2018-11-09 | Шкафная продукция
PPC16HK4 |  | Шина PE 1600A гориз. шир. 4 для каб. подкл. | STJ P | Продажи прекращены |  | 2018-11-09 | Шкафная продукция
PPC16VA11 |  | Шина PE 1600А верт. для каб. отсека | STJ P | Продажи прекращены |  | 2018-11-09 | Шкафная продукция
PPC16VU11 |  | PE-шина верт для пер.панели 1600 А | STJ P | Продажи прекращены |  | 2018-11-09 | Шкафная продукция
PPC20D66 |  | PE-проводник угл.секции 2000 A | STJ P | Продажи прекращены |  | 2018-11-09 | Шкафная продукция
PPC20HD1 |  | PE-проводник горизонт. 2000 A, 1PW | STJ P | Продажи прекращены |  | 2018-11-09 | Шкафная продукция
PPC20HD15 |  | Шина PE 2000A гориз. шир. 1,5 | STJ P | Продажи прекращены |  | 2018-11-09 | Шкафная продукция
PPC20HD2 |  | Шина PE 2000A гориз. шир. 2 | STJ P | Продажи прекращены |  | 2018-11-09 | Шкафная продукция
PPC20HD25 |  | Шина PE 2000A гориз. шир. 2,5 | STJ P | Продажи прекращены |  | 2018-11-09 | Шкафная продукция
PPC20HD3 |  | Шина PE 2000A гориз. шир. 3 | STJ P | Продажи прекращены |  | 2018-11-09 | Шкафная продукция
PPC20HD35 |  | Шина PE 2000A гориз. шир. 3,5 | STJ P | Продажи прекращены |  | 2018-11-09 | Шкафная продукция
PPC20HD4 |  | Шина PE 2000A гориз. шир. 4 | STJ P | Продажи прекращены |  | 2018-11-09 | Шкафная продукция
PPC20HK15 |  | Шина PE 2000A гориз. шир. 1,5 для каб. подкл. | STJ P | Продажи прекращены |  | 2018-11-09 | Шкафная продукция
PPC20HK2 |  | Шина PE 2000A гориз. шир. 2 для каб. подкл. | STJ P | Продажи прекращены |  | 2018-11-09 | Шкафная продукция
PPC20HK25 |  | Шина PE 2000A гориз. шир. 2,5 для каб. подкл. | STJ P | Продажи прекращены |  | 2018-11-09 | Шкафная продукция
PPC20HK3 |  | Шина PE 2000A гориз. шир. 3 для каб. подкл. | STJ P | Продажи прекращены |  | 2018-11-09 | Шкафная продукция
PPC20HK35 |  | Шина PE 2000A гориз. шир. 3,5 для каб. подкл. | STJ P | Продажи прекращены |  | 2018-11-09 | Шкафная продукция
PPC20HK4 |  | Шина PE 2000A гориз. шир. 4 для каб. подкл. | STJ P | Продажи прекращены |  | 2018-11-09 | Шкафная продукция
PPC20VA11 |  | Шина PE 2000А верт. для каб. отсека | STJ P | Продажи прекращены |  | 2018-11-09 | Шкафная продукция
PPC20VU11 |  | PE-шина верт для пер.панели 2000 А | STJ P | Продажи прекращены |  | 2018-11-09 | Шкафная продукция
PPC25D66 |  | PE-проводник угл.секции 2500 A | STJ P | Продажи прекращены |  | 2018-11-09 | Шкафная продукция
PPC25HD1 |  | PE-проводник горизонт. 2500 A, 1PW | STJ P | Продажи прекращены |  | 2018-11-09 | Шкафная продукция
PPC25HD15 |  | Шина PE 2500A гориз. шир. 1,5 | STJ P | Продажи прекращены |  | 2018-11-09 | Шкафная продукция
PPC25HD2 |  | Шина PE 2500A гориз. шир. 2 | STJ P | Продажи прекращены |  | 2018-11-09 | Шкафная продукция
PPC25HD25 |  | Шина PE 2500A гориз. шир. 2,5 | STJ P | Продажи прекращены |  | 2018-11-09 | Шкафная продукция
PPC25HD3 |  | Шина PE 2500A гориз. шир. 3 | STJ P | Продажи прекращены |  | 2018-11-09 | Шкафная продукция
PPC25HD35 |  | Шина PE 2500A гориз. шир. 3,5 | STJ P | Продажи прекращены |  | 2018-11-09 | Шкафная продукция
PPC25HD4 |  | Шина PE 2500A гориз. шир. 4 | STJ P | Продажи прекращены |  | 2018-11-09 | Шкафная продукция
PPC25HK15 |  | Шина PE 2500A гориз. шир. 1,5 для каб. подкл. | STJ P | Продажи прекращены |  | 2018-11-09 | Шкафная продукция
PPC25HK2 |  | Шина PE 2500A гориз. шир. 2 для каб. подкл. | STJ P | Продажи прекращены |  | 2018-11-09 | Шкафная продукция
PPC25HK25 |  | Шина PE 2500A гориз. шир. 2,5 для каб. подкл. | STJ P | Продажи прекращены |  | 2018-11-09 | Шкафная продукция
PPC25HK3 |  | Шина PE 2500A гориз. шир. 3 для каб. подкл. | STJ P | Продажи прекращены |  | 2018-11-09 | Шкафная продукция
PPC25HK35 |  | Шина PE 2500A гориз. шир. 3,5 для каб. подкл. | STJ P | Продажи прекращены |  | 2018-11-09 | Шкафная продукция
PPC25HK4 |  | Шина PE 2500A гориз. шир. 4 для каб. подкл. | STJ P | Продажи прекращены |  | 2018-11-09 | Шкафная продукция
PPC25VU11 |  | PE-шина верт для пер.панели 2500 А | STJ P | Продажи прекращены |  | 2018-11-09 | Шкафная продукция
PPC32D66 |  | PE-проводник угл.секции 3200 A | STJ P | Продажи прекращены |  | 2018-11-09 | Шкафная продукция
PPC32HD1 |  | PE-проводник горизонт. 3200 A, 1PW | STJ P | Продажи прекращены |  | 2018-11-09 | Шкафная продукция
PPC32HD15 |  | PE-проводник горизонт. 3200 A, 1,5PW | STJ P | Продажи прекращены |  | 2018-11-09 | Шкафная продукция
PPC32HD2 |  | PE-проводник горизонт. 3200 A, 2PW | STJ P | Продажи прекращены |  | 2018-11-09 | Шкафная продукция
PPC32HD25 |  | PE-проводник горизонт. 3200 A, 2,5PW | STJ P | Продажи прекращены |  | 2018-11-09 | Шкафная продукция
PPC32HD3 |  | PE-проводник горизонт. 3200 A, 3PW | STJ P | Продажи прекращены |  | 2018-11-09 | Шкафная продукция
PPC32HD35 |  | PE-проводник горизонт. 3200 A, 3,5PW | STJ P | Продажи прекращены |  | 2018-11-09 | Шкафная продукция
PPC32HD4 |  | PE-проводник горизонт. 3200 A, 4PW | STJ P | Продажи прекращены |  | 2018-11-09 | Шкафная продукция
PPC32HK15 |  | PE-проводник горизонт. 3200 A, 1,5PW | STJ P | Продажи прекращены |  | 2018-11-09 | Шкафная продукция
PPC32HK2 |  | PE-проводник горизонт. 3200 A, 2PW | STJ P | Продажи прекращены |  | 2018-11-09 | Шкафная продукция
PPC32HK25 |  | PE-проводник горизонт. 3200 A, 2,5PW | STJ P | Продажи прекращены |  | 2018-11-09 | Шкафная продукция
PPC32HK3 |  | PE-проводник горизонт. 3200 A, 3PW | STJ P | Продажи прекращены |  | 2018-11-09 | Шкафная продукция
PPC32HK35 |  | PE-проводник горизонт. 3200 A, 2,5PW | STJ P | Продажи прекращены |  | 2018-11-09 | Шкафная продукция
PPC32HK4 |  | PE-проводник горизонт. 3200 A, 4PW | STJ P | Продажи прекращены |  | 2018-11-09 | Шкафная продукция
PPC32VU11 |  | PE-шина верт для пер.панели 3200 А | STJ P | Продажи прекращены |  | 2018-11-09 | Шкафная продукция
PPHH3 |  | К-кт шинодержателя PE, гориз.,3шт. | STJ P | Продажи прекращены |  | 2018-11-09 | Шкафная продукция
PPHV41 |  | К-кт шинодержателя PE, верт.,4шт.1PW | STJ P | Продажи прекращены |  | 2018-11-09 | Шкафная продукция
PPHV42 |  | Комплект держателей верт. шины PE | STJ P | Продажи прекращены |  | 2018-11-09 | Шкафная продукция
PPHV43 |  | К-кт шинодержателя PE, верт.,4шт.3PW | STJ P | Продажи прекращены |  | 2018-11-09 | Шкафная продукция
PPHV44A |  | Комплект держателей верт. шины PE устан. | STJ P | Продажи прекращены |  | 2018-11-09 | Шкафная продукция
PTBGAA154 |  | Компл. перегор. Т7/Х1 фикс. шир.1,5 4b | STJ P | Продажи прекращены |  | 2018-11-09 | Шкафная продукция
PTBGAA24 |  | К-кт внутр. секц. 4b, T6/T7/X1,фикс,2PW | STJ P | Продажи прекращены |  | 2018-11-09 | Шкафная продукция
PTBGAB252 |  | Компл. перегор. Т7/Х1 фикс. шир.2,5 2b | STJ P | Продажи прекращены |  | 2018-11-09 | Шкафная продукция
PTBGAC42 |  | Компл. перегор. Т7/Х1 фикс. шир.4 2b | STJ P | Продажи прекращены |  | 2018-11-09 | Шкафная продукция
PTBGAG154 |  | Компл. перегор. Т7/Х1 фикс. шир.1,5 4b | STJ P | Продажи прекращены |  | 2018-11-09 | Шкафная продукция
PTBGAG24 |  | К-кт внутр. секц. 4b, T6/T7/X1,фикс,2PW | STJ P | Продажи прекращены |  | 2018-11-09 | Шкафная продукция
PTBGAH154 |  | Компл. перегор. Т7/Х1 фикс. шир.1,5 4b | STJ P | Продажи прекращены |  | 2018-11-09 | Шкафная продукция
PTBGCA154 |  | Компл. перегор. Т7/Х1 вык. шир.1,5 4b | STJ P | Продажи прекращены |  | 2018-11-09 | Шкафная продукция
PTBGCA24 |  | К-кт внутр. секц. 4b, T6/T7/X1,фикс,2PW | STJ P | Продажи прекращены |  | 2018-11-09 | Шкафная продукция
PTBGCB32 |  | Компл. перегор. Т7/Х1 вык. шир.3 2b | STJ P | Продажи прекращены |  | 2018-11-09 | Шкафная продукция
PTBGCG154 |  | Компл. перегор. Т7/Х1 вык. шир.1,5 4b | STJ P | Продажи прекращены |  | 2018-11-09 | Шкафная продукция
PTBGCG24 |  | К-кт внутр. секц. 4b, T6/T7/X1,фикс,2PW | STJ P | Продажи прекращены |  | 2018-11-09 | Шкафная продукция
PTBGCH154 |  | Компл. перегор. Т7/Х1 вык. шир.1,5 4b | STJ P | Продажи прекращены |  | 2018-11-09 | Шкафная продукция
PTBGDA154 |  | Компл. перегор. Т7/Х1 фикс. шир.1,5 4b | STJ P | Продажи прекращены |  | 2018-11-09 | Шкафная продукция
PTBGDA24 |  | К-кт внутр. секц. 4b, T6/T7/X1,фикс,2PW | STJ P | Продажи прекращены |  | 2018-11-09 | Шкафная продукция
PTBGDB252 |  | Компл. перегор. Т7/Х1 фикс. шир.2,5 2b | STJ P | Продажи прекращены |  | 2018-11-09 | Шкафная продукция
PTBGDC42 |  | Компл. перегор. Т7/Х1 фикс. шир.4 2b | STJ P | Продажи прекращены |  | 2018-11-09 | Шкафная продукция
PTBGFA154 |  | Компл. перегор. Т7/Х1 вык. шир.1,5 4b | STJ P | Продажи прекращены |  | 2018-11-09 | Шкафная продукция
PTBGFA24 |  | К-кт внутр. секц. 4b, T6/T7/X1,фикс,2PW | STJ P | Продажи прекращены |  | 2018-11-09 | Шкафная продукция
PTBGFB32 |  | Компл. перегор. Т7/Х1 вык. шир.3 2b | STJ P | Продажи прекращены |  | 2018-11-09 | Шкафная продукция
PTBIAK24 |  | Компл. перегор. Е2 фикс. шир.2 4b | STJ P | Продажи прекращены |  | 2018-11-09 | Шкафная продукция
PTBIAM24 |  | Компл. перегор. Е2 фикс. шир.2 4b | STJ P | Продажи прекращены |  | 2018-11-09 | Шкафная продукция
PTBIAN24 |  | Компл. перегор. Е2 фикс. шир.2 4b | STJ P | Продажи прекращены |  | 2018-11-09 | Шкафная продукция
PTBIAQ24 |  | Компл. перегор. Е2 фикс. шир.2 4b | STJ P | Продажи прекращены |  | 2018-11-09 | Шкафная продукция
PTBICQ24 |  | Компл. перегор. Е2 вык. шир.2 4b | STJ P | Продажи прекращены |  | 2018-11-09 | Шкафная продукция
PTBIDK24 |  | Компл. перегор. Е2 фикс. шир.2 4b | STJ P | Продажи прекращены |  | 2018-11-09 | Шкафная продукция
PTBIFK24 |  | К-кт внутр. секц. 4b, E1/E2, выкатн, 2PW | STJ P | Продажи прекращены |  | 2018-11-09 | Шкафная продукция
PTBJAQ34 |  | Компл. перегор. Е3 фикс. шир.3 4b | STJ P | Продажи прекращены |  | 2018-11-09 | Шкафная продукция
PTBJCK34 |  | Компл. перегор. Е3 вык. шир.3 4b | STJ P | Продажи прекращены |  | 2018-11-09 | Шкафная продукция
PTBJCQ34 |  | Компл. перегор. Е3 вык. шир.3 4b | STJ P | Продажи прекращены |  | 2018-11-09 | Шкафная продукция
PTBJDK34 |  | Компл. перегор. Е3 фикс. шир.3 4b | STJ P | Продажи прекращены |  | 2018-11-09 | Шкафная продукция
PTBJFK34 |  | К-кт внутр. секц. 4b, E3, выкатн, 3PW | STJ P | Продажи прекращены |  | 2018-11-09 | Шкафная продукция
PTBMA264 |  | Компл. перегор. XR шир.2 4b | STJ P | Продажи прекращены |  | 2018-11-09 | Шкафная продукция
PTBMA364 |  | Компл. перегор. XR шир.3 4b | STJ P | Продажи прекращены |  | 2018-11-09 | Шкафная продукция
PTBMA464 |  | Комплект внутр. секц. 4b, XR/SA, 4PW | STJ P | Продажи прекращены |  | 2018-11-09 | Шкафная продукция
PTBMB264 |  | Компл. перегор. XR шир.2 4b | STJ P | Продажи прекращены |  | 2018-11-09 | Шкафная продукция
PTBMB364 |  | Компл. перегор. XR шир.3 4b | STJ P | Продажи прекращены |  | 2018-11-09 | Шкафная продукция
PTBMB464 |  | Комплект внутр. секц. 4b, XR/SA, 4PW | STJ P | Продажи прекращены |  | 2018-11-09 | Шкафная продукция
PTBNA264 |  | Компл. перегор. XLBM шир.2 4b | STJ P | Продажи прекращены |  | 2018-11-09 | Шкафная продукция
PTBNA364 |  | Компл. перегор. XLBM шир.3 4b | STJ P | Продажи прекращены |  | 2018-11-09 | Шкафная продукция
PTBNA464 |  | Комплект внутр. секц. 4b,InLine, 4PW | STJ P | Продажи прекращены |  | 2018-11-09 | Шкафная продукция
PTBNB264 |  | Компл. перегор. XLBM шир.2 4b | STJ P | Продажи прекращены |  | 2018-11-09 | Шкафная продукция
PTBNB364 |  | Компл. перегор. XLBM шир.3 4b | STJ P | Продажи прекращены |  | 2018-11-09 | Шкафная продукция
PTBNB464 |  | Комплект внутр. секц. 4b,InLine, 4PW | STJ P | Продажи прекращены |  | 2018-11-09 | Шкафная продукция
PTBRA264 |  | К-кт внутр.секционирования 4b,WO, 2PW | STJ P | Продажи прекращены |  | 2018-11-09 | Шкафная продукция
PTBRA364 |  | К-кт внутр.секционирования 4b,WO, 3PW | STJ P | Продажи прекращены |  | 2018-11-09 | Шкафная продукция
PTBRA464 |  | К-кт внутр.секционирования 4b,WO, 4PW | STJ P | Продажи прекращены |  | 2018-11-09 | Шкафная продукция
PTBRB264 |  | К-кт внутр.секционирования 4b,WO, 2PW | STJ P | Продажи прекращены |  | 2018-11-09 | Шкафная продукция
PTBRB364 |  | К-кт внутр.секционирования 4b,WO, 3PW | STJ P | Продажи прекращены |  | 2018-11-09 | Шкафная продукция
PTBRB464 |  | К-кт внутр.секционирования 4b,WO, 4PW | STJ P | Продажи прекращены |  | 2018-11-09 | Шкафная продукция
PTBVA264 |  | К-кт секционирования SL/EF, 4b,2PW,D 625 | STJ P | Продажи прекращены |  | 2018-11-09 | Шкафная продукция
PTBVA364 |  | К-кт секционирования SL/EF, 4b,3PW,D 625 | STJ P | Продажи прекращены |  | 2018-11-09 | Шкафная продукция
PTBVA464 |  | К-кт секционирования SL/EF, 4b,4PW,D 625 | STJ P | Продажи прекращены |  | 2018-11-09 | Шкафная продукция
PTBVB264 |  | К-кт секционирования SL/EF, 4b,2PW,D 625 | STJ P | Продажи прекращены |  | 2018-11-09 | Шкафная продукция
PTBVB364 |  | К-кт секционирования SL/EF, 4b,3PW,D 625 | STJ P | Продажи прекращены |  | 2018-11-09 | Шкафная продукция
PTBVB464 |  | К-кт секционирования SL/EF, 4b,4PW,D 625 | STJ P | Продажи прекращены |  | 2018-11-09 | Шкафная продукция
PTCH |  | Перегор. гориз. между ячейками | STJ P | Продажи прекращены |  | 2018-11-09 | Шкафная продукция
PTCMA2586 |  | К-кт секционирования 4b,XR/SA, 2,5PW,OH8 | STJ P | Продажи прекращены |  | 2018-11-09 | Шкафная продукция
PTCSA2586 |  | К-кт внутрен. секц.для каб.отсека 4b, 2,5PW | STJ P | Продажи прекращены |  | 2018-11-09 | Шкафная продукция
PTCVC15 |  | Перегор. яч. с бол. каб. вводами Н150 | STJ P | Продажи прекращены |  | 2018-11-09 | Шкафная продукция
PTCVC20 |  | Перегор. яч. с бол. каб. вводами Н200 | STJ P | Продажи прекращены |  | 2018-11-09 | Шкафная продукция
PTCVC30 |  | Перегор. яч. с бол. каб. вводами Н300 | STJ P | Продажи прекращены |  | 2018-11-09 | Шкафная продукция
PTCVD15 |  | Перегор. яч. с мал. каб. вводами Н150 | STJ P | Продажи прекращены |  | 2018-11-09 | Шкафная продукция
PTCVD20 |  | Перегор. яч. с мал. каб. вводами Н200 | STJ P | Продажи прекращены |  | 2018-11-09 | Шкафная продукция
PTCVD30 |  | Перегор. яч. с мал. каб. вводами Н300 | STJ P | Продажи прекращены |  | 2018-11-09 | Шкафная продукция
PTCVG15 |  | Перегор. яч. глухая Н150 | STJ P | Продажи прекращены |  | 2018-11-09 | Шкафная продукция
PTCVG20 |  | Перегор. яч. глухая Н200 | STJ P | Продажи прекращены |  | 2018-11-09 | Шкафная продукция
PTCVG30 |  | Перегор. яч. глухая Н300 | STJ P | Продажи прекращены |  | 2018-11-09 | Шкафная продукция
PTKA158 |  | Перегородка ТВВ отсека шир.1,5 | STJ P | Продажи прекращены |  | 2018-11-09 | Шкафная продукция
PTKA258 |  | Перегородка ТВВ отсека шир.2,5 | STJ P | Продажи прекращены |  | 2018-11-09 | Шкафная продукция
PTKA28 |  | Перегородка ТВВ отсека шир.2 | STJ P | Продажи прекращены |  | 2018-11-09 | Шкафная продукция
PTKA358 |  | Перегородка ТВВ отсека шир.3,5 | STJ P | Продажи прекращены |  | 2018-11-09 | Шкафная продукция
PTKA38 |  | Перегородка ТВВ отсека шир.3 | STJ P | Продажи прекращены |  | 2018-11-09 | Шкафная продукция
PTKA48 |  | Перегородка ТВВ отсека шир.4 | STJ P | Продажи прекращены |  | 2018-11-09 | Шкафная продукция
PTKSB486 |  | Компл. перегородок д/шкафа с яч. H8 шир.4 | STJ P | Продажи прекращены |  | 2018-11-09 | Шкафная продукция
PTMB15606 |  | Комплект перегор. MSR Н600 шир.1,5 | STJ P | Продажи прекращены |  | 2018-11-09 | Шкафная продукция
PTMB25606 |  | Комплект перегор. MSR Н600 шир.2,5 | STJ P | Продажи прекращены |  | 2018-11-09 | Шкафная продукция
PTMB2606 |  | Комплект перегор. MSR Н600 шир.2 | STJ P | Продажи прекращены |  | 2018-11-09 | Шкафная продукция
PTMB35606 |  | Комплект перегор. MSR Н600 шир.3,5 | STJ P | Продажи прекращены |  | 2018-11-09 | Шкафная продукция
PTMB3606 |  | Комплект перегор. MSR Н600 шир.3 | STJ P | Продажи прекращены |  | 2018-11-09 | Шкафная продукция
PTMB4606 |  | Комплект перегор. MSR Н600 шир.4 | STJ P | Продажи прекращены |  | 2018-11-09 | Шкафная продукция
PTMM1560 |  | Компл. дополн. MSR д/модулей CombiLine Н600 шир.1,5 | STJ P | Продажи прекращены |  | 2018-11-09 | Шкафная продукция
PTMM245 |  | Компл. дополн. MSR д/модулей CombiLine Н450 шир.2 | STJ P | Продажи прекращены |  | 2018-11-09 | Шкафная продукция
PTMM2560 |  | Компл. дополн. MSR д/модулей CombiLine Н600 шир.2,5 | STJ P | Продажи прекращены |  | 2018-11-09 | Шкафная продукция
PTMM260 |  | Компл. дополн. MSR д/модулей CombiLine Н600 шир.2 | STJ P | Продажи прекращены |  | 2018-11-09 | Шкафная продукция
PTMM345 |  | Компл. дополн. MSR д/модулей CombiLine Н450 шир.3 | STJ P | Продажи прекращены |  | 2018-11-09 | Шкафная продукция
PTMM3560 |  | Компл. дополн. MSR д/модулей CombiLine Н600 шир.3,5 | STJ P | Продажи прекращены |  | 2018-11-09 | Шкафная продукция
PTMM360 |  | Компл. дополн. MSR д/модулей CombiLine Н600 шир.3 | STJ P | Продажи прекращены |  | 2018-11-09 | Шкафная продукция
PTMM445 |  | Компл. дополн. MSR д/модулей CombiLine Н450 шир.4 | STJ P | Продажи прекращены |  | 2018-11-09 | Шкафная продукция
PTMM460 |  | Компл. дополн. MSR д/модулей CombiLine Н600 шир.4 | STJ P | Продажи прекращены |  | 2018-11-09 | Шкафная продукция
PTMS15606 |  | Комплект перегор. с повор. платой MSR Н600 шир.1,5 | STJ P | Продажи прекращены |  | 2018-11-09 | Шкафная продукция
PTMS2456 |  | Комплект перегор. с повор. платой MSR Н450 шир.2 | STJ P | Продажи прекращены |  | 2018-11-09 | Шкафная продукция
PTMS25606 |  | Комплект перегор. с повор. платой MSR Н450 шир.2,5 | STJ P | Продажи прекращены |  | 2018-11-09 | Шкафная продукция
PTMS3456 |  | Комплект перегор. с повор. платой MSR Н450 шир.3 | STJ P | Продажи прекращены |  | 2018-11-09 | Шкафная продукция
PTMS35606 |  | Комплект перегор. с повор. платой MSR Н600 шир.3,5 | STJ P | Продажи прекращены |  | 2018-11-09 | Шкафная продукция
PTMS4456 |  | Комплект перегор. с повор. платой MSR Н450 шир.4 | STJ P | Продажи прекращены |  | 2018-11-09 | Шкафная продукция
PTMS4606 |  | Комплект перегор. с повор. платой MSR Н600 шир.4 | STJ P | Продажи прекращены |  | 2018-11-09 | Шкафная продукция
PTU184 |  | К-кт внутр. секц. 4b,панель перехода,1PW | STJ P | Продажи прекращены |  | 2018-11-09 | Шкафная продукция
PTU284 |  | К-кт внутр. секц. 4b,панель перехода,2PW | STJ P | Продажи прекращены |  | 2018-11-09 | Шкафная продукция
PTU384 |  | К-кт внутр. секц. 4b,панель перехода,3PW | STJ P | Продажи прекращены |  | 2018-11-09 | Шкафная продукция
PUC063F1 |  | К-кт подключения,T6,3P,фикс.,630A | STJ P | Продажи прекращены |  | 2018-11-09 | Шкафная продукция
PUC063F3 |  | К-кт подключения,T6,3P,выкат.,630A | STJ P | Продажи прекращены |  | 2018-11-09 | Шкафная продукция
PUC083F1 |  | К-кт подключения,T6,3P,фикс.,800A | STJ P | Продажи прекращены |  | 2018-11-09 | Шкафная продукция
PUC083F3 |  | К-кт подключения,T6,3P,выкат.,800A | STJ P | Продажи прекращены |  | 2018-11-09 | Шкафная продукция
PUC103F1 |  | К-кт подключения,T6,3P,фикс.,1000A | STJ P | Продажи прекращены |  | 2018-11-09 | Шкафная продукция
PUC103G1 |  | Шина CBB-BR 1000A 3p T7/X1 фикс. | STJ P | Продажи прекращены |  | 2018-11-09 | Шкафная продукция
PUC103G3 |  | Шина CBB-BR 1000A 3p T7/X1 вык. | STJ P | Продажи прекращены |  | 2018-11-09 | Шкафная продукция
PUC123G1 |  | Шина CBB-BR 1250A 3p T7/X1 фикс. | STJ P | Продажи прекращены |  | 2018-11-09 | Шкафная продукция
PUC123G3 |  | Шина CBB-BR 1250A 3p T7/X1 вык. | STJ P | Продажи прекращены |  | 2018-11-09 | Шкафная продукция
PUC163G1 |  | Шина CBB-BR 1600A 3p T7/X1 фикс. | STJ P | Продажи прекращены |  | 2018-11-09 | Шкафная продукция
PUC163G3 |  | Шина CBB-BR 1600A 3p T7/X1 вык. | STJ P | Продажи прекращены |  | 2018-11-09 | Шкафная продукция
PUC203I1 |  | Шина CBB-BR 2000A 3p Е2 фикс. | STJ P | Продажи прекращены |  | 2018-11-09 | Шкафная продукция
PVA303 |  | К-кт подключений IL/SL/EF/Wo,L=30мм,3шт. | STJ P | Продажи прекращены |  | 2018-11-09 | Шкафная продукция
PVA306 |  | К-кт подключений IL/SL/EF/Wo,L=30мм,6шт. | STJ P | Продажи прекращены |  | 2018-11-09 | Шкафная продукция
PVC103HS2 |  | Шина DBB 1000A гор. шир.2 | STJ P | Продажи прекращены |  | 2018-11-09 | Шкафная продукция
PVC103HS3 |  | Шина DBB 1000A гор. шир.3 | STJ P | Продажи прекращены |  | 2018-11-09 | Шкафная продукция
PVC103HS4 |  | Шины уст.на ребро,IL/SL/EF,3P,1000A,4PW | STJ P | Продажи прекращены |  | 2018-11-09 | Шкафная продукция
PVC103VL8 |  | Шина DBB 1000A верт. Н8 | STJ P | Продажи прекращены |  | 2018-11-09 | Шкафная продукция
PVC123HL2 |  | Шина DBB 1250A гор. шир.2 | STJ P | Продажи прекращены |  | 2018-11-09 | Шкафная продукция
PVC123HL3 |  | Шина DBB 1250A гор. шир.3 | STJ P | Продажи прекращены |  | 2018-11-09 | Шкафная продукция
PVC123HL4 |  | Шины уст.плашмя, IL/SL/EF,3P,1250A,4PW | STJ P | Продажи прекращены |  | 2018-11-09 | Шкафная продукция
PVC123HS2 |  | Шина DBB 1250A гор. шир.2 | STJ P | Продажи прекращены |  | 2018-11-09 | Шкафная продукция
PVC123HS3 |  | Шина DBB 1250A гор. шир.3 | STJ P | Продажи прекращены |  | 2018-11-09 | Шкафная продукция
PVC123HS4 |  | Шины уст.на ребро,IL/SL/EF,3P,1250A,4PW | STJ P | Продажи прекращены |  | 2018-11-09 | Шкафная продукция
PVC123VL8 |  | Шина DBB 1250A верт. Н8 | STJ P | Продажи прекращены |  | 2018-11-09 | Шкафная продукция
PVC123VS8 |  | Шина DBB 1250A верт. Н8 | STJ P | Продажи прекращены |  | 2018-11-09 | Шкафная продукция
PVC163HL2 |  | Шина DBB 1600A гор. шир.2 | STJ P | Продажи прекращены |  | 2018-11-09 | Шкафная продукция
PVC163HL3 |  | Шина DBB 1600A гор. шир.3 | STJ P | Продажи прекращены |  | 2018-11-09 | Шкафная продукция
PVC163HL4 |  | Шины уст.плашмя, IL/SL/EF,3P,1600A,4PW | STJ P | Продажи прекращены |  | 2018-11-09 | Шкафная продукция
PVC163HS2 |  | Шина DBB 1600A гор. шир.2 | STJ P | Продажи прекращены |  | 2018-11-09 | Шкафная продукция
PVC163HS3 |  | Шина DBB 1600A гор. шир.3 | STJ P | Продажи прекращены |  | 2018-11-09 | Шкафная продукция
PVC163HS4 |  | Шины уст.на ребро,IL/SL/EF,3P,1600A,4PW | STJ P | Продажи прекращены |  | 2018-11-09 | Шкафная продукция
PVC163VL8 |  | Шина DBB 1600A верт. Н8 | STJ P | Продажи прекращены |  | 2018-11-09 | Шкафная продукция
PVC163VS8 |  | Шина DBB 1600A верт. Н8 | STJ P | Продажи прекращены |  | 2018-11-09 | Шкафная продукция
PVC203HL2 |  | Шина DBB 2000A гор. шир.2 | STJ P | Продажи прекращены |  | 2018-11-09 | Шкафная продукция
PVC203HL3 |  | Шина DBB 2000A гор. шир.3 | STJ P | Продажи прекращены |  | 2018-11-09 | Шкафная продукция
PVC203HL4 |  | Шины уст.плашмя, IL/SL/EF,3P,2000A,4PW | STJ P | Продажи прекращены |  | 2018-11-09 | Шкафная продукция
PVC203HS2 |  | Шина DBB 2000A гор. шир.2 | STJ P | Продажи прекращены |  | 2018-11-09 | Шкафная продукция
PVC203HS3 |  | Шина DBB 2000A гор. шир.3 | STJ P | Продажи прекращены |  | 2018-11-09 | Шкафная продукция
PVC203HS4 |  | Шины уст.на ребро, IL/SL/EF,3P,2000A,4PW | STJ P | Продажи прекращены |  | 2018-11-09 | Шкафная продукция
PVC203VL8 |  | Шина DBB 2000A верт. Н8 | STJ P | Продажи прекращены |  | 2018-11-09 | Шкафная продукция
PVC203VS8 |  | Шина DBB 2000A верт. Н8 | STJ P | Продажи прекращены |  | 2018-11-09 | Шкафная продукция
PVH12HM2 |  | Шинодержатель гор.DBB 1250A для XR шир.2 | STJ P | Продажи прекращены |  | 2018-11-09 | Шкафная продукция
PVH12HM3 |  | Шинодержатель гор.DBB 1250A для XR шир.3 | STJ P | Продажи прекращены |  | 2018-11-09 | Шкафная продукция
PVH12HM4 |  | К-кт шинодержателя гориз.XR,1250A,4PW | STJ P | Продажи прекращены |  | 2018-11-09 | Шкафная продукция
PVH12HU2 |  | К-кт шинодержателя гориз.SA,1250A,2PW | STJ P | Продажи прекращены |  | 2018-11-09 | Шкафная продукция
PVH12HU3 |  | К-кт шинодержателя гориз.SA,1250A,3PW | STJ P | Продажи прекращены |  | 2018-11-09 | Шкафная продукция
PVH12HU4 |  | К-кт шинодержателя гориз.SA,1250A,4PW | STJ P | Продажи прекращены |  | 2018-11-09 | Шкафная продукция
PVH12VM6 |  | Шинодержатель верт.DBB 1250A для XR Н8 | STJ P | Продажи прекращены |  | 2018-11-09 | Шкафная продукция
PVH12VU6 |  | К-кт шинодержателя верт.SA,1250A,6 pcs. | STJ P | Продажи прекращены |  | 2018-11-09 | Шкафная продукция
PVH16HM2 |  | Шинодержатель гор.DBB 1600A для XR шир.2 | STJ P | Продажи прекращены |  | 2018-11-09 | Шкафная продукция
PVH16HM3 |  | Шинодержатель гор.DBB 1600A для XR шир.3 | STJ P | Продажи прекращены |  | 2018-11-09 | Шкафная продукция
PVH16HM4 |  | К-кт шинодержателя гориз.XR,1600A,4PW | STJ P | Продажи прекращены |  | 2018-11-09 | Шкафная продукция
PVH16HU2 |  | К-кт шинодержателя гориз.SA,1600A,2PW | STJ P | Продажи прекращены |  | 2018-11-09 | Шкафная продукция
PVH16HU3 |  | К-кт шинодержателя гориз.SA,1600A,3PW | STJ P | Продажи прекращены |  | 2018-11-09 | Шкафная продукция
PVH16HU4 |  | К-кт шинодержателя гориз.SA,1600A,4PW | STJ P | Продажи прекращены |  | 2018-11-09 | Шкафная продукция
PVH16VM6 |  | Шинодержатель верт.DBB 1600A для XR Н8 | STJ P | Продажи прекращены |  | 2018-11-09 | Шкафная продукция
PVH16VU6 |  | К-кт шинодержателя верт.SA,1600A,6 pcs. | STJ P | Продажи прекращены |  | 2018-11-09 | Шкафная продукция
PVH20HM2 |  | Шинодержатель гор.DBB 2000A для XR шир.2 | STJ P | Продажи прекращены |  | 2018-11-09 | Шкафная продукция
PVH20HM3 |  | Шинодержатель гор.DBB 2000A для XR шир.3 | STJ P | Продажи прекращены |  | 2018-11-09 | Шкафная продукция
PVH20HM4 |  | К-кт шинодержателя гориз.XR,2000A,4PW | STJ P | Продажи прекращены |  | 2018-11-09 | Шкафная продукция
PVH20HN3 |  | К-кт шинодержателя гориз.IL,2000A,3PW | STJ P | Продажи прекращены |  | 2018-11-09 | Шкафная продукция
PVH20HN4 |  | К-кт шинодержателя гориз.IL,2000A,4PW | STJ P | Продажи прекращены |  | 2018-11-09 | Шкафная продукция
PVH20HR3 |  | К-кт шинодержателя гориз.WO,2000A,3PW | STJ P | Продажи прекращены |  | 2018-11-09 | Шкафная продукция
PVH20HR4 |  | К-кт шинодержателя гориз.WO,2000A,4PW | STJ P | Продажи прекращены |  | 2018-11-09 | Шкафная продукция
PVH20HU2 |  | К-кт шинодержателя гориз.SA,2000A,2PW | STJ P | Продажи прекращены |  | 2018-11-09 | Шкафная продукция
PVH20HU3 |  | К-кт шинодержателя гориз.SA,2000A,3PW | STJ P | Продажи прекращены |  | 2018-11-09 | Шкафная продукция
PVH20HU4 |  | К-кт шинодержателя гориз.SA,2000A,4PW | STJ P | Продажи прекращены |  | 2018-11-09 | Шкафная продукция
PVH20VS4 |  | Шинодержатель верт.DBB до 2000А для каб. подкл. | STJ P | Продажи прекращены |  | 2018-11-09 | Шкафная продукция
PVH20VU6 |  | К-кт шинодержателя верт.SA,2000A,6 pcs. | STJ P | Продажи прекращены |  | 2018-11-09 | Шкафная продукция
PWA00311 |  | Набор подключения MBB-CB, 2500A, 3 шт. | STJ P | Продажи прекращены |  | 2018-11-09 | Шкафная продукция
PWA00312 |  | Набор подключения MBB-CB, 3 шт. | STJ P | Продажи прекращены |  | 2018-11-09 | Шкафная продукция
PWA00321 |  | Набор подключения MBB-CB, 3200A, 3 шт. | STJ P | Продажи прекращены |  | 2018-11-09 | Шкафная продукция
PWA00322 |  | Набор подключения MBB-CB, 3 шт. | STJ P | Продажи прекращены |  | 2018-11-09 | Шкафная продукция
PWA00611 |  | Набор подключения CBB 6шт. | STJ P | Продажи прекращены |  | 2018-11-09 | Шкафная продукция
PWA00811 | PWA00811 | Комплект для подключения аппарата 8 шт. | STJ P | Продажи прекращены |  | 2018-11-09 | Шкафная продукция
PWA20913 |  | К-кт подключений для E3, L=30мм, 9 шт. | STJ P | Продажи прекращены |  | 2018-11-09 | Шкафная продукция
PWA30312 |  | К-кт подключений для E2, L=30мм, 3 шт. | STJ P | Продажи прекращены |  | 2018-11-09 | Шкафная продукция
PWA30611 |  | Шина соединительная, 30мм, 6шт. | STJ P | Продажи прекращены |  | 2018-11-09 | Шкафная продукция
PWA30612 |  | К-кт подключений для E3, L=30мм, 6 шт. | STJ P | Продажи прекращены |  | 2018-11-09 | Шкафная продукция
PWA30923 |  | Набор подключения MBB-CB, L=30мм, 9 шт. | STJ P | Продажи прекращены |  | 2018-11-09 | Шкафная продукция
PWA31211 |  | Набор подключения MBB-CB, L=30мм, 12 шт. | STJ P | Продажи прекращены |  | 2018-11-09 | Шкафная продукция
PWA31212 |  | Набор подключения CBB 30мм, 12шт. | STJ P | Продажи прекращены |  | 2018-11-09 | Шкафная продукция
PWA40111 | PWA40111 | Комплект для подключения аппарата 40 мм 1 шт. | STJ P | Продажи прекращены |  | 2018-11-09 | Шкафная продукция
PWA40311 |  | Набор подключения CBB 40мм, 3шт. | STJ P | Продажи прекращены |  | 2018-11-09 | Шкафная продукция
PWA40312 |  | Набор подключения CBB 40мм, 3шт. | STJ P | Продажи прекращены |  | 2018-11-09 | Шкафная продукция
PWA40321 |  | Набор подключения MBB-CB, L=40мм, 3 шт. | STJ P | Продажи прекращены |  | 2018-11-09 | Шкафная продукция
PWA40411 | PWA40411 | Комплект для подключения аппарата 40 мм 4 шт. | STJ P | Продажи прекращены |  | 2018-11-09 | Шкафная продукция
PWA40611 |  | Набор подключения CBB 40мм, 6шт. | STJ P | Продажи прекращены |  | 2018-11-09 | Шкафная продукция
PWA40612 |  | Набор подключения CBB 40мм, 6шт. | STJ P | Продажи прекращены |  | 2018-11-09 | Шкафная продукция
PWA40621 |  | К-кт подключений XR/SL/SA/EF,L=40мм,6шт. | STJ P | Продажи прекращены |  | 2018-11-09 | Шкафная продукция
PWA40622 |  | К-кт подключений для E3, L=40мм, 6 шт. | STJ P | Продажи прекращены |  | 2018-11-09 | Шкафная продукция
PWA40811 | PWA40811 | Комплект для подключения аппарата 8 шт. | STJ P | Продажи прекращены |  | 2018-11-09 | Шкафная продукция
PWC063RFB |  | Присоединения для апп. T6,фикс.,630A,3P | STJ P | Продажи прекращены |  | 2018-11-09 | Шкафная продукция
PWC063RFC |  | Присоединения для апп.T6,фикс.,630A,3P | STJ P | Продажи прекращены |  | 2018-11-09 | Шкафная продукция
PWC063RFD |  | Присоединения для апп.T6,фикс.,630A,3P | STJ P | Продажи прекращены |  | 2018-11-09 | Шкафная продукция
PWC063RFS |  | Присоединения для апп.T6,выкат.,630A,3P | STJ P | Продажи прекращены |  | 2018-11-09 | Шкафная продукция
PWC063RFT |  | Присоединения для апп.T6,выкат.,630A,3P | STJ P | Продажи прекращены |  | 2018-11-09 | Шкафная продукция
PWC063RFU |  | Присоединения для апп.T6,выкат.,630A,3P | STJ P | Продажи прекращены |  | 2018-11-09 | Шкафная продукция
PWC083RFB |  | Присоединения для апп. T6,фикс.,800A,3P | STJ P | Продажи прекращены |  | 2018-11-09 | Шкафная продукция
PWC083RFC |  | Присоединения для апп. T6,фикс.,800A,3P | STJ P | Продажи прекращены |  | 2018-11-09 | Шкафная продукция
PWC083RFD |  | Присоединения для апп. T6,фикс.,800A,3P | STJ P | Продажи прекращены |  | 2018-11-09 | Шкафная продукция
PWC083RFS |  | Присоединения для апп.T6,выкат.,800A,3P | STJ P | Продажи прекращены |  | 2018-11-09 | Шкафная продукция
PWC083RFT |  | Присоединения для апп.T6,выкат.,800A,3P | STJ P | Продажи прекращены |  | 2018-11-09 | Шкафная продукция
PWC083RFU |  | Присоединения для апп.T6,выкат.,800A,3P | STJ P | Продажи прекращены |  | 2018-11-09 | Шкафная продукция
PWC103HN1 |  | Шина СВВ 1000А верт. 3р. для соед с DBB XLBM | STJ P | Продажи прекращены |  | 2018-11-09 | Шкафная продукция
PWC103HR1 |  | Шины соед. MBB-DBB для WO,1000A,3P | STJ P | Продажи прекращены |  | 2018-11-09 | Шкафная продукция
PWC103HV1 |  | Шины соед. MBB-DBB для SL/EF,1000A,3P | STJ P | Продажи прекращены |  | 2018-11-09 | Шкафная продукция
PWC103RFB |  | Присоединения для апп.T6,фикс.,1000A,3P | STJ P | Продажи прекращены |  | 2018-11-09 | Шкафная продукция
PWC103RFC |  | Присоединения для апп.T6,фикс.,1000A,3P | STJ P | Продажи прекращены |  | 2018-11-09 | Шкафная продукция
PWC103RFD |  | Присоединения для апп.T6,фикс.,1000A,3P | STJ P | Продажи прекращены |  | 2018-11-09 | Шкафная продукция
PWC103RGB |  | Шина СВВ 1000А 3р. для фикс. Т7/Х1 | STJ P | Продажи прекращены |  | 2018-11-09 | Шкафная продукция
PWC103RGC |  | Шина СВВ 1000А 3р. для фикс. Т7/Х1 | STJ P | Продажи прекращены |  | 2018-11-09 | Шкафная продукция
PWC103RGD |  | Шина СВВ 1000А 3р. для фикс. Т7/Х1 | STJ P | Продажи прекращены |  | 2018-11-09 | Шкафная продукция
PWC103RGS |  | Шина СВВ 1000А 3р. для вык. Т7/Х1 | STJ P | Продажи прекращены |  | 2018-11-09 | Шкафная продукция
PWC103RGT |  | Шина СВВ 1000А 3р. для вык. Т7/Х1 | STJ P | Продажи прекращены |  | 2018-11-09 | Шкафная продукция
PWC103RGU |  | Шина СВВ 1000А 3р. для вык. Т7/Х1 | STJ P | Продажи прекращены |  | 2018-11-09 | Шкафная продукция
PWC103VS6 |  | Шина СВВ 1000А 3р. для соед с DBB подк. каб. | STJ P | Продажи прекращены |  | 2018-11-09 | Шкафная продукция
PWC123HM1 |  | Шина СВВ 1250А верт. 3р. для соед с гор. DBB XR | STJ P | Продажи прекращены |  | 2018-11-09 | Шкафная продукция
PWC123HN1 |  | Шина СВВ 1250А верт. 3р. для соед с DBB XLBM | STJ P | Продажи прекращены |  | 2018-11-09 | Шкафная продукция
PWC123HR1 |  | Шины соед. MBB-DBB для WO,1250A,3P | STJ P | Продажи прекращены |  | 2018-11-09 | Шкафная продукция
PWC123HV1 |  | Шины соед. MBB-DBB для SL/EF,1250A,3P | STJ P | Продажи прекращены |  | 2018-11-09 | Шкафная продукция
PWC123RGB |  | Шина СВВ 1250А 3р. для фикс. Т7/Х1 | STJ P | Продажи прекращены |  | 2018-11-09 | Шкафная продукция
PWC123RGC |  | Шина СВВ 1250А 3р. для фикс. Т7/Х1 | STJ P | Продажи прекращены |  | 2018-11-09 | Шкафная продукция
PWC123RGD |  | Шина СВВ 1250А 3р. для фикс. Т7/Х1 | STJ P | Продажи прекращены |  | 2018-11-09 | Шкафная продукция
PWC123RGS |  | Шина СВВ 1250А 3р. для вык. Т7/Х1 | STJ P | Продажи прекращены |  | 2018-11-09 | Шкафная продукция
PWC123RGT |  | Шина СВВ 1250А 3р. для вык. Т7/Х1 | STJ P | Продажи прекращены |  | 2018-11-09 | Шкафная продукция
PWC123RGU |  | Шина СВВ 1250А 3р. для вык. Т7/Х1 | STJ P | Продажи прекращены |  | 2018-11-09 | Шкафная продукция
PWC123VM6 |  | Шина СВВ 1250А верт. 3р. для соед с верт. DBB XR | STJ P | Продажи прекращены |  | 2018-11-09 | Шкафная продукция
PWC123VS6 |  | Шина СВВ 1250А 3р. для соед с DBB подк. каб. | STJ P | Продажи прекращены |  | 2018-11-09 | Шкафная продукция
PWC163HM1 |  | Шина СВВ 1600А верт. 3р. для соед с DBB XR | STJ P | Продажи прекращены |  | 2018-11-09 | Шкафная продукция
PWC163HN1 |  | Шина СВВ 1600А верт. 3р. для соед с DBB XLBM | STJ P | Продажи прекращены |  | 2018-11-09 | Шкафная продукция
PWC163HR1 |  | Шины соед. MBB-DBB для WO,1600A,3P | STJ P | Продажи прекращены |  | 2018-11-09 | Шкафная продукция
PWC163RGB |  | Шина СВВ 1600А 3р. для фикс. Т7/Х1 | STJ P | Продажи прекращены |  | 2018-11-09 | Шкафная продукция
PWC163RGC |  | Шина СВВ 1600А 3р. для фикс. Т7/Х1 | STJ P | Продажи прекращены |  | 2018-11-09 | Шкафная продукция
PWC163RGD |  | Шина СВВ 1600А 3р. для фикс. Т7/Х1 | STJ P | Продажи прекращены |  | 2018-11-09 | Шкафная продукция
PWC163RGS |  | Шина СВВ 1600А 3р. для вык. Т7/Х1 | STJ P | Продажи прекращены |  | 2018-11-09 | Шкафная продукция
PWC163RGT |  | Шина СВВ 1600А 3р. для вык. Т7/Х1 | STJ P | Продажи прекращены |  | 2018-11-09 | Шкафная продукция
PWC163RGU |  | Шина СВВ 1600А 3р. для вык. Т7/Х1 | STJ P | Продажи прекращены |  | 2018-11-09 | Шкафная продукция
PWC163VM6 |  | Шина СВВ 1600А верт. 3р. для соед с верт. DBB XR | STJ P | Продажи прекращены |  | 2018-11-09 | Шкафная продукция
PWC163VS6 |  | Шина СВВ 1600А 3р. для соед с DBB подк. каб. | STJ P | Продажи прекращены |  | 2018-11-09 | Шкафная продукция
PWC203HM1 |  | Шина СВВ 2000А верт. 3р. для соед с DBB XR | STJ P | Продажи прекращены |  | 2018-11-09 | Шкафная продукция
PWC203HN1 |  | Шина СВВ 2000А верт. 3р. для соед с DBB XLBM | STJ P | Продажи прекращены |  | 2018-11-09 | Шкафная продукция
PWC203HR1 |  | Шины соед. MBB-DBB для WO,2000A,3P | STJ P | Продажи прекращены |  | 2018-11-09 | Шкафная продукция
PWC203HV1 |  | Шины соед. MBB-DBB для SL/EF,2000A,3P | STJ P | Продажи прекращены |  | 2018-11-09 | Шкафная продукция
PWC203RIB |  | Шина СВВ 2000А 3р. для фикс. Т7/Х1 | STJ P | Продажи прекращены |  | 2018-11-09 | Шкафная продукция
PWC203RIC |  | Шина СВВ 2000А 3р. для фикс. Т7/Х1 | STJ P | Продажи прекращены |  | 2018-11-09 | Шкафная продукция
PWC203RID |  | Шина СВВ 2000А 3р. для фикс. Т7/Х1 | STJ P | Продажи прекращены |  | 2018-11-09 | Шкафная продукция
PWC203RIS |  | Шина СВВ 2000А 3р. для вык. Т7/Х1 | STJ P | Продажи прекращены |  | 2018-11-09 | Шкафная продукция
PWC203RIT |  | Присоединения для апп.E2,выкат.,2000A,3P | STJ P | Продажи прекращены |  | 2018-11-09 | Шкафная продукция
PWC203VM6 |  | Шина СВВ 2000 верт. 3р. для соед с верт. DBB XR | STJ P | Продажи прекращены |  | 2018-11-09 | Шкафная продукция
PWC203VS6 |  | Шина СВВ 2000А 3р. для соед с DBB подк. каб. | STJ P | Продажи прекращены |  | 2018-11-09 | Шкафная продукция
PWC253RJB |  | Шина СВВ 2500А 3р. для фикс. Т7/Х1 | STJ P | Продажи прекращены |  | 2018-11-09 | Шкафная продукция
PWC253RJC |  | Шина СВВ 2500А 3р. для фикс. Т7/Х1 | STJ P | Продажи прекращены |  | 2018-11-09 | Шкафная продукция
PWC253RJS |  | Шина СВВ 2500А 3р. для вык. Т7/Х1 | STJ P | Продажи прекращены |  | 2018-11-09 | Шкафная продукция
PWC253RJT |  | Присоединения для апп.E3,выкат.,2500A,3P | STJ P | Продажи прекращены |  | 2018-11-09 | Шкафная продукция
PWC323RJB |  | Присоединения для апп.E3,фикс.,3200A,3P | STJ P | Продажи прекращены |  | 2018-11-09 | Шкафная продукция
PWC323RJC |  | Присоединения для апп.E3,фикс.,3200A,3P | STJ P | Продажи прекращены |  | 2018-11-09 | Шкафная продукция
PWC323RJS |  | Присоединения для апп.E3,выкат.,3200A,3P | STJ P | Продажи прекращены |  | 2018-11-09 | Шкафная продукция
PWH011R |  | Шинодержатель СВВ 190мм 1шт | STJ P | Продажи прекращены |  | 2018-11-09 | Шкафная продукция
PWH012R |  | Шинодержатель СВВ 190мм 2шт | STJ P | Продажи прекращены |  | 2018-11-09 | Шкафная продукция
PWH013R |  | Шинодержатель СВВ 190мм 3шт | STJ P | Продажи прекращены |  | 2018-11-09 | Шкафная продукция
PWH014R |  | Шинодержатель СВВ 190мм 4шт | STJ P | Продажи прекращены |  | 2018-11-09 | Шкафная продукция
PWH021R |  | Шинодержатель СВВ 208мм 1шт | STJ P | Продажи прекращены |  | 2018-11-09 | Шкафная продукция
PWH022R |  | Шинодержатель СВВ 208мм 2шт | STJ P | Продажи прекращены |  | 2018-11-09 | Шкафная продукция
PWH023R |  | Шинодержатель СВВ 208мм 3шт | STJ P | Продажи прекращены |  | 2018-11-09 | Шкафная продукция
PWH024R |  | Шинодержатель СВВ 208мм 4шт | STJ P | Продажи прекращены |  | 2018-11-09 | Шкафная продукция
PWH031R |  | Шинодержатель СВВ 240мм 1шт | STJ P | Продажи прекращены |  | 2018-11-09 | Шкафная продукция
PWH033R |  | Шинодержатель СВВ 240мм 3шт | STJ P | Продажи прекращены |  | 2018-11-09 | Шкафная продукция
PWH034R |  | К-кт шинодерж.E2,выкат,2000A,L=240мм,4шт | STJ P | Продажи прекращены |  | 2018-11-09 | Шкафная продукция
PWH042R |  | Шинодержатель СВВ 352мм 2шт | STJ P | Продажи прекращены |  | 2018-11-09 | Шкафная продукция
PWH043R |  | Шинодержатель СВВ 352мм 3шт | STJ P | Продажи прекращены |  | 2018-11-09 | Шкафная продукция
PWH044R |  | К-кт шинодерж.E3,выкат,2500A,L=352мм,4шт | STJ P | Продажи прекращены |  | 2018-11-09 | Шкафная продукция
PWH051R |  | Шинодержатель СВВ 150мм 1шт | STJ P | Продажи прекращены |  | 2018-11-09 | Шкафная продукция
PWH071R |  | К-кт шинодерж.T6, 630A, L=170мм, 1шт. | STJ P | Продажи прекращены |  | 2018-11-09 | Шкафная продукция
PWH072R |  | К-кт шинодерж.T6, 630A, L=170мм, 2шт. | STJ P | Продажи прекращены |  | 2018-11-09 | Шкафная продукция
PWH073R |  | К-кт шинодерж.T6, 630A, L=170мм, 3шт. | STJ P | Продажи прекращены |  | 2018-11-09 | Шкафная продукция
PWH074R |  | К-кт шинодерж.T6, 630A, L=170мм, 4шт. | STJ P | Продажи прекращены |  | 2018-11-09 | Шкафная продукция
PWH081R |  | К-кт шинодерж.T6, 800A, L=180мм, 1шт. | STJ P | Продажи прекращены |  | 2018-11-09 | Шкафная продукция
PWH082R |  | К-кт шинодерж.T6, 800A, L=180мм, 2шт. | STJ P | Продажи прекращены |  | 2018-11-09 | Шкафная продукция
PWH083R |  | К-кт шинодерж.T6, 800A, L=180мм, 3шт. | STJ P | Продажи прекращены |  | 2018-11-09 | Шкафная продукция
PWH084R |  | К-кт шинодерж.T6, 800A, L=180мм, 4шт. | STJ P | Продажи прекращены |  | 2018-11-09 | Шкафная продукция
PWHH062 |  | Шинодержатель СВВ 223мм 2шт | STJ P | Продажи прекращены |  | 2018-11-09 | Шкафная продукция
PXC103R |  | Шина верт.для панели перехода 3P,1000A | STJ P | Продажи прекращены |  | 2018-11-09 | Шкафная продукция
PXC123R |  | Шина верт.для панели перехода 3P,1250A | STJ P | Продажи прекращены |  | 2018-11-09 | Шкафная продукция
PXC163R |  | Шина верт.для панели перехода 3P,1600A | STJ P | Продажи прекращены |  | 2018-11-09 | Шкафная продукция
PXC203R |  | Шина верт.для панели перехода 3P,2000A | STJ P | Продажи прекращены |  | 2018-11-09 | Шкафная продукция
PXC253R |  | Шина верт.для панели перехода 3P,2500A | STJ P | Продажи прекращены |  | 2018-11-09 | Шкафная продукция
PXC323R |  | Шина верт.для панели перехода 3P,3200A | STJ P | Продажи прекращены |  | 2018-11-09 | Шкафная продукция
PXH125R |  | К-кт шинодержателя, L= 230мм, 5 шт. | STJ P | Продажи прекращены |  | 2018-11-09 | Шкафная продукция
PXH135R |  | К-кт шинодержателя, L= 250мм, 5 шт. | STJ P | Продажи прекращены |  | 2018-11-09 | Шкафная продукция
PXH145R |  | Шинодержатель СВВ МВВ-МВВ 270мм 5шт | STJ P | Продажи прекращены |  | 2018-11-09 | Шкафная продукция
RB1 | STJRB1 | Накладка секции разьеденителей SlimLine | STJ P | Продажи прекращены |  | 2018-11-09 | Шкафная продукция
RB1501 | STJRB1501 | Защита от прикосновения, 150 мм | STJ P | Продажи прекращены |  | 2018-11-09 | Шкафная продукция
RB1502 |  | Защита от прикосновения, 150 мм | STJ P | Продажи прекращены |  | 2018-11-09 | Шкафная продукция
RB1505 | STJRB1505 | Защита от прикосновения T1-T2 150 мм 3 p | STJ P | Продажи прекращены |  | 2018-11-09 | Шкафная продукция
RB1506 | STJRB1506 | Защита от прикосновения T1-T2 150 мм 4 p | STJ P | Продажи прекращены |  | 2018-11-09 | Шкафная продукция
RB2 | STJRB2 | Крышка секции разьеденителей SlimLine | STJ P | Продажи прекращены |  | 2018-11-09 | Шкафная продукция
RB2001 | STJRB2001 | Защита от прикосновения, 150 мм | STJ P | Продажи прекращены |  | 2018-11-09 | Шкафная продукция
RB2002 |  | Защита от прикосновения, 200 мм | STJ P | Продажи прекращены |  | 2018-11-09 | Шкафная продукция
RB2005 | STJRB2005 | Защита от прикосновения T3 200 мм 3 p | STJ P | Продажи прекращены |  | 2018-11-09 | Шкафная продукция
RB2006 | STJRB2006 | Защита от прикосновения T3 200 мм 4 p | STJ P | Продажи прекращены |  | 2018-11-09 | Шкафная продукция
RB2007 | STJRB2007 | Защита от прикосновения T4 200 мм 3 p | STJ P | Продажи прекращены |  | 2018-11-09 | Шкафная продукция
RB2008 | STJRB2008 | Защита от прикосновения T4-T5 200 мм | STJ P | Продажи прекращены |  | 2018-11-09 | Шкафная продукция
RB3 | STJRB3 | Крышка секции разьеденителей SlimLine | STJ P | Продажи прекращены |  | 2018-11-09 | Шкафная продукция
RB4L | STJRB4L | Крышка секции разъед SlimLine 50мм вент. | STJ P | Продажи прекращены |  | 2018-11-09 | Шкафная продукция
RB5L | STJRB5L | Крышка секции SlimLine 200мм вент. | STJ P | Продажи прекращены |  | 2018-11-09 | Шкафная продукция
RB6P2 | STJRB6P2 | Панель выравнивающая для секц. ячеек | STJ P | Продажи прекращены |  | 2018-11-09 | Шкафная продукция
RBA156L |  | Панель нижняя вент. Г6 шир.1,5 | STJ P | Продажи прекращены |  | 2018-11-09 | Шкафная продукция
RBA16L |  | Панель нижн. без каб. ввода,вентил. 1PW | STJ P | Продажи прекращены |  | 2018-11-09 | Шкафная продукция
RBA256L |  | Панель нижняя вент. Г6 шир.2,5 | STJ P | Продажи прекращены |  | 2018-11-09 | Шкафная продукция
RBA356L |  | Панель нижняя вент. Г6 шир.3,5 | STJ P | Продажи прекращены |  | 2018-11-09 | Шкафная продукция
RBA46L |  | Панель нижняя вент. Г6 шир.4 | STJ P | Продажи прекращены |  | 2018-11-09 | Шкафная продукция
RBA66L |  | Панель нижн. вентил. для угловой секции | STJ P | Продажи прекращены |  | 2018-11-09 | Шкафная продукция
RBAHA1 |  | Крышка фронт. горизонт., 1 PW | STJ P | Продажи прекращены |  | 2018-11-09 | Шкафная продукция
RBAHA15 |  | Накладка гориз. верх/низ на каркас шкафа шир. 1,5 | STJ P | Продажи прекращены |  | 2018-11-09 | Шкафная продукция
RBAHA25 |  | Накладка гориз. верх/низ на каркас шкафа шир. 2,5 | STJ P | Продажи прекращены |  | 2018-11-09 | Шкафная продукция
RBAHA35 |  | Накладка гориз. верх/низ на каркас шкафа шир. 3,5 | STJ P | Продажи прекращены |  | 2018-11-09 | Шкафная продукция
RBAHB4 |  | Накладка гориз. верх/низ на каркас шкафа шир. 4 с каб. отс. | STJ P | Продажи прекращены |  | 2018-11-09 | Шкафная продукция
RBAHF25 |  | Крышка фронт. горизонт., 2,5PW | STJ P | Продажи прекращены |  | 2018-11-09 | Шкафная продукция
RBAHM1 |  | Накладка гориз.для модулей CombiLine,1PW | STJ P | Продажи прекращены |  | 2018-11-09 | Шкафная продукция
RBAHM2 |  | Накладка гориз.для модулей CombiLine,2PW | STJ P | Продажи прекращены |  | 2018-11-09 | Шкафная продукция
RBAHM3 |  | Накладка гориз.для модулей CombiLine,3PW | STJ P | Продажи прекращены |  | 2018-11-09 | Шкафная продукция
RBB156L |  | Панель нижняя с отв. под RF вент. Г6 шир.1,5 | STJ P | Продажи прекращены |  | 2018-11-09 | Шкафная продукция
RBB256L |  | Панель нижняя с отв. под RF вент. Г6 шир.2,5 | STJ P | Продажи прекращены |  | 2018-11-09 | Шкафная продукция
RBB26L |  | Панель нижняя с отв. под RF вент. Г6 шир.2 | STJ P | Продажи прекращены |  | 2018-11-09 | Шкафная продукция
RBB356L |  | Панель нижняя с отв. под RF вент. Г6 шир.3,5 | STJ P | Продажи прекращены |  | 2018-11-09 | Шкафная продукция
RBB36L |  | Панель нижняя с отв. под RF вент. Г6 шир.3 | STJ P | Продажи прекращены |  | 2018-11-09 | Шкафная продукция
RBB46L |  | Панель нижняя с отв. под RF вент. Г6 шир.4 | STJ P | Продажи прекращены |  | 2018-11-09 | Шкафная продукция
RBBHA1 |  | Крышка маркировочная гориз.,1 PW | STJ P | Продажи прекращены |  | 2018-11-09 | Шкафная продукция
RBBHA15 |  | Накладка гориз. маркир. шир. 1,5 | STJ P | Продажи прекращены |  | 2018-11-09 | Шкафная продукция
RBBHA25 |  | Накладка гориз. маркир. шир. 2,5 | STJ P | Продажи прекращены |  | 2018-11-09 | Шкафная продукция
RBBHA35 |  | Накладка гориз. маркир. шир. 3,5 | STJ P | Продажи прекращены |  | 2018-11-09 | Шкафная продукция
RBBHA4 |  | Накладка гориз. маркир. шир. 4 | STJ P | Продажи прекращены |  | 2018-11-09 | Шкафная продукция
RBBHF25 |  | Крышка маркировочная гориз.,2,5 PW | STJ P | Продажи прекращены |  | 2018-11-09 | Шкафная продукция
RBBHM1 |  | Накладка маркировочная,CombiLine,1PW | STJ P | Продажи прекращены |  | 2018-11-09 | Шкафная продукция
RBBHM2 |  | Крышка маркировочная | STJ P | Продажи прекращены |  | 2018-11-09 | Шкафная продукция
RBBHM3 |  | Накладка маркировочная,CombiLine,3PW | STJ P | Продажи прекращены |  | 2018-11-09 | Шкафная продукция
RBCVD866 |  | Крышка фронт. верт.для угловой секции | STJ P | Продажи прекращены |  | 2018-11-09 | Шкафная продукция
RBCVU8 |  | Накладка верт. для SA Н8 | STJ P | Продажи прекращены |  | 2018-11-09 | Шкафная продукция
RBG256L |  | Панель нижн. без каб. ввода,вентил.2,5PW | STJ P | Продажи прекращены |  | 2018-11-09 | Шкафная продукция
RBM100 |  | Крышка для секции XR H100 | STJ P | Продажи прекращены |  | 2018-11-09 | Шкафная продукция
RBNB100 |  | Фальш-панель для InLine, H=100мм | STJ P | Продажи прекращены |  | 2018-11-09 | Шкафная продукция
RBNB50 |  | Фальш-панель для InLine, H=50мм | STJ P | Продажи прекращены |  | 2018-11-09 | Шкафная продукция
RBNT100 |  | Фальш-панель для InLine, H=100мм | STJ P | Продажи прекращены |  | 2018-11-09 | Шкафная продукция
RBNT50 |  | Фальш-панель для InLine, H=50мм | STJ P | Продажи прекращены |  | 2018-11-09 | Шкафная продукция
RBRB100 |  | Фальш-панель для WO, H=100 мм | STJ P | Продажи прекращены |  | 2018-11-09 | Шкафная продукция
RBRB50 |  | Фальш-панель для WO, H=50 мм | STJ P | Продажи прекращены |  | 2018-11-09 | Шкафная продукция
RBRT100 |  | Фальш-панель для WO,H=100 мм | STJ P | Продажи прекращены |  | 2018-11-09 | Шкафная продукция
RBRT50 |  | Фальш-панель для WO,H=50 мм | STJ P | Продажи прекращены |  | 2018-11-09 | Шкафная продукция
RBU100 |  | Фальш-панель для SA,H=100 мм | STJ P | Продажи прекращены |  | 2018-11-09 | Шкафная продукция
RBU150 |  | Фальш-панель для SA,H=150 мм | STJ P | Продажи прекращены |  | 2018-11-09 | Шкафная продукция
RBU50 |  | Фальш-панель для SA,H=50 мм | STJ P | Продажи прекращены |  | 2018-11-09 | Шкафная продукция
RBU75 |  | Фальш-панель для SA,H=75 мм | STJ P | Продажи прекращены |  | 2018-11-09 | Шкафная продукция
RBVB100 |  | Фальш-панель для SL/EF, H=100мм | STJ P | Продажи прекращены |  | 2018-11-09 | Шкафная продукция
RBVB50 |  | Фальш-панель для SL/EF, H=50мм | STJ P | Продажи прекращены |  | 2018-11-09 | Шкафная продукция
RBVT100 |  | Фальш-панель для SL/EF, H=100мм | STJ P | Продажи прекращены |  | 2018-11-09 | Шкафная продукция
RBVT50 |  | Фальш-панель для SL/EF, H=50мм | STJ P | Продажи прекращены |  | 2018-11-09 | Шкафная продукция
RCT113 | STJRCT113 | Комплект соединительный для T1 фикс. 3P | STJ P | Продажи прекращены |  | 2018-11-09 | Шкафная продукция
RCT114 | STJRCT114 | Комплект соединительный для T1 фикс. 4P | STJ P | Продажи прекращены |  | 2018-11-09 | Шкафная продукция
RCT123 | STJRCT123 | Комплект соединительный для T1 фикс. 3P | STJ P | Продажи прекращены |  | 2018-11-09 | Шкафная продукция
RCT124 | STJRCT124 | Комплект соединительный для T1 фикс. 4P | STJ P | Продажи прекращены |  | 2018-11-09 | Шкафная продукция
RCT133 | STJRCT133 | Комплект соединительный для T1 фикс. 3P | STJ P | Продажи прекращены |  | 2018-11-09 | Шкафная продукция
RCT134 | STJRCT134 | Комплект соединительный для T1 фикс. 4P | STJ P | Продажи прекращены |  | 2018-11-09 | Шкафная продукция
RCT213 | STJRCT213 | Комплект соединительный для T2 фикс. 3P | STJ P | Продажи прекращены |  | 2018-11-09 | Шкафная продукция
RCT214 | STJRCT214 | Комплект соединительный для T2 фикс. 4P | STJ P | Продажи прекращены |  | 2018-11-09 | Шкафная продукция
RCT223 | STJRCT223 | Комплект соединительный для T2 фикс. 3P | STJ P | Продажи прекращены |  | 2018-11-09 | Шкафная продукция
RCT224 | STJRCT224 | Комплект соединительный для T2 фикс. 4P | STJ P | Продажи прекращены |  | 2018-11-09 | Шкафная продукция
RCT233 | STJRCT233 | Комплект соединительный для T2 фикс. 3P | STJ P | Продажи прекращены |  | 2018-11-09 | Шкафная продукция
RCT234 | STJRCT234 | Комплект соединительный для T2 фикс. 4P | STJ P | Продажи прекращены |  | 2018-11-09 | Шкафная продукция
RCT243 | STJRCT243 | Комплект соединительный для T2 втыч. 3P | STJ P | Продажи прекращены |  | 2018-11-09 | Шкафная продукция
RCT244 | STJRCT244 | Комплект соединительный для T2 втыч. 4P | STJ P | Продажи прекращены |  | 2018-11-09 | Шкафная продукция
RCT313 | STJRCT313 | Комплект соединительный для T3 фикс. 3P | STJ P | Продажи прекращены |  | 2018-11-09 | Шкафная продукция
RCT314 | STJRCT314 | Комплект соединительный для T3 фикс. 4P | STJ P | Продажи прекращены |  | 2018-11-09 | Шкафная продукция
RCT323 | STJRCT323 | Комплект соединительный для T3 фикс. 3P | STJ P | Продажи прекращены |  | 2018-11-09 | Шкафная продукция
RCT324 | STJRCT324 | Комплект соединительный для T3 фикс. 4P | STJ P | Продажи прекращены |  | 2018-11-09 | Шкафная продукция
RCT333 | STJRCT333 | Комплект соединительный для T3 фикс. 3P | STJ P | Продажи прекращены |  | 2018-11-09 | Шкафная продукция
RCT334 | STJRCT334 | Комплект соединительный для T3 фикс. 4P | STJ P | Продажи прекращены |  | 2018-11-09 | Шкафная продукция
RCT343 | STJRCT343 | Комплект соединительный для T3 втыч. 3P | STJ P | Продажи прекращены |  | 2018-11-09 | Шкафная продукция
RCT344 | STJRCT344 | Комплект соединительный для T3 втыч. 4P | STJ P | Продажи прекращены |  | 2018-11-09 | Шкафная продукция
RCT413 | STJRCT413 | Комплект соединительный для T4 фикс. 3P | STJ P | Продажи прекращены |  | 2018-11-09 | Шкафная продукция
RCT414 | STJRCT414 | Комплект соединительный для T4 фикс. 4P | STJ P | Продажи прекращены |  | 2018-11-09 | Шкафная продукция
RCT423 | STJRCT423 | Комплект соединительный для T4 фикс. 3P | STJ P | Продажи прекращены |  | 2018-11-09 | Шкафная продукция
RCT424 | STJRCT424 | Комплект соединительный для T4 фикс. 4P | STJ P | Продажи прекращены |  | 2018-11-09 | Шкафная продукция
RCT433 | STJRCT433 | Комплект соединительный для T4 втыч. 3P | STJ P | Продажи прекращены |  | 2018-11-09 | Шкафная продукция
RCT434 | STJRCT434 | Комплект соединительный для T4 втыч. 4P | STJ P | Продажи прекращены |  | 2018-11-09 | Шкафная продукция
RCT443 | STJRCT443 | Комплект соединительный для T4 вык. 3P | STJ P | Продажи прекращены |  | 2018-11-09 | Шкафная продукция
RCT444 | STJRCT444 | Комплект соединительный для T4 вык. 4P | STJ P | Продажи прекращены |  | 2018-11-09 | Шкафная продукция
RCT513 | STJRCT513 | Комплект соединительный для T5 фикс. 3P | STJ P | Продажи прекращены |  | 2018-11-09 | Шкафная продукция
RCT514 | STJRCT514 | Комплект соединительный для T5 фикс. 4P | STJ P | Продажи прекращены |  | 2018-11-09 | Шкафная продукция
RCT524 | STJRCT524 | Комплект соединительный для T5 фикс. 4P | STJ P | Продажи прекращены |  | 2018-11-09 | Шкафная продукция
RCT533 | STJRCT533 | Комплект соединительный для T5 фикс. 3P | STJ P | Продажи прекращены |  | 2018-11-09 | Шкафная продукция
RCT534 | STJRCT534 | Комплект соединительный для T5 втыч. 4P | STJ P | Продажи прекращены |  | 2018-11-09 | Шкафная продукция
RCT553 | STJRCT553 | Комплект соединительный для T5 втыч. 3P | STJ P | Продажи прекращены |  | 2018-11-09 | Шкафная продукция
RD116L | STJRD116L | Панель верхняя вентилируемая для 1,5/.R6 | STJ P | Продажи прекращены |  | 2018-11-09 | Шкафная продукция
RD36E |  | Панель верхняя д/шинопровода | STJ P | Продажи прекращены |  | 2018-11-09 | Шкафная продукция
RD38E |  | Панель верхняя д/шинопровода | STJ P | Продажи прекращены |  | 2018-11-09 | Шкафная продукция
RDA15630 |  | Панель верхн. вентил. Г6 шир.1,5 IP30 | STJ P | Продажи прекращены |  | 2018-11-09 | Шкафная продукция
RDA1630 |  | Панель верх. без каб. ввода,вентил. 1PW | STJ P | Продажи прекращены |  | 2018-11-09 | Шкафная продукция
RDA25630 |  | Панель верхн. вентил. Г6 шир.2,5 IP30 | STJ P | Продажи прекращены |  | 2018-11-09 | Шкафная продукция
RDA2630 |  | Панель верхн. вентил. Г6 шир.2 IP30 | STJ P | Продажи прекращены |  | 2018-11-09 | Шкафная продукция
RDA35630 |  | Панель верхн. вентил. Г6 шир.3,5 IP30 | STJ P | Продажи прекращены |  | 2018-11-09 | Шкафная продукция
RDA3630 |  | Панель верхн. вентил. Г6 шир.3 IP30 | STJ P | Продажи прекращены |  | 2018-11-09 | Шкафная продукция
RDA4630 |  | Панель верхн. вентил. Г6 шир.4 IP30 | STJ P | Продажи прекращены |  | 2018-11-09 | Шкафная продукция
RDA6630 |  | Панель верх. вентил. для угловой секции | STJ P | Продажи прекращены |  | 2018-11-09 | Шкафная продукция
RDB15630 |  | Панель верхн. с отв. под RF вентил. Г6 шир.1,5 IP30 | STJ P | Продажи прекращены |  | 2018-11-09 | Шкафная продукция
RDB25630 |  | Панель верхн. с отв. под RF вентил. Г6 шир.2,5 IP30 | STJ P | Продажи прекращены |  | 2018-11-09 | Шкафная продукция
RDB35630 |  | Панель верхн. с отв. под RF вентил. Г6 шир.3,5 IP30 | STJ P | Продажи прекращены |  | 2018-11-09 | Шкафная продукция
RDB4630 |  | Панель верхн. с отв. под RF вентил. Г6 шир.4 IP30 | STJ P | Продажи прекращены |  | 2018-11-09 | Шкафная продукция
RDC15630 |  | Панель верхн. с отв. под ZW вентил. Г6 шир.1,5 IP30 | STJ P | Продажи прекращены |  | 2018-11-09 | Шкафная продукция
RDC25630 |  | Панель верхн. с отв. под ZW вентил. Г6 шир.2,5 IP30 | STJ P | Продажи прекращены |  | 2018-11-09 | Шкафная продукция
RDC2630 |  | Панель верхн. с отв. под ZW вентил. Г6 шир.2 IP30 | STJ P | Продажи прекращены |  | 2018-11-09 | Шкафная продукция
RDC35630 |  | Панель верхн. с отв. под ZW вентил. Г6 шир.3,5 IP30 | STJ P | Продажи прекращены |  | 2018-11-09 | Шкафная продукция
RDC3630 |  | Панель верхн. с отв. под ZW вентил. Г6 шир.3 IP30 | STJ P | Продажи прекращены |  | 2018-11-09 | Шкафная продукция
RDC4630 |  | Панель верхн. с отв. под ZW вентил. Г6 шир.4 IP30 | STJ P | Продажи прекращены |  | 2018-11-09 | Шкафная продукция
RFBB4 |  | Фланец глухой мал. шир.4 | STJ P | Продажи прекращены |  | 2018-11-09 | Шкафная продукция
RFCB4 |  | Фланец с бол. каб. вводами шир.4 | STJ P | Продажи прекращены |  | 2018-11-09 | Шкафная продукция
RFDB4 |  | Фланец с мал. каб. вводами шир.4 | STJ P | Продажи прекращены |  | 2018-11-09 | Шкафная продукция
RFGA35 |  | Фланец глухой шир. 3,5 | STJ P | Продажи прекращены |  | 2018-11-09 | Шкафная продукция
RFGA4 |  | Фланец глухой шир. 4 | STJ P | Продажи прекращены |  | 2018-11-09 | Шкафная продукция
RFKA3 |  | Фланец с каб. вводами шир. 3 | STJ P | Продажи прекращены |  | 2018-11-09 | Шкафная продукция
RFKA35 |  | Фланец с каб. вводами шир. 3,5 | STJ P | Продажи прекращены |  | 2018-11-09 | Шкафная продукция
RFKA4 |  | Фланец с каб. вводами шир. 4 | STJ P | Продажи прекращены |  | 2018-11-09 | Шкафная продукция
RFMA3 |  | Фланец с губчатой резиной шир. 3 | STJ P | Продажи прекращены |  | 2018-11-09 | Шкафная продукция
RFMA35 |  | Фланец с губчатой резиной шир. 3,5 | STJ P | Продажи прекращены |  | 2018-11-09 | Шкафная продукция
RFMA4 |  | Фланец с губчатой резиной шир. 4 | STJ P | Продажи прекращены |  | 2018-11-09 | Шкафная продукция
RFMB4 |  | Фланец с губчатой резиной бол. шир.4 | STJ P | Продажи прекращены |  | 2018-11-09 | Шкафная продукция
RM1502 | STJRM1502 | Плата монт Тмах (Т1/T2) втычная 3p 150мм | STJ P | Продажи прекращены |  | 2018-11-09 | Шкафная продукция
RM1503 | STJRM1503 | Плата монт Тмах (Т1/T2) втычная 4p 150мм | STJ P | Продажи прекращены |  | 2018-11-09 | Шкафная продукция
RM2002 | STJRM2002 | Плата монт Тмах (Т3-T5) втычная 3p 200мм | STJ P | Продажи прекращены |  | 2018-11-09 | Шкафная продукция
RM2003 | STJRM2003 | Плата монт Тмах (Т3-T5) втычная 4p 200мм | STJ P | Продажи прекращены |  | 2018-11-09 | Шкафная продукция
RM3002 | STJRM3002 | Плата монт Тмах (T5) втычная 3p 300мм | STJ P | Продажи прекращены |  | 2018-11-09 | Шкафная продукция
RM3003 | STJRM3003 | Плата монт Тмах (T5) втычная 4p 300мм | STJ P | Продажи прекращены |  | 2018-11-09 | Шкафная продукция
RM6001 | STJRM6001 | Плата монтажная для ячейки 600мм | STJ P | Продажи прекращены |  | 2018-11-09 | Шкафная продукция
RM8001 | STJRM8001 | Плата монтажная для ячейки 800мм | STJ P | Продажи прекращены |  | 2018-11-09 | Шкафная продукция
RM9001 | STJRM9001 | Плата монтажная для ячейки 900мм | STJ P | Продажи прекращены |  | 2018-11-09 | Шкафная продукция
RMS1502 | STJRMS1502 | Основание монтажное Тмах (Т1/T2) 150мм | STJ P | Продажи прекращены |  | 2018-11-09 | Шкафная продукция
RMS1503 | STJRMS1503 | Основание монтажное Тмах (Т1/T2) 150мм | STJ P | Продажи прекращены |  | 2018-11-09 | Шкафная продукция
RMS1508 | STJRMS1508 | Основание монтажное 150мм | STJ P | Продажи прекращены |  | 2018-11-09 | Шкафная продукция
RMS2002 | STJRMS2002 | Основание монтажное Тмах(Т3/T4/T5) 200мм | STJ P | Продажи прекращены |  | 2018-11-09 | Шкафная продукция
RMS2003 | STJRMS2003 | Основание монтажное Тмах(Т3/T4/T5) 200мм | STJ P | Продажи прекращены |  | 2018-11-09 | Шкафная продукция
RMS2005 | STJRMS2005 | Основание монтажное Тмах(Т3/T4/T5) 200мм | STJ P | Продажи прекращены |  | 2018-11-09 | Шкафная продукция
RMS2006 | STJRMS2006 | Основание монтажное Тмах(Т3/T4/T5) 200мм | STJ P | Продажи прекращены |  | 2018-11-09 | Шкафная продукция
RMS2008 | STJRMS2008 | Основание монтажное 200мм | STJ P | Продажи прекращены |  | 2018-11-09 | Шкафная продукция
RMS3001 | STJRMS3001 | Основание монтажное Тмах (T5) 300мм | STJ P | Продажи прекращены |  | 2018-11-09 | Шкафная продукция
RMS3002 | STJRMS3002 | Основание монтажное Тмах (T5) 300мм | STJ P | Продажи прекращены |  | 2018-11-09 | Шкафная продукция
RMS3003 | STJRMS3003 | Основание монтажное Тмах (T5) 300мм | STJ P | Продажи прекращены |  | 2018-11-09 | Шкафная продукция
RMS3008 | STJRMS3008 | Основание монтажное 300мм | STJ P | Продажи прекращены |  | 2018-11-09 | Шкафная продукция
RPB11P4 | STJRPB11P4 | Профиль TriLine-R FB1,5/T6 (уп= 4 шт) | STJ P | Продажи прекращены |  | 2018-11-09 | Шкафная продукция
RPB15P4 |  | Профиль TriLine-R шир. 1,5 (уп = 4 шт) | STJ P | Продажи прекращены |  | 2018-11-09 | Шкафная продукция
RPB21P4 | STJRPB21P4 | Профиль TriLine-R FB21 (уп = 4 шт) | STJ P | Продажи прекращены |  | 2018-11-09 | Шкафная продукция
RPB25P4 |  | Профиль TriLine-R шир. 2,5 (уп = 4 шт) | STJ P | Продажи прекращены |  | 2018-11-09 | Шкафная продукция
RPH8P6 |  | Профиль TriLine OH8 для угловой секции | STJ P | Продажи прекращены |  | 2018-11-09 | Шкафная продукция
RR158 |  | Стенка шкафа TriLine задняя Н8 шир. 1,5 | STJ P | Продажи прекращены |  | 2018-11-09 | Шкафная продукция
RR158V |  | Стенка шкафа TriLine задняя Н8 шир. 1,5 вент. | STJ P | Продажи прекращены |  | 2018-11-09 | Шкафная продукция
RR18 |  | Стенка задняя сплошная,1 PW, OH8 | STJ P | Продажи прекращены |  | 2018-11-09 | Шкафная продукция
RR18V |  | Стенка задняя вентилируемая,1 PW, OH8 | STJ P | Продажи прекращены |  | 2018-11-09 | Шкафная продукция
RR258V |  | Стенка шкафа TriLine задняя Н8 шир. 2,5 вент. | STJ P | Продажи прекращены |  | 2018-11-09 | Шкафная продукция
RR28 |  | Стенка шкафа TriLine задняя Н8 шир. 2 | STJ P | Продажи прекращены |  | 2018-11-09 | Шкафная продукция
RR358L |  | Стенка шкафа TriLine задняя Н8 шир. 3,5 левая | STJ P | Продажи прекращены |  | 2018-11-09 | Шкафная продукция
RR358R |  | Стенка шкафа TriLine задняя Н8 шир. 3,5 правая | STJ P | Продажи прекращены |  | 2018-11-09 | Шкафная продукция
RR358VL |  | Стенка шкафа TriLine задняя Н8 шир. 3,5 левая вент. | STJ P | Продажи прекращены |  | 2018-11-09 | Шкафная продукция
RR358VR |  | Стенка шкафа TriLine задняя Н8 шир. 3,5 правая вент. | STJ P | Продажи прекращены |  | 2018-11-09 | Шкафная продукция
RR38 |  | Стенка шкафа TriLine задняя Н8 шир. 3 | STJ P | Продажи прекращены |  | 2018-11-09 | Шкафная продукция
RR48L |  | Стенка шкафа TriLine задняя Н8 шир. 4 левая | STJ P | Продажи прекращены |  | 2018-11-09 | Шкафная продукция
RR48R |  | Стенка шкафа TriLine задняя Н8 шир. 4 правая | STJ P | Продажи прекращены |  | 2018-11-09 | Шкафная продукция
RRW118 | STJRRW118 | Дверь задняя для TriLine B1,5/H8 | STJ P | Продажи прекращены |  | 2018-11-09 | Шкафная продукция
RRW218L | STJRRW218L | Дверь задняя для TriLine B21/H8 | STJ P | Продажи прекращены |  | 2018-11-09 | Шкафная продукция
RRW281 |  | Дверь задняя для TriLine B2/H8 | STJ P | Продажи прекращены |  | 2018-11-09 | Шкафная продукция
RRW28L | STJRRW28L | Дверь задняя для TriLine B2/H8, вент. | STJ P | Продажи прекращены |  | 2018-11-09 | Шкафная продукция
RRW381 |  | Дверь задняя для TriLine B3/H8 | STJ P | Продажи прекращены |  | 2018-11-09 | Шкафная продукция
RRW481L |  | Дверь задняя, левая B4/H8 | STJ P | Продажи прекращены |  | 2018-11-09 | Шкафная продукция
RRW481R |  | Дверь задняя, правая B4/H8 | STJ P | Продажи прекращены |  | 2018-11-09 | Шкафная продукция
RS100 |  | Комплект шинодержателя | STJ P | Продажи прекращены |  | 2018-11-09 | Шкафная продукция
RS102 |  | Комплект шинодержателя | STJ P | Продажи прекращены |  | 2018-11-09 | Шкафная продукция
RS103 |  | Комплект шинодержателя | STJ P | Продажи прекращены |  | 2018-11-09 | Шкафная продукция
RS106 |  | Комплект шинодержателя | STJ P | Продажи прекращены |  | 2018-11-09 | Шкафная продукция
RS107 |  | Комплект шинодержателя | STJ P | Продажи прекращены |  | 2018-11-09 | Шкафная продукция
RS108 |  | Комплект шинодержателя | STJ P | Продажи прекращены |  | 2018-11-09 | Шкафная продукция
RS109 |  | Комплект шинодержателя | STJ P | Продажи прекращены |  | 2018-11-09 | Шкафная продукция
RS11 |  | Комплект шинодержателя | STJ P | Продажи прекращены |  | 2018-11-09 | Шкафная продукция
RS110 |  | Комплект шинодержателя | STJ P | Продажи прекращены |  | 2018-11-09 | Шкафная продукция
RS111 |  | Комплект шинодержателя | STJ P | Продажи прекращены |  | 2018-11-09 | Шкафная продукция
RS1112 |  | Комплект шинодержателя | STJ P | Продажи прекращены |  | 2018-11-09 | Шкафная продукция
RS1116 |  | Комплект шинодержателя | STJ P | Продажи прекращены |  | 2018-11-09 | Шкафная продукция
RS112 |  | Комплект шинодержателя | STJ P | Продажи прекращены |  | 2018-11-09 | Шкафная продукция
RS1120 |  | Комплект шинодержателя | STJ P | Продажи прекращены |  | 2018-11-09 | Шкафная продукция
RS113 |  | Комплект шинодержателя | STJ P | Продажи прекращены |  | 2018-11-09 | Шкафная продукция
RS114 |  | Комплект шинодержателя | STJ P | Продажи прекращены |  | 2018-11-09 | Шкафная продукция
RS115 |  | Комплект шинодержателя | STJ P | Продажи прекращены |  | 2018-11-09 | Шкафная продукция
RS118 |  | Комплект шинодержателя | STJ P | Продажи прекращены |  | 2018-11-09 | Шкафная продукция
RS119 |  | Комплект шинодержателя | STJ P | Продажи прекращены |  | 2018-11-09 | Шкафная продукция
RS12 |  | Комплект шинодержателя | STJ P | Продажи прекращены |  | 2018-11-09 | Шкафная продукция
RS120 |  | Комплект шинодержателя | STJ P | Продажи прекращены |  | 2018-11-09 | Шкафная продукция
RS121 |  | Комплект шинодержателя | STJ P | Продажи прекращены |  | 2018-11-09 | Шкафная продукция
RS1212 |  | Комплект шинодержателя | STJ P | Продажи прекращены |  | 2018-11-09 | Шкафная продукция
RS1216 |  | Комплект шинодержателя | STJ P | Продажи прекращены |  | 2018-11-09 | Шкафная продукция
RS122 |  | Комплект шинодержателя | STJ P | Продажи прекращены |  | 2018-11-09 | Шкафная продукция
RS1220 |  | Комплект шинодержателя | STJ P | Продажи прекращены |  | 2018-11-09 | Шкафная продукция
RS123 |  | Комплект шинодержателя | STJ P | Продажи прекращены |  | 2018-11-09 | Шкафная продукция
RS124 |  | Комплект шинодержателя | STJ P | Продажи прекращены |  | 2018-11-09 | Шкафная продукция
RS125 |  | Комплект шинодержателя | STJ P | Продажи прекращены |  | 2018-11-09 | Шкафная продукция
RS12540010 |  | Комплект шинодержателя | STJ P | Продажи прекращены |  | 2018-11-09 | Шкафная продукция
RS12560012 |  | Комплект шинодержателя | STJ P | Продажи прекращены |  | 2018-11-09 | Шкафная продукция
RS12570012 |  | Комплект шинодержателя | STJ P | Продажи прекращены |  | 2018-11-09 | Шкафная продукция
RS126 |  | Комплект шинодержателя | STJ P | Продажи прекращены |  | 2018-11-09 | Шкафная продукция
RS127 |  | Комплект шинодержателя | STJ P | Продажи прекращены |  | 2018-11-09 | Шкафная продукция
RS128 |  | Комплект шинодержателя | STJ P | Продажи прекращены |  | 2018-11-09 | Шкафная продукция
RS129 |  | Комплект шинодержателя | STJ P | Продажи прекращены |  | 2018-11-09 | Шкафная продукция
RS13 |  | Комплект шинодержателя | STJ P | Продажи прекращены |  | 2018-11-09 | Шкафная продукция
RS130 |  | Комплект шинодержателя | STJ P | Продажи прекращены |  | 2018-11-09 | Шкафная продукция
RS131 |  | Комплект шинодержателя | STJ P | Продажи прекращены |  | 2018-11-09 | Шкафная продукция
RS1312 |  | Комплект шинодержателя | STJ P | Продажи прекращены |  | 2018-11-09 | Шкафная продукция
RS1316 |  | Комплект шинодержателя | STJ P | Продажи прекращены |  | 2018-11-09 | Шкафная продукция
RS132 |  | Комплект шинодержателя | STJ P | Продажи прекращены |  | 2018-11-09 | Шкафная продукция
RS1320 |  | Комплект шинодержателя | STJ P | Продажи прекращены |  | 2018-11-09 | Шкафная продукция
RS133 |  | Комплект шинодержателя | STJ P | Продажи прекращены |  | 2018-11-09 | Шкафная продукция
RS14 |  | Комплект шинодержателя | STJ P | Продажи прекращены |  | 2018-11-09 | Шкафная продукция
RS1412 |  | Комплект шинодержателя | STJ P | Продажи прекращены |  | 2018-11-09 | Шкафная продукция
RS1416 |  | Комплект шинодержателя | STJ P | Продажи прекращены |  | 2018-11-09 | Шкафная продукция
RS1420 |  | Комплект шинодержателя | STJ P | Продажи прекращены |  | 2018-11-09 | Шкафная продукция
RS15 |  | Комплект шинодержателя | STJ P | Продажи прекращены |  | 2018-11-09 | Шкафная продукция
RS1512 |  | Комплект шинодержателя | STJ P | Продажи прекращены |  | 2018-11-09 | Шкафная продукция
RS1516 |  | Комплект шинодержателя | STJ P | Продажи прекращены |  | 2018-11-09 | Шкафная продукция
RS1520 |  | Комплект шинодержателя | STJ P | Продажи прекращены |  | 2018-11-09 | Шкафная продукция
RS16 |  | Комплект шинодержателя | STJ P | Продажи прекращены |  | 2018-11-09 | Шкафная продукция
RS1612 |  | Комплект шинодержателя | STJ P | Продажи прекращены |  | 2018-11-09 | Шкафная продукция
RS1616 |  | Комплект шинодержателя | STJ P | Продажи прекращены |  | 2018-11-09 | Шкафная продукция
RS1620 |  | Комплект шинодержателя | STJ P | Продажи прекращены |  | 2018-11-09 | Шкафная продукция
RS16540010 |  | Комплект шинодержателя | STJ P | Продажи прекращены |  | 2018-11-09 | Шкафная продукция
RS16560012 |  | Комплект шинодержателя | STJ P | Продажи прекращены |  | 2018-11-09 | Шкафная продукция
RS16560016 |  | Комплект шинодержателя | STJ P | Продажи прекращены |  | 2018-11-09 | Шкафная продукция
RS16570012 |  | Комплект шинодержателя | STJ P | Продажи прекращены |  | 2018-11-09 | Шкафная продукция
RS16570016 |  | Комплект шинодержателя | STJ P | Продажи прекращены |  | 2018-11-09 | Шкафная продукция
RS17 |  | Комплект шинодержателя | STJ P | Продажи прекращены |  | 2018-11-09 | Шкафная продукция
RS18 |  | Комплект шинодержателя | STJ P | Продажи прекращены |  | 2018-11-09 | Шкафная продукция
RS19 |  | Комплект шинодержателя | STJ P | Продажи прекращены |  | 2018-11-09 | Шкафная продукция
RS20 |  | Комплект шинодержателя | STJ P | Продажи прекращены |  | 2018-11-09 | Шкафная продукция
RS20540010 |  | Комплект шинодержателя | STJ P | Продажи прекращены |  | 2018-11-09 | Шкафная продукция
RS20560012 |  | Комплект шинодержателя | STJ P | Продажи прекращены |  | 2018-11-09 | Шкафная продукция
RS20560016 |  | Комплект шинодержателя | STJ P | Продажи прекращены |  | 2018-11-09 | Шкафная продукция
RS20570012 |  | Комплект шинодержателя | STJ P | Продажи прекращены |  | 2018-11-09 | Шкафная продукция
RS20570016 |  | Комплект шинодержателя | STJ P | Продажи прекращены |  | 2018-11-09 | Шкафная продукция
RS21 |  | Комплект шинодержателя | STJ P | Продажи прекращены |  | 2018-11-09 | Шкафная продукция
RS22 |  | Комплект шинодержателя | STJ P | Продажи прекращены |  | 2018-11-09 | Шкафная продукция
RS23 |  | Комплект шинодержателя | STJ P | Продажи прекращены |  | 2018-11-09 | Шкафная продукция
RS2312 |  | Комплект шинодержателя | STJ P | Продажи прекращены |  | 2018-11-09 | Шкафная продукция
RS2316 |  | Комплект шинодержателя | STJ P | Продажи прекращены |  | 2018-11-09 | Шкафная продукция
RS2320 |  | Комплект шинодержателя | STJ P | Продажи прекращены |  | 2018-11-09 | Шкафная продукция
RS24 |  | Комплект шинодержателя | STJ P | Продажи прекращены |  | 2018-11-09 | Шкафная продукция
RS2412 |  | Комплект шинодержателя | STJ P | Продажи прекращены |  | 2018-11-09 | Шкафная продукция
RS2416 |  | Комплект шинодержателя | STJ P | Продажи прекращены |  | 2018-11-09 | Шкафная продукция
RS2420 |  | Комплект шинодержателя | STJ P | Продажи прекращены |  | 2018-11-09 | Шкафная продукция
RS25 |  | Комплект шинодержателя | STJ P | Продажи прекращены |  | 2018-11-09 | Шкафная продукция
RS2512 |  | Комплект шинодержателя | STJ P | Продажи прекращены |  | 2018-11-09 | Шкафная продукция
RS2516 |  | Комплект шинодержателя | STJ P | Продажи прекращены |  | 2018-11-09 | Шкафная продукция
RS2520 |  | Комплект шинодержателя | STJ P | Продажи прекращены |  | 2018-11-09 | Шкафная продукция
RS25540010 |  | Комплект шинодержателя | STJ P | Продажи прекращены |  | 2018-11-09 | Шкафная продукция
RS25560012 |  | Комплект шинодержателя | STJ P | Продажи прекращены |  | 2018-11-09 | Шкафная продукция
RS25560016 |  | Комплект шинодержателя | STJ P | Продажи прекращены |  | 2018-11-09 | Шкафная продукция
RS25570012 |  | Комплект шинодержателя | STJ P | Продажи прекращены |  | 2018-11-09 | Шкафная продукция
RS25570016 |  | Комплект шинодержателя | STJ P | Продажи прекращены |  | 2018-11-09 | Шкафная продукция
RS26 |  | Комплект шинодержателя | STJ P | Продажи прекращены |  | 2018-11-09 | Шкафная продукция
RS2612 |  | Комплект шинодержателя | STJ P | Продажи прекращены |  | 2018-11-09 | Шкафная продукция
RS2616 |  | Комплект шинодержателя | STJ P | Продажи прекращены |  | 2018-11-09 | Шкафная продукция
RS2620 |  | Комплект шинодержателя | STJ P | Продажи прекращены |  | 2018-11-09 | Шкафная продукция
RS27 |  | Комплект шинодержателя | STJ P | Продажи прекращены |  | 2018-11-09 | Шкафная продукция
RS2712 |  | Комплект шинодержателя | STJ P | Продажи прекращены |  | 2018-11-09 | Шкафная продукция
RS2716 |  | Комплект шинодержателя | STJ P | Продажи прекращены |  | 2018-11-09 | Шкафная продукция
RS2720 |  | Комплект шинодержателя | STJ P | Продажи прекращены |  | 2018-11-09 | Шкафная продукция
RS28 |  | Комплект шинодержателя | STJ P | Продажи прекращены |  | 2018-11-09 | Шкафная продукция
RS2812 |  | Комплект шинодержателя | STJ P | Продажи прекращены |  | 2018-11-09 | Шкафная продукция
RS2816 |  | Комплект шинодержателя | STJ P | Продажи прекращены |  | 2018-11-09 | Шкафная продукция
RS2820 |  | Комплект шинодержателя | STJ P | Продажи прекращены |  | 2018-11-09 | Шкафная продукция
RS29 |  | Комплект шинодержателя | STJ P | Продажи прекращены |  | 2018-11-09 | Шкафная продукция
RS2912 |  | Комплект шинодержателя | STJ P | Продажи прекращены |  | 2018-11-09 | Шкафная продукция
RS2916 |  | Комплект шинодержателя | STJ P | Продажи прекращены |  | 2018-11-09 | Шкафная продукция
RS2920 |  | Комплект шинодержателя | STJ P | Продажи прекращены |  | 2018-11-09 | Шкафная продукция
RS30 |  | Комплект шинодержателя | STJ P | Продажи прекращены |  | 2018-11-09 | Шкафная продукция
RS3012 |  | Комплект шинодержателя | STJ P | Продажи прекращены |  | 2018-11-09 | Шкафная продукция
RS3016 |  | Комплект шинодержателя | STJ P | Продажи прекращены |  | 2018-11-09 | Шкафная продукция
RS3020 |  | Комплект шинодержателя | STJ P | Продажи прекращены |  | 2018-11-09 | Шкафная продукция
RS32 |  | Комплект шинодержателя | STJ P | Продажи прекращены |  | 2018-11-09 | Шкафная продукция
RS3212 |  | Комплект шинодержателя | STJ P | Продажи прекращены |  | 2018-11-09 | Шкафная продукция
RS3216 |  | Комплект шинодержателя | STJ P | Продажи прекращены |  | 2018-11-09 | Шкафная продукция
RS3220 |  | Комплект шинодержателя | STJ P | Продажи прекращены |  | 2018-11-09 | Шкафная продукция
RS33 |  | Комплект шинодержателя | STJ P | Продажи прекращены |  | 2018-11-09 | Шкафная продукция
RS34 |  | Комплект шинодержателя | STJ P | Продажи прекращены |  | 2018-11-09 | Шкафная продукция
RS36 |  | Комплект шинодержателя | STJ P | Продажи прекращены |  | 2018-11-09 | Шкафная продукция
RS38 |  | Комплект шинодержателя | STJ P | Продажи прекращены |  | 2018-11-09 | Шкафная продукция
RS40 |  | Комплект шинодержателя | STJ P | Продажи прекращены |  | 2018-11-09 | Шкафная продукция
RS42 |  | Комплект шинодержателя | STJ P | Продажи прекращены |  | 2018-11-09 | Шкафная продукция
RS44 |  | Комплект шинодержателя | STJ P | Продажи прекращены |  | 2018-11-09 | Шкафная продукция
RS46 |  | Комплект шинодержателя | STJ P | Продажи прекращены |  | 2018-11-09 | Шкафная продукция
RS48 |  | Комплект шинодержателя | STJ P | Продажи прекращены |  | 2018-11-09 | Шкафная продукция
RS50 |  | Комплект шинодержателя | STJ P | Продажи прекращены |  | 2018-11-09 | Шкафная продукция
RS55 |  | Комплект шинодержателя | STJ P | Продажи прекращены |  | 2018-11-09 | Шкафная продукция
RS5512 |  | Комплект шинодержателя | STJ P | Продажи прекращены |  | 2018-11-09 | Шкафная продукция
RS5516 |  | Комплект шинодержателя | STJ P | Продажи прекращены |  | 2018-11-09 | Шкафная продукция
RS5520 |  | Комплект шинодержателя | STJ P | Продажи прекращены |  | 2018-11-09 | Шкафная продукция
RS56 |  | Комплект шинодержателя | STJ P | Продажи прекращены |  | 2018-11-09 | Шкафная продукция
RS5612 |  | Комплект шинодержателя | STJ P | Продажи прекращены |  | 2018-11-09 | Шкафная продукция
RS5616 |  | Комплект шинодержателя | STJ P | Продажи прекращены |  | 2018-11-09 | Шкафная продукция
RS5620 |  | Комплект шинодержателя | STJ P | Продажи прекращены |  | 2018-11-09 | Шкафная продукция
RS64 |  | Комплект шинодержателя | STJ P | Продажи прекращены |  | 2018-11-09 | Шкафная продукция
RS75 |  | Комплект шинодержателя | STJ P | Продажи прекращены |  | 2018-11-09 | Шкафная продукция
RS77 |  | Комплект шинодержателя | STJ P | Продажи прекращены |  | 2018-11-09 | Шкафная продукция
RS79 |  | Комплект шинодержателя | STJ P | Продажи прекращены |  | 2018-11-09 | Шкафная продукция
RS81 |  | Комплект шинодержателя | STJ P | Продажи прекращены |  | 2018-11-09 | Шкафная продукция
RS83 |  | Комплект шинодержателя | STJ P | Продажи прекращены |  | 2018-11-09 | Шкафная продукция
RS85 |  | Комплект шинодержателя | STJ P | Продажи прекращены |  | 2018-11-09 | Шкафная продукция
RS87 |  | Комплект шинодержателя | STJ P | Продажи прекращены |  | 2018-11-09 | Шкафная продукция
RS89 |  | Комплект шинодержателя | STJ P | Продажи прекращены |  | 2018-11-09 | Шкафная продукция
RS9112 |  | Комплект шинодержателя | STJ P | Продажи прекращены |  | 2018-11-09 | Шкафная продукция
RS9212 |  | Комплект шинодержателя | STJ P | Продажи прекращены |  | 2018-11-09 | Шкафная продукция
RS9316 |  | Комплект шинодержателя | STJ P | Продажи прекращены |  | 2018-11-09 | Шкафная продукция
RS9416 |  | Комплект шинодержателя | STJ P | Продажи прекращены |  | 2018-11-09 | Шкафная продукция
RS9520 |  | Комплект шинодержателя | STJ P | Продажи прекращены |  | 2018-11-09 | Шкафная продукция
RS9620 |  | Комплект шинодержателя | STJ P | Продажи прекращены |  | 2018-11-09 | Шкафная продукция
RS98 |  | Комплект шинодержателя | STJ P | Продажи прекращены |  | 2018-11-09 | Шкафная продукция
RSB101 |  | Плата монтажная втычная, 250А, 3-пол. | STJ P | Продажи прекращены |  | 2018-11-09 | Шкафная продукция
RSB102 |  | Плата монтажная втычная, 250А, 4-пол. | STJ P | Продажи прекращены |  | 2018-11-09 | Шкафная продукция
RSB103 |  | Плата монтажная втычная, 630А, 3-пол. | STJ P | Продажи прекращены |  | 2018-11-09 | Шкафная продукция
RSB104 |  | Плата монтажная втычная, 630А, 4-пол. | STJ P | Продажи прекращены |  | 2018-11-09 | Шкафная продукция
RSB107 |  | Разделитель горизонтальный | STJ P | Продажи прекращены |  | 2018-11-09 | Шкафная продукция
RSB108 |  | Разделитель вертикальный 200мм | STJ P | Продажи прекращены |  | 2018-11-09 | Шкафная продукция
RSB109 |  | Разделитель вертикальный 300мм | STJ P | Продажи прекращены |  | 2018-11-09 | Шкафная продукция
RSR116L | STJRSR116L | Цоколь 100 мм д/осн.шк. 11/6 вент. | STJ P | Продажи прекращены |  | 2018-11-09 | Шкафная продукция
RSR156L |  | Цоколь 100 мм д/осн. шкафа шир.1,5 вент. | STJ P | Продажи прекращены |  | 2018-11-09 | Шкафная продукция
RSR16L |  | Цоколь вентилируемый 1PW, D=625мм | STJ P | Продажи прекращены |  | 2018-11-09 | Шкафная продукция
RSR216L | STJRSR216L | Цоколь 100 мм д/осн.шк. 739х625 вент. | STJ P | Продажи прекращены |  | 2018-11-09 | Шкафная продукция
RSR256L |  | Цоколь 100 мм д/осн. шкафа шир.2,5 вент. | STJ P | Продажи прекращены |  | 2018-11-09 | Шкафная продукция
RSR356L |  | Цоколь вентилируемый 3,5PW, D=625мм | STJ P | Продажи прекращены |  | 2018-11-09 | Шкафная продукция
RSR53 | STJRSR53 | Цоколь 100 мм д/осн.шк. 1356х325 | STJ P | Продажи прекращены |  | 2018-11-09 | Шкафная продукция
RSR66L |  | Цоколь вент. угловой секции,625х625мм | STJ P | Продажи прекращены |  | 2018-11-09 | Шкафная продукция
RSRE61 |  | Цоколь для угловой секции глуб.6 | STJ P | Продажи прекращены |  | 2018-11-09 | Шкафная продукция
RSRE81 | STJRSRE81 | Цоколь для угловой секции 940х825 | STJ P | Продажи прекращены |  | 2018-11-09 | Шкафная продукция
RSW861P2 |  | Панель боковая д/шкафов R, RG 1913x625 | STJ P | Продажи прекращены |  | 2018-11-09 | Шкафная продукция
RT11/6001M | STJRT11/6001M | Дверь модульная с прорезью для T6 фикс. | STJ P | Продажи прекращены |  | 2018-11-09 | Шкафная продукция
RT11/6002M | STJRT11/6002M | Дверь модульная с прорезью T7/X1 фикс. | STJ P | Продажи прекращены |  | 2018-11-09 | Шкафная продукция
RT11/6003M | STJRT11/6003M | Дверь модульная с прорезью T7/X1 выкат. | STJ P | Продажи прекращены |  | 2018-11-09 | Шкафная продукция
RT11/600T | STJRT11/600T | Дверь модульная , высота 600 мм, верхняя | STJ P | Продажи прекращены |  | 2018-11-09 | Шкафная продукция
RT11/600U | STJRT11/600U | Дверь модульная , высота 600 мм, нижняя | STJ P | Продажи прекращены |  | 2018-11-09 | Шкафная продукция
RT1501 | STJRT1501 | Дверь ячейки, сплошная, 150мм | STJ P | Продажи прекращены |  | 2018-11-09 | Шкафная продукция
RT1502 | STJRT1502 | Дверь ячейки с вырезом под рычагТ1,150мм | STJ P | Продажи прекращены |  | 2018-11-09 | Шкафная продукция
RT1503 | STJRT1503 | Дверь ячейки под поворотн ручку Т1,150мм | STJ P | Продажи прекращены |  | 2018-11-09 | Шкафная продукция
RT1504 | STJRT1504 | Дверь ячейки с вырезом под рычагТ2,150мм | STJ P | Продажи прекращены |  | 2018-11-09 | Шкафная продукция
RT1505 | STJRT1505 | Дверь ячейки под поворотн ручку Т2,150мм | STJ P | Продажи прекращены |  | 2018-11-09 | Шкафная продукция
RT1506 | STJRT1506 | Дверь ячейки под прибор, 150мм | STJ P | Продажи прекращены |  | 2018-11-09 | Шкафная продукция
RT2/1350U | STJRT2/1350U | Дверь модульная, высота 1350мм | STJ P | Продажи прекращены |  | 2018-11-09 | Шкафная продукция
RT2/300T | STJRT2/300T | Дверь модульная, высота 300 мм, верхняя | STJ P | Продажи прекращены |  | 2018-11-09 | Шкафная продукция
RT2/300U | STJRT2/300U | Дверь модульная, высота 300 мм, нижняя | STJ P | Продажи прекращены |  | 2018-11-09 | Шкафная продукция
RT2/450T | STJRT2/450T | Дверь модульная высота 450 мм, верхняя | STJ P | Продажи прекращены |  | 2018-11-09 | Шкафная продукция
RT2/450TS | STJRT2/450TS | Дверь модульная прозрачная, высота 450мм | STJ P | Продажи прекращены |  | 2018-11-09 | Шкафная продукция
RT2/450U | STJRT2/450U | Дверь модульная, высота 450 мм, нижняя | STJ P | Продажи прекращены |  | 2018-11-09 | Шкафная продукция
RT2/6001M | STJRT2/6001M | Дверь модульная с прорезью для S7 вык. | STJ P | Продажи прекращены |  | 2018-11-09 | Шкафная продукция
RT2/6002M | STJRT2/6002M | Дверь модульная с прорезью для S7 фикс. | STJ P | Продажи прекращены |  | 2018-11-09 | Шкафная продукция
RT2/6003M | STJRT2/6003M | Дверь модульная с прорезью для E2 | STJ P | Продажи прекращены |  | 2018-11-09 | Шкафная продукция
RT2/600T | STJRT2/600T | Дверь модульная, высота 600 мм, верхняя | STJ P | Продажи прекращены |  | 2018-11-09 | Шкафная продукция
RT2/600U | STJRT2/600U | Дверь модульная, высота 600 мм, нижняя | STJ P | Продажи прекращены |  | 2018-11-09 | Шкафная продукция
RT2/9001M | STJRT2/9001M | Дверь модульная с прорезью для SlimLine | STJ P | Продажи прекращены |  | 2018-11-09 | Шкафная продукция
RT2/9004M |  | Дверь модульная Ш2/В900 для SlimLine | STJ P | Продажи прекращены |  | 2018-11-09 | Шкафная продукция
RT2/900T | STJRT2/900T | Дверь модульная, высота 900 мм, верхняя | STJ P | Продажи прекращены |  | 2018-11-09 | Шкафная продукция
RT2/900U | STJRT2/900U | Дверь модульная, высота 900 мм, нижняя | STJ P | Продажи прекращены |  | 2018-11-09 | Шкафная продукция
RT2001 | STJRT2001 | Дверь ячейки, сплошная, 200мм | STJ P | Продажи прекращены |  | 2018-11-09 | Шкафная продукция
RT2002 | STJRT2002 | Дверь ячейки с вырезом под рычагТ3,200мм | STJ P | Продажи прекращены |  | 2018-11-09 | Шкафная продукция
RT2003 | STJRT2003 | Дверь ячейки под поворотн ручку Т3,200мм | STJ P | Продажи прекращены |  | 2018-11-09 | Шкафная продукция
RT2004 | STJRT2004 | Дверь ячейки с вырезом под рычагТ4,200мм | STJ P | Продажи прекращены |  | 2018-11-09 | Шкафная продукция
RT2005 | STJRT2005 | Дверь ячейки под поворотн ручку Т4,200мм | STJ P | Продажи прекращены |  | 2018-11-09 | Шкафная продукция
RT2006 | STJRT2006 | Дверь ячейки с вырезом под рычагТ5,200мм | STJ P | Продажи прекращены |  | 2018-11-09 | Шкафная продукция
RT3/300T | STJRT3/300T | Дверь модульная, высота 300 мм, верхняя | STJ P | Продажи прекращены |  | 2018-11-09 | Шкафная продукция
RT3/450T | STJRT3/450T | Дверь модульная, высота 450 мм, верхняя | STJ P | Продажи прекращены |  | 2018-11-09 | Шкафная продукция
RT3/450U | STJRT3/450U | Дверь модульная, высота 450 мм, нижняя | STJ P | Продажи прекращены |  | 2018-11-09 | Шкафная продукция
RT3/6001M | STJRT3/6001M | Дверь модульная с прорезью для E3 | STJ P | Продажи прекращены |  | 2018-11-09 | Шкафная продукция
RT3/600T | STJRT3/600T | Дверь модульная, высота 600 мм, верхняя | STJ P | Продажи прекращены |  | 2018-11-09 | Шкафная продукция
RT3/600U | STJRT3/600U | Дверь модульная, высота 600 мм, нижняя | STJ P | Продажи прекращены |  | 2018-11-09 | Шкафная продукция
RT3/750T | STJRT3/750T | Дверь модульная, высота 750 мм, верхняя | STJ P | Продажи прекращены |  | 2018-11-09 | Шкафная продукция
RT3/750U | STJRT3/750U | Дверь модульная, высота 750 мм, нижняя | STJ P | Продажи прекращены |  | 2018-11-09 | Шкафная продукция
RT3/9001M | STJRT3/9001M | Дверь модульная с прорезью для SlimLine | STJ P | Продажи прекращены |  | 2018-11-09 | Шкафная продукция
RT3/9004M |  | Дверь модульная Ш3/В900 для SlimLine | STJ P | Продажи прекращены |  | 2018-11-09 | Шкафная продукция
RT3/900T | STJRT3/900T | Дверь модульная, высота 900 мм, верхняя | STJ P | Продажи прекращены |  | 2018-11-09 | Шкафная продукция
RT3/900U | STJRT3/900U | Дверь модульная, высота 900 мм, нижняя | STJ P | Продажи прекращены |  | 2018-11-09 | Шкафная продукция
RT3001 | STJRT3001 | Дверь ячейки, сплошная, 300мм | STJ P | Продажи прекращены |  | 2018-11-09 | Шкафная продукция
RT3002 | STJRT3002 | Дверь ячейки с вырезом под рычагТ5,300мм | STJ P | Продажи прекращены |  | 2018-11-09 | Шкафная продукция
RT3003 | STJRT3003 | Дверь ячейки под поворотн ручку Т5,300мм | STJ P | Продажи прекращены |  | 2018-11-09 | Шкафная продукция
RT3004 | STJRT3004 | Дверь ячейки с вырезом под рычагТ5,300мм | STJ P | Продажи прекращены |  | 2018-11-09 | Шкафная продукция
RT3007 |  | Дверь ячейки, 300мм | STJ P | Продажи прекращены |  | 2018-11-09 | Шкафная продукция
RT4001 | STJRT4001 | Дверь ячейки, сплошная, 400мм | STJ P | Продажи прекращены |  | 2018-11-09 | Шкафная продукция
RT48L1 |  | Дверь передняя, левая B4/H8 | STJ P | Продажи прекращены |  | 2018-11-09 | Шкафная продукция
RT48R1 |  | Дверь передняя, правая B4/H8 | STJ P | Продажи прекращены |  | 2018-11-09 | Шкафная продукция
RT6001 | STJRT6001 | Дверь ячейки, сплошная, 600мм | STJ P | Продажи прекращены |  | 2018-11-09 | Шкафная продукция
RT8001 | STJRT8001 | Дверь ячейки, сплошная, 800мм | STJ P | Продажи прекращены |  | 2018-11-09 | Шкафная продукция
RT9001 | STJRT9001 | Дверь ячейки, сплошная, 900мм | STJ P | Продажи прекращены |  | 2018-11-09 | Шкафная продукция
RTA21P2 | STJRTA21P2 | Панели выравнивающие для мод.дверей | STJ P | Продажи прекращены |  | 2018-11-09 | Шкафная продукция
RTA31P2 | STJRTA31P2 | Панели выравнивающие для мод.дверей | STJ P | Продажи прекращены |  | 2018-11-09 | Шкафная продукция
RTAA15 |  | Крышка ячейки под повор. рук. Т1-Т2 Н150 | STJ P | Продажи прекращены |  | 2018-11-09 | Шкафная продукция
RTAB20 |  | Крышка ячейки под повор. рук. Т3 Н200 | STJ P | Продажи прекращены |  | 2018-11-09 | Шкафная продукция
RTAC20 |  | Крышка ячейки под повор. рук. Т4 Н200 | STJ P | Продажи прекращены |  | 2018-11-09 | Шкафная продукция
RTAD30 |  | Крышка ячейки под повор. рук. Т5 Н300 | STJ P | Продажи прекращены |  | 2018-11-09 | Шкафная продукция
RTAG15 |  | Крышка ячейки глухая Н150 | STJ P | Продажи прекращены |  | 2018-11-09 | Шкафная продукция
RTAG20 |  | Крышка ячейки глухая Н200 | STJ P | Продажи прекращены |  | 2018-11-09 | Шкафная продукция
RTAG30 |  | Крышка ячейки глухая Н300 | STJ P | Продажи прекращены |  | 2018-11-09 | Шкафная продукция
RTAG40 |  | Крышка ячейки глухая Н400 | STJ P | Продажи прекращены |  | 2018-11-09 | Шкафная продукция
RTAG60 |  | Крышка ячейки глухая Н500 | STJ P | Продажи прекращены |  | 2018-11-09 | Шкафная продукция
RTAG80 |  | Крышка ячейки глухая Н600 | STJ P | Продажи прекращены |  | 2018-11-09 | Шкафная продукция
RTAG90 |  | Крышка ячейки глухая Н700 | STJ P | Продажи прекращены |  | 2018-11-09 | Шкафная продукция
RTAM20 |  | Крышка ячейки под мот. привод. Т4 Н200 | STJ P | Продажи прекращены |  | 2018-11-09 | Шкафная продукция
RTAN30 |  | Крышка ячейки под мот. привод. Т5 Н300 | STJ P | Продажи прекращены |  | 2018-11-09 | Шкафная продукция
RTB1560 |  | Крышка глухая Н600 шир. 1,5 | STJ P | Продажи прекращены |  | 2018-11-09 | Шкафная продукция
RTB213 |  | Крышка глухая Н1350 шир. 2 | STJ P | Продажи прекращены |  | 2018-11-09 | Шкафная продукция
RTB2560 |  | Крышка глухая Н600 шир. 2,5 | STJ P | Продажи прекращены |  | 2018-11-09 | Шкафная продукция
RTB260 |  | Крышка глухая Н600 шир. 2 | STJ P | Продажи прекращены |  | 2018-11-09 | Шкафная продукция
RTB313 |  | Крышка глухая Н1350 шир. 3 | STJ P | Продажи прекращены |  | 2018-11-09 | Шкафная продукция
RTB3560 |  | Крышка глухая Н600 шир. 3,5 | STJ P | Продажи прекращены |  | 2018-11-09 | Шкафная продукция
RTB360 |  | Крышка глухая Н600 шир. 3 | STJ P | Продажи прекращены |  | 2018-11-09 | Шкафная продукция
RTB413 |  | Крышка глухая Н1350 шир. 4 | STJ P | Продажи прекращены |  | 2018-11-09 | Шкафная продукция
RTB460 |  | Крышка глухая Н600 шир. 4 | STJ P | Продажи прекращены |  | 2018-11-09 | Шкафная продукция
RTB490 |  | Крышка глухая Н900 шир. 4 | STJ P | Продажи прекращены |  | 2018-11-09 | Шкафная продукция
RTBB12560 |  | Крышка защитн.секц.,2хT6,фикс,2,5PW,H600 | STJ P | Продажи прекращены |  | 2018-11-09 | Шкафная продукция
RTBB3360 |  | Крышка защитн.секц.,2хT6,вык.,3PW,H600 | STJ P | Продажи прекращены |  | 2018-11-09 | Шкафная продукция
RTBC1460 |  | Крышка защитн.секц.,3хT6,фикс.,4PW,H600 | STJ P | Продажи прекращены |  | 2018-11-09 | Шкафная продукция
RTBE12560 |  | Крышка для 2хТ7/Х1 фикс Н600 шир. 2,5 | STJ P | Продажи прекращены |  | 2018-11-09 | Шкафная продукция
RTBE3360 |  | Крышка для 2хТ7/Х1 фикс Н600 шир. 3 | STJ P | Продажи прекращены |  | 2018-11-09 | Шкафная продукция
RTBF1460 |  | Крышка для 3хТ7/Х1 фикс Н600 шир. 4 | STJ P | Продажи прекращены |  | 2018-11-09 | Шкафная продукция
RTBMD290 |  | Крышка для XR Н900 шир. 2 | STJ P | Продажи прекращены |  | 2018-11-09 | Шкафная продукция
RTBMD390 |  | Крышка для XR Н900 шир. 3 | STJ P | Продажи прекращены |  | 2018-11-09 | Шкафная продукция
RTBMD490 |  | Крышка защитн. выкл.нагр.XR,4PW,H900 | STJ P | Продажи прекращены |  | 2018-11-09 | Шкафная продукция
RTBNDB213 |  | Крышка защит.нижн.выкл.нагр.IL,2PW,H1350 | STJ P | Продажи прекращены |  | 2018-11-09 | Шкафная продукция
RTBNDB313 |  | Крышка защит.нижн.выкл.нагр.IL,3PW,H1350 | STJ P | Продажи прекращены |  | 2018-11-09 | Шкафная продукция
RTBNDB413 |  | Крышка защит.нижн.выкл.нагр.IL,4PW,H1350 | STJ P | Продажи прекращены |  | 2018-11-09 | Шкафная продукция
RTBNDT213 |  | Крышка защит.верх.выкл.нагр.IL,2PW,H1350 | STJ P | Продажи прекращены |  | 2018-11-09 | Шкафная продукция
RTBNDT313 |  | Крышка защит.верх.выкл.нагр.IL,3PW,H1350 | STJ P | Продажи прекращены |  | 2018-11-09 | Шкафная продукция
RTBNDT413 |  | Крышка защит.верх.выкл.нагр.IL,4PW,H1350 | STJ P | Продажи прекращены |  | 2018-11-09 | Шкафная продукция
RTBRDB213 |  | Крышка защит.нижн.выкл.нагр.Wo,2PW,H1350 | STJ P | Продажи прекращены |  | 2018-11-09 | Шкафная продукция
RTBRDB313 |  | Крышка защит.нижн.выкл.нагр.Wo,3PW,H1350 | STJ P | Продажи прекращены |  | 2018-11-09 | Шкафная продукция
RTBRDB413 |  | Крышка защит.нижн.выкл.нагр.Wo,4PW,H1350 | STJ P | Продажи прекращены |  | 2018-11-09 | Шкафная продукция
RTBRDT213 |  | Крышка защит.верх.выкл.нагр.Wo,2PW,H1350 | STJ P | Продажи прекращены |  | 2018-11-09 | Шкафная продукция
RTBRDT313 |  | Крышка защит.верх.выкл.нагр.Wo,3PW,H1350 | STJ P | Продажи прекращены |  | 2018-11-09 | Шкафная продукция
RTBRDT413 |  | Крышка защит.верх.выкл.нагр.Wo,4PW,H1350 | STJ P | Продажи прекращены |  | 2018-11-09 | Шкафная продукция
RTBUD290 |  | Крышка защитн. выкл.нагр.SA,2PW,H900 | STJ P | Продажи прекращены |  | 2018-11-09 | Шкафная продукция
RTBUD390 |  | Крышка защитн. выкл.нагр.SA,3PW,H900 | STJ P | Продажи прекращены |  | 2018-11-09 | Шкафная продукция
RTBUD490 |  | Крышка защитн. выкл.нагр.SA,4PW,H900 | STJ P | Продажи прекращены |  | 2018-11-09 | Шкафная продукция
RTBVDB213 |  | Крышка защит.нижняя для SL/EF,2PW,H1350 | STJ P | Продажи прекращены |  | 2018-11-09 | Шкафная продукция
RTBVDB313 |  | Крышка защит.нижняя для SL/EF,3PW,H1350 | STJ P | Продажи прекращены |  | 2018-11-09 | Шкафная продукция
RTBVDB413 |  | Крышка защит.нижняя для SL/EF,4PW,H1350 | STJ P | Продажи прекращены |  | 2018-11-09 | Шкафная продукция
RTBVDT213 |  | Крышка защит.верхняя для SL/EF,2PW,H1350 | STJ P | Продажи прекращены |  | 2018-11-09 | Шкафная продукция
RTBVDT313 |  | Крышка защит.верхняя для SL/EF,3PW,H1350 | STJ P | Продажи прекращены |  | 2018-11-09 | Шкафная продукция
RTBVDT413 |  | Крышка защит.верхняя для SL/EF,4PW,H1350 | STJ P | Продажи прекращены |  | 2018-11-09 | Шкафная продукция
RTCK48L |  | Дверь отсека с ячейками подкл. каб. Н8 | STJ P | Продажи прекращены |  | 2018-11-09 | Шкафная продукция
RTCS48L |  | Дверь отсека со втычн. ячейками Н8 | STJ P | Продажи прекращены |  | 2018-11-09 | Шкафная продукция
RTD18 |  | Дверь сплошная, 1 PW, OH 8 | STJ P | Продажи прекращены |  | 2018-11-09 | Шкафная продукция
RTD258 |  | Дверь сплошная, 2,5 PW, OH 8 | STJ P | Продажи прекращены |  | 2018-11-09 | Шкафная продукция
RTD38 |  | Дверь сплошная, 3 PW, OH 8 | STJ P | Продажи прекращены |  | 2018-11-09 | Шкафная продукция
RTS15 |  | Профиль разделения мод. дверей шир. 1,5 | STJ P | Продажи прекращены |  | 2018-11-09 | Шкафная продукция
RTS1545 |  | Дверь модульная Н450 шир.1,5 | STJ P | Продажи прекращены |  | 2018-11-09 | Шкафная продукция
RTS1560 |  | Дверь модульная Н600 шир.1,5 | STJ P | Продажи прекращены |  | 2018-11-09 | Шкафная продукция
RTS1575 |  | Дверь модульная Н750 шир.1,5 | STJ P | Продажи прекращены |  | 2018-11-09 | Шкафная продукция
RTS1590 |  | Дверь модульная Н900 шир.1,5 | STJ P | Продажи прекращены |  | 2018-11-09 | Шкафная продукция
RTS245 |  | Дверь модульная Н450 шир.2 | STJ P | Продажи прекращены |  | 2018-11-09 | Шкафная продукция
RTS25 |  | Профиль разделения мод. дверей шир. 2,5 | STJ P | Продажи прекращены |  | 2018-11-09 | Шкафная продукция
RTS2545 |  | Дверь модульная Н450 шир.2,5 | STJ P | Продажи прекращены |  | 2018-11-09 | Шкафная продукция
RTS2560 |  | Дверь модульная Н600 шир.2,5 | STJ P | Продажи прекращены |  | 2018-11-09 | Шкафная продукция
RTS2575 |  | Дверь модульная Н750 шир.2,5 | STJ P | Продажи прекращены |  | 2018-11-09 | Шкафная продукция
RTS2590 |  | Дверь модульная Н900 шир.2,5 | STJ P | Продажи прекращены |  | 2018-11-09 | Шкафная продукция
RTS290 |  | Дверь модульная Н900 шир.2 | STJ P | Продажи прекращены |  | 2018-11-09 | Шкафная продукция
RTS345 |  | Дверь модульная Н450 шир.3 | STJ P | Продажи прекращены |  | 2018-11-09 | Шкафная продукция
RTS35 |  | Профиль разделения мод. дверей шир. 3,5 | STJ P | Продажи прекращены |  | 2018-11-09 | Шкафная продукция
RTS3545 |  | Дверь модульная Н450 шир.3,5 | STJ P | Продажи прекращены |  | 2018-11-09 | Шкафная продукция
RTS3560 |  | Дверь модульная Н600 шир.3,5 | STJ P | Продажи прекращены |  | 2018-11-09 | Шкафная продукция
RTS3575 |  | Дверь модульная Н750 шир.3,5 | STJ P | Продажи прекращены |  | 2018-11-09 | Шкафная продукция
RTS3590 |  | Дверь модульная Н900 шир.3,5 | STJ P | Продажи прекращены |  | 2018-11-09 | Шкафная продукция
RTS390 |  | Дверь модульная Н900 шир.3 | STJ P | Продажи прекращены |  | 2018-11-09 | Шкафная продукция
RTS490 |  | Дверь модульная Н900 шир.4 | STJ P | Продажи прекращены |  | 2018-11-09 | Шкафная продукция
RTSA11560 |  | Дверь сегм.вправо 1xT6,фикс.,1,5PW,H600 | STJ P | Продажи прекращены |  | 2018-11-09 | Шкафная продукция
RTSA1260 |  | Дверь сегм.вправо 1xT6,фикс.,2PW,H600 | STJ P | Продажи прекращены |  | 2018-11-09 | Шкафная продукция
RTSA31560 |  | Дверь сегм.,влево 1xT6,выкат.,1,5PW,H600 | STJ P | Продажи прекращены |  | 2018-11-09 | Шкафная продукция
RTSA3260 |  | Дверь сегм.влево 1xT6,выкатн.,2PW,H600 | STJ P | Продажи прекращены |  | 2018-11-09 | Шкафная продукция
RTSA41560 |  | Дверь сегм.влево 1xT6,фикс.,1,5PW,H600 | STJ P | Продажи прекращены |  | 2018-11-09 | Шкафная продукция
RTSA4260 |  | Дверь сегм.влево 1xT6,фикс.,2PW,H600 | STJ P | Продажи прекращены |  | 2018-11-09 | Шкафная продукция
RTSA61560 |  | Дверь сегм.вправо 1xT6,выкат.,1,5PW,H600 | STJ P | Продажи прекращены |  | 2018-11-09 | Шкафная продукция
RTSA6260 |  | Дверь сегм.вправо 1xT6,выкатн.,2PW,H600 | STJ P | Продажи прекращены |  | 2018-11-09 | Шкафная продукция
RTSD11560 |  | Крышка для 1хТ7/Х1 фикс Н600 шир. 1,5 прав. | STJ P | Продажи прекращены |  | 2018-11-09 | Шкафная продукция
RTSD1260 |  | Дверь сегм.вправо T7/X1,фикс.,2PW,H600 | STJ P | Продажи прекращены |  | 2018-11-09 | Шкафная продукция
RTSD31560 |  | Крышка для 1хТ7/Х1 вык. Н600 шир. 1,5 лев. | STJ P | Продажи прекращены |  | 2018-11-09 | Шкафная продукция
RTSD3260 |  | Дверь сегм.влево T7/X1,выкатн.,2PW,H600 | STJ P | Продажи прекращены |  | 2018-11-09 | Шкафная продукция
RTSD41560 |  | Крышка для 1хТ7/Х1 фикс Н600 шир. 1,5 лев. | STJ P | Продажи прекращены |  | 2018-11-09 | Шкафная продукция
RTSD4260 |  | Дверь сегм.влево T7/X1,фикс.,2PW,H600 | STJ P | Продажи прекращены |  | 2018-11-09 | Шкафная продукция
RTSD61560 |  | Крышка для 1хТ7/Х1 вык. Н600 шир. 1,5 прав. | STJ P | Продажи прекращены |  | 2018-11-09 | Шкафная продукция
RTSD6260 |  | Дверь сегм.вправо T7/X1,выкатн.,2PW,H600 | STJ P | Продажи прекращены |  | 2018-11-09 | Шкафная продукция
RTSG8260 |  | Крышка для 1хЕ2 Н600 шир. 2 лев. | STJ P | Продажи прекращены |  | 2018-11-09 | Шкафная продукция
RTSH8360 |  | Крышка для 1хЕ2 Н600 шир. 3 лев. | STJ P | Продажи прекращены |  | 2018-11-09 | Шкафная продукция
RTT11 | STJRTT11 | Профиль разделения модульных дверей | STJ P | Продажи прекращены |  | 2018-11-09 | Шкафная продукция
RTT3 | STJRTT3 | Профиль разделения модульных дверей | STJ P | Продажи прекращены |  | 2018-11-09 | Шкафная продукция
RTTC | STJRTTC | Профиль разделения дверей, для ячеек | STJ P | Продажи прекращены |  | 2018-11-09 | Шкафная продукция
RTW1 | STJRTW1 | Перегородка горизонтальная | STJ P | Продажи прекращены |  | 2018-11-09 | Шкафная продукция
RTW1501 | STJRTW1501 | Перегородка вертикальная 150мм | STJ P | Продажи прекращены |  | 2018-11-09 | Шкафная продукция
RTW1502 | STJRTW1502 | Перегородка вертикальная 150мм | STJ P | Продажи прекращены |  | 2018-11-09 | Шкафная продукция
RTW1503 | STJRTW1503 | Перегородка вертикальная 150мм | STJ P | Продажи прекращены |  | 2018-11-09 | Шкафная продукция
RTW1504 | STJRTW1504 | Перегородка вертикальная 150мм | STJ P | Продажи прекращены |  | 2018-11-09 | Шкафная продукция
RTW2001 | STJRTW2001 | Перегородка вертикальная 200мм | STJ P | Продажи прекращены |  | 2018-11-09 | Шкафная продукция
RTW2002 | STJRTW2002 | Перегородка вертикальная 200мм | STJ P | Продажи прекращены |  | 2018-11-09 | Шкафная продукция
RTW2003 | STJRTW2003 | Перегородка вертикальная 200мм | STJ P | Продажи прекращены |  | 2018-11-09 | Шкафная продукция
RTW2004 | STJRTW2004 | Перегородка вертикальная 200мм | STJ P | Продажи прекращены |  | 2018-11-09 | Шкафная продукция
RTW2501 | STJRTW2501 | Комплект разделительный для S7 | STJ P | Продажи прекращены |  | 2018-11-09 | Шкафная продукция
RTW2502 | STJRTW2502 | Комплект разделительный для E2 фикс | STJ P | Продажи прекращены |  | 2018-11-09 | Шкафная продукция
RTW2503 | STJRTW2503 | Комплект разделительный для E2 выкат | STJ P | Продажи прекращены |  | 2018-11-09 | Шкафная продукция
RTW2504 | STJRTW2504 | Комплект разделительный для E3 фикс | STJ P | Продажи прекращены |  | 2018-11-09 | Шкафная продукция
RTW2505 | STJRTW2505 | Комплект разделительный для E3 выкат | STJ P | Продажи прекращены |  | 2018-11-09 | Шкафная продукция
RTW2507 | STJRTW2507 | Комплект разделительный для E2 выкат | STJ P | Продажи прекращены |  | 2018-11-09 | Шкафная продукция
RTW2508 | STJRTW2508 | Комплект разделительный для E3 фикс | STJ P | Продажи прекращены |  | 2018-11-09 | Шкафная продукция
RTW2509 | STJRTW2509 | Комплект разделительный для E3 выкат | STJ P | Продажи прекращены |  | 2018-11-09 | Шкафная продукция
RTW2540021 |  | Комплект перегородок по форме 2B, д/SlimLine, шир. 2 пан., 2500А | STJ P | Продажи прекращены |  | 2018-11-09 | Шкафная продукция
RTW2541021 |  | Комплект перегородок по форме 2B, д/SlimLine, шир. 3 пан., 2500А | STJ P | Продажи прекращены |  | 2018-11-09 | Шкафная продукция
RTW254802 | STJRTW254802 | Комплект разделительный | STJ P | Продажи прекращены |  | 2018-11-09 | Шкафная продукция
RTW254902 |  | Комплект перегородок по форме 2B | STJ P | Продажи прекращены |  | 2018-11-09 | Шкафная продукция
RTW2550021 |  | Комплект перегородок по форме 2B для панели ответвления шин, 2500А | STJ P | Продажи прекращены |  | 2018-11-09 | Шкафная продукция
RTW255202 | STJRTW255202 | Комплект перегородок по форме 2B | STJ P | Продажи прекращены |  | 2018-11-09 | Шкафная продукция
RTW255302 | STJRTW255302 | Комплект перегородок по форме 2B | STJ P | Продажи прекращены |  | 2018-11-09 | Шкафная продукция
RTW255402 | STJRTW255402 | Комплект перегородок по форме 2B | STJ P | Продажи прекращены |  | 2018-11-09 | Шкафная продукция
RTW255602 | STJRTW255602 | Комплект перегородок по форме 2B | STJ P | Продажи прекращены |  | 2018-11-09 | Шкафная продукция
RTW255702 | STJRTW255702 | Комплект перегородок по форме 2B | STJ P | Продажи прекращены |  | 2018-11-09 | Шкафная продукция
RTW256102 |  | Комплект перегородок по форме 2B | STJ P | Продажи прекращены |  | 2018-11-09 | Шкафная продукция
RTW256302 |  | Комплект перегородок по форме 2B | STJ P | Продажи прекращены |  | 2018-11-09 | Шкафная продукция
RTW2P2 | STJRTW2P2 | Комплект горизонт перегородок верх/низ | STJ P | Продажи прекращены |  | 2018-11-09 | Шкафная продукция
RTW3001 | STJRTW3001 | Перегородка вертикальная 300мм | STJ P | Продажи прекращены |  | 2018-11-09 | Шкафная продукция
RTW3002 | STJRTW3002 | Перегородка вертикальная 300мм | STJ P | Продажи прекращены |  | 2018-11-09 | Шкафная продукция
RTW3003 | STJRTW3003 | Перегородка вертикальная 300мм | STJ P | Продажи прекращены |  | 2018-11-09 | Шкафная продукция
RTW3004 | STJRTW3004 | Перегородка вертикальная 300мм | STJ P | Продажи прекращены |  | 2018-11-09 | Шкафная продукция
RTW3541021 |  | Комплект перегородок по форме 2B, д/SlimLine, шир. 2 пан., 3500А | STJ P | Продажи прекращены |  | 2018-11-09 | Шкафная продукция
RTW355302 |  | Комплект перегородок по форме 2B | STJ P | Продажи прекращены |  | 2018-11-09 | Шкафная продукция
RTW356302 |  | Комплект перегородок по форме 2B | STJ P | Продажи прекращены |  | 2018-11-09 | Шкафная продукция
RTW4001 | STJRTW4001 | Перегородка вертикальная 400мм | STJ P | Продажи прекращены |  | 2018-11-09 | Шкафная продукция
RTW4002 | STJRTW4002 | Комплект разделительный для E4 выкат | STJ P | Продажи прекращены |  | 2018-11-09 | Шкафная продукция
RTW4003 | STJRTW4003 | Комплект разделительный для E4 выкат | STJ P | Продажи прекращены |  | 2018-11-09 | Шкафная продукция
RTW4004 | STJRTW4004 | Комплект разделительный 400мм | STJ P | Продажи прекращены |  | 2018-11-09 | Шкафная продукция
RTW4005 | STJRTW4005 | Комплект разделительный для E3 выкат | STJ P | Продажи прекращены |  | 2018-11-09 | Шкафная продукция
RTW4041021 |  | Комплект перегородок по форме 2B, д/SlimLine, шир. 3 пан., 4000А | STJ P | Продажи прекращены |  | 2018-11-09 | Шкафная продукция
RTW405202 |  | Комплект перегородок по форме 2B для панели распределения шир. 4 пан., 4000А | STJ P | Продажи прекращены |  | 2018-11-09 | Шкафная продукция
RTW405302 |  | Комплект перегородок по форме 2B для панели распределения шир. 2,5, 4000А | STJ P | Продажи прекращены |  | 2018-11-09 | Шкафная продукция
RTW6001 | STJRTW6001 | Перегородка вертикальная 600мм | STJ P | Продажи прекращены |  | 2018-11-09 | Шкафная продукция
RTW6004 | STJRTW6004 | Перегородка вертикальная 600мм | STJ P | Продажи прекращены |  | 2018-11-09 | Шкафная продукция
RTW8001 | STJRTW8001 | Перегородка вертикальная 800мм | STJ P | Продажи прекращены |  | 2018-11-09 | Шкафная продукция
RTW8004 | STJRTW8004 | Перегородка вертикальная 800мм | STJ P | Продажи прекращены |  | 2018-11-09 | Шкафная продукция
RTW887 |  | Стенка разделительная для шкафа #/8R8 | STJ P | Продажи прекращены |  | 2018-11-09 | Шкафная продукция
RTW9001 | STJRTW9001 | Перегородка вертикальная 900мм | STJ P | Продажи прекращены |  | 2018-11-09 | Шкафная продукция
RTW9004 | STJRTW9004 | Перегородка вертикальная 900мм | STJ P | Продажи прекращены |  | 2018-11-09 | Шкафная продукция
RZ100 | STJRZ100 | Профиль для установки Е2 выкатного исп. | STJ P | Продажи прекращены |  | 2018-11-09 | Шкафная продукция
RZ104 | STJRZ104 | Профиль для установки Е4 выкатного исп. | STJ P | Продажи прекращены |  | 2018-11-09 | Шкафная продукция
RZ105 |  | Скоба монтажная для ZX522 | STJ P | Продажи прекращены |  | 2018-11-09 | Шкафная продукция
RZ106 | STJRZ106 | Консоль установочная для SlimLine шир 2 | STJ P | Продажи прекращены |  | 2018-11-09 | Шкафная продукция
RZ1061 |  | Консоль установочная для SlimLine шир 2 | STJ P | Продажи прекращены |  | 2018-11-09 | Шкафная продукция
RZ107 | STJRZ107 | Консоль установочная для SlimLine шир 3 | STJ P | Продажи прекращены |  | 2018-11-09 | Шкафная продукция
RZ1071 |  | Консоль установочная для SlimLine шир 3 | STJ P | Продажи прекращены |  | 2018-11-09 | Шкафная продукция
RZ10P2 |  | Уплотнитель резиновый 2шт. | STJ P | Продажи прекращены |  | 2018-11-09 | Шкафная продукция
RZ110P10 | STJRZ110P10 | Скоба монтажная для ZX559 | STJ P | Продажи прекращены |  | 2018-11-09 | Шкафная продукция
RZ114 | STJRZ114 | Профиль монтажный | STJ P | Продажи прекращены |  | 2018-11-09 | Шкафная продукция
RZ121 | STJRZ121 | Профиль №10 для Triline глубиной 625мм | STJ P | Продажи прекращены |  | 2018-11-09 | Шкафная продукция
RZ123 | STJRZ123 | Рейка монтажная для кабельных зажимов | STJ P | Продажи прекращены |  | 2018-11-09 | Шкафная продукция
RZ125 | STJRZ125 | Профиль по высоте для угловой секции OH8 | STJ P | Продажи прекращены |  | 2018-11-09 | Шкафная продукция
RZ126 | STJRZ126 | Держатель изолятора | STJ P | Продажи прекращены |  | 2018-11-09 | Шкафная продукция
RZ127 | STJRZ127 | Держатель для ZT29 | STJ P | Продажи прекращены |  | 2018-11-09 | Шкафная продукция
RZ129 | STJRZ129 | Скоба монтажная | STJ P | Продажи прекращены |  | 2018-11-09 | Шкафная продукция
RZ131 | STJRZ131 | Держатель изолятора, 3 панели шириной | STJ P | Продажи прекращены |  | 2018-11-09 | Шкафная продукция
RZ132 | STJRZ132 | Держатель изолятора, 4 панели шириной | STJ P | Продажи прекращены |  | 2018-11-09 | Шкафная продукция
RZ133P6 | STJRZ133P6 | Колпачки торцевые на шину (упак = 6 шт.) | STJ P | Продажи прекращены |  | 2018-11-09 | Шкафная продукция
RZ135 | STJRZ135 | Профиль вертикальн. для секционных ячеек | STJ P | Продажи прекращены |  | 2018-11-09 | Шкафная продукция
RZ136 | STJRZ136 | Траверса монтажная для изолятора | STJ P | Продажи прекращены |  | 2018-11-09 | Шкафная продукция
RZ137 | STJRZ137 | Скоба монтажная N+PE | STJ P | Продажи прекращены |  | 2018-11-09 | Шкафная продукция
RZ138 | STJRZ138 | Скоба монтажная N+PE | STJ P | Продажи прекращены |  | 2018-11-09 | Шкафная продукция
RZ139 |  | Монтажная скоба для N+PE | STJ P | Продажи прекращены |  | 2018-11-09 | Шкафная продукция
RZ140 | STJRZ140 | Скоба монтажная | STJ P | Продажи прекращены |  | 2018-11-09 | Шкафная продукция
RZ141 |  | Скоба монтажная | STJ P | Продажи прекращены |  | 2018-11-09 | Шкафная продукция
RZ142 |  | Скоба монтажная | STJ P | Продажи прекращены |  | 2018-11-09 | Шкафная продукция
RZ157 | STJRZ157 | Плата монтажная для для T6 фикс. | STJ P | Продажи прекращены |  | 2018-11-09 | Шкафная продукция
RZ158 | STJRZ158 | Плата монтажная для для T7/X1 фикс. | STJ P | Продажи прекращены |  | 2018-11-09 | Шкафная продукция
RZ159 | STJRZ159 | Плата монтажная для для T7/X1 выкат. | STJ P | Продажи прекращены |  | 2018-11-09 | Шкафная продукция
RZ189 |  | Комплект соединения шин 1000А | STJ P | Продажи прекращены |  | 2018-11-09 | Шкафная продукция
RZ190 |  | Комплект соединения шин 1250А | STJ P | Продажи прекращены |  | 2018-11-09 | Шкафная продукция
RZ191 |  | Комплект соединения шин 1250А | STJ P | Продажи прекращены |  | 2018-11-09 | Шкафная продукция
RZ192 |  | Комплект соединения шин 1600А | STJ P | Продажи прекращены |  | 2018-11-09 | Шкафная продукция
RZ193 |  | Комплект соединения шин 1600А | STJ P | Продажи прекращены |  | 2018-11-09 | Шкафная продукция
RZ194 |  | Комплект соединения шин 2000А | STJ P | Продажи прекращены |  | 2018-11-09 | Шкафная продукция
RZ195 |  | Комплект соединения шин 2000А | STJ P | Продажи прекращены |  | 2018-11-09 | Шкафная продукция
RZ212 |  | Траверса под SASIL для шкафа OH8 | STJ P | Продажи прекращены |  | 2018-11-09 | Шкафная продукция
RZ213 |  | Траверса вертикальная для яч. подкл. кабелем | STJ P | Продажи прекращены |  | 2018-11-09 | Шкафная продукция
RZ214 |  | Траверса вертикальная для XR | STJ P | Продажи прекращены |  | 2018-11-09 | Шкафная продукция
RZ221 |  | Монтажная скоба для N+PE, верт. 1PW | STJ P | Продажи прекращены |  | 2018-11-09 | Шкафная продукция
RZ222 |  | Монтажная скоба для N+PE, верт. 2PW | STJ P | Продажи прекращены |  | 2018-11-09 | Шкафная продукция
RZ223 |  | Монтажная скоба для N+PE, верт. 3PW | STJ P | Продажи прекращены |  | 2018-11-09 | Шкафная продукция
RZ2P6 |  | Скоба монтажная для секционных ячеек (6 шт) | STJ P | Продажи прекращены |  | 2018-11-09 | Шкафная продукция
RZ67P2 | STJRZ67P2 | Фланец с губчатой резиной шириной 4 | STJ P | Продажи прекращены |  | 2018-11-09 | Шкафная продукция
RZ68 | STJRZ68 | Сальник д/подвод-а кабеля и проводов | STJ P | Продажи прекращены |  | 2018-11-09 | Шкафная продукция
RZ81 | STJRZ81 | Скоба монтажная для ZX561 | STJ P | Продажи прекращены |  | 2018-11-09 | Шкафная продукция
RZ84 |  | Скоба монтажная для гориз. N/PE | STJ P | Продажи прекращены |  | 2018-11-09 | Шкафная продукция
RZ87 |  | Скоба монтажная для ZX522 | STJ P | Продажи прекращены |  | 2018-11-09 | Шкафная продукция
RZ88 |  | Скоба монтажная для верт. N/PE | STJ P | Продажи прекращены |  | 2018-11-09 | Шкафная продукция
RZ89 | STJRZ89 | Элемент профильный для SlimLine | STJ P | Продажи прекращены |  | 2018-11-09 | Шкафная продукция
RZ90 | STJRZ90 | Элемент профильный для SlimLine | STJ P | Продажи прекращены |  | 2018-11-09 | Шкафная продукция
RZ92 | STJRZ92 | Профиль монтажный | STJ P | Продажи прекращены |  | 2018-11-09 | Шкафная продукция
RZ93 | STJRZ93 | Скоба монтажная для угловой секции | STJ P | Продажи прекращены |  | 2018-11-09 | Шкафная продукция
RZ94 |  | Монтажная скоба для DBB для SASIL | STJ P | Продажи прекращены |  | 2018-11-09 | Шкафная продукция
RZ94P10 |  | Скоба монтажная для ZX559, 10шт. | STJ P | Продажи прекращены |  | 2018-11-09 | Шкафная продукция
RZ95P2 | STJRZ95P2 | Скоба монтажная | STJ P | Продажи прекращены |  | 2018-11-09 | Шкафная продукция
RZ96 | STJRZ96 | Траверса монт. для изолятора, 3 панели | STJ P | Продажи прекращены |  | 2018-11-09 | Шкафная продукция
RZ97 | STJRZ97 | Траверса монт. для изолятора, 4 панели | STJ P | Продажи прекращены |  | 2018-11-09 | Шкафная продукция
RZ98 | STJRZ98 | Профиль для установки Е2 фиксированного | STJ P | Продажи прекращены |  | 2018-11-09 | Шкафная продукция
RZ99 | STJRZ99 | Профиль для установки Е3 фиксированного | STJ P | Продажи прекращены |  | 2018-11-09 | Шкафная продукция
RZB231 | STJRZB231 | Профильный элемент для изолятора ZX156 | STJ P | Продажи прекращены |  | 2018-11-09 | Шкафная продукция
RZBA1110 | STJRZBA1110 | Профиль №10 для ширины 1,5 | STJ P | Продажи прекращены |  | 2018-11-09 | Шкафная продукция
RZBA1510 |  | Профиль №10 шир. 1,5 | STJ P | Продажи прекращены |  | 2018-11-09 | Шкафная продукция
RZBA2510 |  | Профиль №10 шир. 2,5 | STJ P | Продажи прекращены |  | 2018-11-09 | Шкафная продукция
RZBA3510 |  | Профиль №10 шир. 3,5 | STJ P | Продажи прекращены |  | 2018-11-09 | Шкафная продукция
RZF1 | STJRZF1 | Фланец алюминиевый, глухой | STJ P | Продажи прекращены |  | 2018-11-09 | Шкафная продукция
RZF2 | STJRZF2 | Фланец алюминиевый, 8 сальников | STJ P | Продажи прекращены |  | 2018-11-09 | Шкафная продукция
RZF20 | STJRZF20 | Фланец алюминиевый | STJ P | Продажи прекращены |  | 2018-11-09 | Шкафная продукция
RZF21 | STJRZF21 | Фланец алюминиевый | STJ P | Продажи прекращены |  | 2018-11-09 | Шкафная продукция
RZF3 | STJRZF3 | Фланец алюминиевый, 3 сальника | STJ P | Продажи прекращены |  | 2018-11-09 | Шкафная продукция
RZF4 | STJRZF4 | Фланец алюминиевый, глухой | STJ P | Продажи прекращены |  | 2018-11-09 | Шкафная продукция
RZF5 | STJRZF5 | Фланец алюминиевый, глухой | STJ P | Продажи прекращены |  | 2018-11-09 | Шкафная продукция
RZF6 |  | Фланец с сальниками | STJ P | Продажи прекращены |  | 2018-11-09 | Шкафная продукция
RZUL3 | STJRZUL3 | Профиль 50х25, длина 262.5 мм | STJ P | Продажи прекращены |  | 2018-11-09 | Шкафная продукция
RZUL5 |  | Профиль 50х25 | STJ P | Продажи прекращены |  | 2018-11-09 | Шкафная продукция
ZA150A |  | Карман для документов А4, устан | STJ P | Продажи прекращены |  | 2018-11-09 | Шкафная продукция
ZH237 | STJZH 237 | Ручка Т-образная для модульных дверей | STJ P | Продажи прекращены |  | 2018-11-09 | Шкафная продукция
ZT29 | STJZT29 | Регулятор глубины для установки IsomaxS7 | STJ P | Продажи прекращены |  | 2018-11-09 | Шкафная продукция
ZX552 | STJZX552 | Держатель шин для 60x10 | STJ P | Продажи прекращены |  | 2018-11-09 | Шкафная продукция
ZX556 |  | Держатель для распред шин | STJ P | Продажи прекращены |  | 2018-11-09 | Шкафная продукция
ZX560 | STJZX560 | Держатель для распред шин | STJ P | Продажи прекращены |  | 2018-11-09 | Шкафная продукция
ZX581 |  | Втулка 13x19,5x60мм | STJ P | Продажи прекращены |  | 2018-11-09 | Шкафная продукция
ZX636 |  | Держатель для 3-х шин, 4x40x10 мм | STJ P | Продажи прекращены |  | 2018-11-09 | Шкафная продукция
ZX644P20 |  | Элемент зажимной для шинного держателя, 20шт. | STJ P | Продажи прекращены |  | 2018-11-09 | Шкафная продукция
ZX645P20 |  | Элемент зажимной для шинного держателя, 20шт. | STJ P | Продажи прекращены |  | 2018-11-09 | Шкафная продукция
ZX646P20 |  | Элемент зажимной для шинного держателя, 20шт. | STJ P | Продажи прекращены |  | 2018-11-09 | Шкафная продукция
ZX670 | STJZX670 | Проставка из стекловолокна 120 мм | STJ P | Продажи прекращены |  | 2018-11-09 | Шкафная продукция
ZX672 | STJZX672 | Проставка из стекловолокна 208 мм | STJ P | Продажи прекращены |  | 2018-11-09 | Шкафная продукция
ZX674 |  | Проставка из стекловолокна 223мм | STJ P | Продажи прекращены |  | 2018-11-09 | Шкафная продукция
ZX675 |  | Проставка из стекловолокна 240мм | STJ P | Продажи прекращены |  | 2018-11-09 | Шкафная продукция
ZX676 |  | Проставка из стекловолокна 475мм | STJ P | Продажи прекращены |  | 2018-11-09 | Шкафная продукция
ZX677 |  | Проставка из стекловолокна 575мм | STJ P | Продажи прекращены |  | 2018-11-09 | Шкафная продукция
ZX681 | STJZX681 | Проставка из стекловолокна 50x10x240мм | STJ P | Продажи прекращены |  | 2018-11-09 | Шкафная продукция
ZX684 | STJZX684 | Проставка из стекловолокна 50x10x175 мм | STJ P | Продажи прекращены |  | 2018-11-09 | Шкафная продукция
ZX685 | STJZX685 | Проставка из стекловолокна 50x10x270 мм | STJ P | Продажи прекращены |  | 2018-11-09 | Шкафная продукция
ZX686 | STJZX686 | Проставка из стекловолокна 50x10x365 мм | STJ P | Продажи прекращены |  | 2018-11-09 | Шкафная продукция
ZX687 | STJZX687 | Проставка из стекловолокна 50x10x223 мм | STJ P | Продажи прекращены |  | 2018-11-09 | Шкафная продукция
ZX688 | STJZX688 | Проставка из стекловолокна 50x10x130 мм | STJ P | Продажи прекращены |  | 2018-11-09 | Шкафная продукция
ZX689 | STJZX689 | Проставка из стекловолокна 50x8x480 мм | STJ P | Продажи прекращены |  | 2018-11-09 | Шкафная продукция
ZX690 | STJZX690 | Проставка из стекловолокна 50x10x310 мм | STJ P | Продажи прекращены |  | 2018-11-09 | Шкафная продукция
ZX691 | STJZX691 | Проставка из стекловолокна 50x8x670 мм | STJ P | Продажи прекращены |  | 2018-11-09 | Шкафная продукция
ZX692 | STJZX692 | Проставка из стекловолокна 50x10x490 мм | STJ P | Продажи прекращены |  | 2018-11-09 | Шкафная продукция
ZX693 | STJZX693 | Проставка из стекловолокна 50x10x245 мм | STJ P | Продажи прекращены |  | 2018-11-09 | Шкафная продукция
ZX695 | STJZX695 | Проставка из стекловолокна 50x8x490 мм | STJ P | Продажи прекращены |  | 2018-11-09 | Шкафная продукция
ZX696 |  | Проставка из стекловолокна | STJ P | Продажи прекращены |  | 2018-11-09 | Шкафная продукция
ZX698 |  | Проставка из стекловолокна | STJ P | Продажи прекращены |  | 2018-11-09 | Шкафная продукция
ZX714P10 |  | Винт с потайной головкой, М10х60мм, 10шт | STJ P | Продажи прекращены |  | 2018-11-09 | Шкафная продукция
ZX750P10 |  | Болт специальный М10х70мм, 10шт. | STJ P | Продажи прекращены |  | 2018-11-09 | Шкафная продукция
ZX763P10 | STJZX763P10 | Болт специальный M12x35 (уп = 10шт) | STJ P | Продажи прекращены |  | 2018-11-09 | Шкафная продукция
7TAG054670R0001 | L-11-50MH-0-C | Стяжка каб. Ty-Fast, встраиваемая в монтажное отверстие, полиамид 6.6, черный УФ-стойкая, 4.7х314мм, L-11-50MH-0-C | TFT | Продажи прекращены |  | 2018-10-31 | Installation Products
7TAG054670R0006 | L-14-50MH-9-C | Стяжка каб. Ty-Fast, встраиваемая в монтажное отверстие, полиамид 6.6, черный, 4.7х382мм, L-14-50MH-9-C | TFT | Продажи прекращены |  | 2018-10-31 | Installation Products
7TAG054680R0012 | L-14-50MH-0-C | Стяжка каб. Ty-Fast, встраиваемая в монтажное отверстие, полиамид 6.6, бесцветный УФ-стойкая, 4.7х382мм, L-14-50MH-0-C | TFT | Продажи прекращены |  | 2018-10-31 | Installation Products
7TAG054710R0001 | L-5-50PM-9-D | Стяжка каб. Ty-Fast, разъемная для панельного монтажа, полиамид 6.6, белый, 4.8х147мм, L-5-50PM-9-D | TFT | Продажи прекращены |  | 2018-10-31 | Installation Products
7TAG054710R0004 | L-7-50PM-0-C | Стяжка каб. Ty-Fast, разъемная для панельного монтажа, полиамид 6.6, бесцветный УФ-стойкая, 4.8х208мм, L-7-50PM-0-C | TFT | Продажи прекращены |  | 2018-10-31 | Installation Products
7TAG054710R0005 | L-7-50PM-9-C | Стяжка каб. Ty-Fast, разъемная для панельного монтажа, полиамид 6.6, белый, 4.8х208мм, L-7-50PM-9-C | TFT | Продажи прекращены |  | 2018-10-31 | Installation Products
7TAG054980R0642 | L-5-50PMR-9-C | Стяжка каб. Ty-Fast, разъемная для панельного монтажа, полиамид 6.6, белый, 4.8х147мм, L-5-50PMR-9-C | TFT | Продажи прекращены |  | 2018-10-31 | Installation Products
RZB8 | STJRZB8 | Кабель соединительный 0.6м с разъемом | STJ P | Продажи прекращены |  | 2018-10-30 | Шкафная продукция
10807 |  | Коробка установочная d 60x35 мм арт. 10807 | TMG | Продажи прекращены |  | 2018-10-29 | Шкафная продукция
1SL0063A00 |  | Разделитель для коробки 1SL0060A00 | TMG | Продажи прекращены |  | 2018-10-29 | Шкафная продукция
1SCA022278R7030 | SGC1SCA022278R7030 | Рубильник в боксе OT160EFCC3B до 160А 3х-полюсный, нет фланец II | SGC | Продажи прекращены | 1SCA148615R1001 | 2018-10-25 | Выключатели нагрузки / рубильники
1SCA022282R2210 | SGC1SCA022282R2210 | Рубильник OESA630D3PL до 630А 3х-полюсный, включено ручка OHB145 J12 и переходник OXP12X250, (предохранитель 3 (нет в комплекте)) | SGC | Продажи прекращены |  | 2018-10-25 | Выключатели нагрузки / рубильники
1SCA022282R2630 | SGC1SCA022282R2630 | Рубильник OESA800D3PL до 800А 3х-полюсный, включено ручка OHB145 J12 и переходник OXP12X250, (предохранитель 3 (нет в комплекте)) | SGC | Продажи прекращены |  | 2018-10-25 | Выключатели нагрузки / рубильники
1SCA022282R3280 | SGC1SCA022282R3280 | Рубильник OESA630DV12PL 3-пол до 630А 3х-пол, предохранитель 0-1 (нет в комплекте) | SGC | Продажи прекращены |  | 2018-10-25 | Выключатели нагрузки / рубильники
1SCA022282R3610 | SGC1SCA022282R3610 | Рубильник OESA630D2PL до 630А 2х-полюсный, (предохранитель 3 (не т в комплекте)) | SGC | Продажи прекращены |  | 2018-10-25 | Выключатели нагрузки / рубильники
1SCA022283R8470 | SGC1SCA022283R8470 | Рубильник OT16E3 16А 3х-полюсный для установки на DIN-рейку или монтажную плату | SGC | Продажи прекращены |  | 2018-10-25 | Выключатели нагрузки / рубильники
1SCA022283R8630 | SGC1SCA022283R8630 | Рубильник OT25E3 до 25А 3х-полюсный для установки на DIN-рейку и ли монтажную плату | SGC | Продажи прекращены |  | 2018-10-25 | Выключатели нагрузки / рубильники
1SCA022283R9010 | SGC1SCA022283R9010 | Рубильник OT32E3 до 32А 3х-полюсный для установки на DIN-рейку и ли монтажную плату | SGC | Продажи прекращены |  | 2018-10-25 | Выключатели нагрузки / рубильники
1SCA022299R1910 |  | Выключатель безопасности OT160EFCC3T 3п | SGC | Продажи прекращены | 1SCA148656R1001 | 2018-10-25 | Выключатели нагрузки / рубильники
1SCA022301R9180 | DCS-OFAX00S3L | Держатель предохранителя OFAX00 S3L | SGC | Продажи прекращены | 1SCA022112R3680 | 2018-10-25 | Выключатели нагрузки / рубильники
1SCA022302R2990 | SGC1SCA022302R2990 | Держатель предохранителей OFASA-3-10 1-полюсный до 630A, IP00 | SGC | Продажи прекращены |  | 2018-10-25 | Выключатели нагрузки / рубильники
1SCA022302R3110 | SGC1SCA022302R3110 | Держатель предохранителей OFASB-3-10 3-полюсный до 630A, IP00 | SGC | Продажи прекращены |  | 2018-10-25 | Выключатели нагрузки / рубильники
1SCA022303R1710 | SGC1SCA022303R1710 | Рубильник OESA800D2PL-2 до 800А 2х-полюсный, (предохранитель 3 ( нет в комплекте)) без ручки управления | SGC | Продажи прекращены |  | 2018-10-25 | Выключатели нагрузки / рубильники
1SCA022303R2790 | SGC1SCA022303R2790 | Рубильник OESA630DF4PL-2 до 630А 4х-полюсный (с защитой нейтрали ), (предохранитель 3 (нет в комплекте)) без ручки управления | SGC | Продажи прекращены |  | 2018-10-25 | Выключатели нагрузки / рубильники
1SCA022303R2950 | SGC1SCA022303R2950 | Рубильник OESA800DF4PL-2 до800А 4х-полюсный (с защитой нейтрали) , (предохранитель 3 (нет в комплекте)) без ручки управления | SGC | Продажи прекращены |  | 2018-10-25 | Выключатели нагрузки / рубильники
1SCA022316R3200 | SGC1SCA022316R3200 | Рубильник OESA630D4PL-2 до 630А 4х-полюсный (без защиты нейтрали ), (предохранитель 3 (нет в комплекте)) без ручки управления | SGC | Продажи прекращены |  | 2018-10-25 | Выключатели нагрузки / рубильники
1SCA022316R3460 | SGC1SCA022316R3460 | Рубильник OESA800D4PL-2 до 800А 4х-полюсный (без защиты нейтрали ), (предохранитель 3 (нет в комплекте)) без ручки управления | SGC | Продажи прекращены |  | 2018-10-25 | Выключатели нагрузки / рубильники
1SCA022323R6520 |  | Предохранитель OFAM00аМ 16А тип аМ размер 00, до 690В | SGC | Продажи прекращены |  | 2018-10-25 | Выключатели нагрузки / рубильники
1SCA022323R6790 |  | Предохранитель OFAM00аМ 20А тип аМ размер 00, до 690В | SGC | Продажи прекращены |  | 2018-10-25 | Выключатели нагрузки / рубильники
1SCA022324R2410 |  | Предохранитель OFAM00аМ 25А тип аМ размер 00, до 690В | SGC | Продажи прекращены |  | 2018-10-25 | Выключатели нагрузки / рубильники
1SCA022324R2500 |  | Предохранитель OFAM00аМ 50А тип аМ размер 00, до 690В | SGC | Продажи прекращены |  | 2018-10-25 | Выключатели нагрузки / рубильники
1SCA022324R2680 |  | Предохранитель OFAM00аМ 32А тип аМ размер 00, до 690В | SGC | Продажи прекращены |  | 2018-10-25 | Выключатели нагрузки / рубильники
1SCA022324R2760 |  | Предохранитель OFAM00аМ 63А тип аМ размер 00, до 690В | SGC | Продажи прекращены |  | 2018-10-25 | Выключатели нагрузки / рубильники
1SCA022324R2840 |  | Предохранитель OFAM00аМ 40А тип аМ размер 00, до 690В | SGC | Продажи прекращены |  | 2018-10-25 | Выключатели нагрузки / рубильники
1SCA022324R2920 |  | Предохранитель OFAM00аМ 80А тип аМ размер 00, до 690В | SGC | Продажи прекращены |  | 2018-10-25 | Выключатели нагрузки / рубильники
1SCA022324R8610 |  | Предохранитель OFAM00аМ 100А тип аМ размер 00, до 690В | SGC | Продажи прекращены |  | 2018-10-25 | Выключатели нагрузки / рубильники
1SCA022324R9000 | SGC1SCA022324R9000 | Предохранитель OFAM00AM160 160A тип аМ размер00, до 690В | SGC | Продажи прекращены |  | 2018-10-25 | Выключатели нагрузки / рубильники
1SCA022325R7360 | SGC1SCA022325R7360 | Дополнительный силовой полюс OTPS160EP для рубильника OT160E3 | SGC | Продажи прекращены |  | 2018-10-25 | Выключатели нагрузки / рубильники
1SCA022344R9510 | SGC1SCA022344R9510 | Дополнительный полюс OTPN160EP (клемма N) для рубильников ОТ160 | SGC | Продажи прекращены |  | 2018-10-25 | Выключатели нагрузки / рубильники
1SCA022345R0010 | SGC1SCA022345R0010 | Дополнительный полюс OTPE160EP (клемма PE) для рубильников ОТ160 | SGC | Продажи прекращены |  | 2018-10-25 | Выключатели нагрузки / рубильники
1SCA022347R4030 | SGC1SCA022347R4030 | Ручка управления OHB2AJ (черная), для управления через дверь руб ильниками типа ОТ16..125E | SGC | Продажи прекращены |  | 2018-10-25 | Выключатели нагрузки / рубильники
1SCA022347R4110 | SGC1SCA022347R4110 | Дополнительный силовой полюс OTPS63ED для рубильников дверного м онтажа ОТ45..63ЕT3 | SGC | Продажи прекращены |  | 2018-10-25 | Выключатели нагрузки / рубильники
1SCA022352R6870 | SGC1SCA022352R6870 | Рубильник OT32ET3 до 32А 3х-полюсный дверного монтажа (без ручки управления) | SGC | Продажи прекращены |  | 2018-10-25 | Выключатели нагрузки / рубильники
1SCA022353R2840 | SGC1SCA022353R2840 | Ручка управления OHY2AJ (желто-красная) для управления через две рь рубильниками типа ОТ16..125E3 | SGC | Продажи прекращены |  | 2018-10-25 | Выключатели нагрузки / рубильники
1SCA022353R3060 | SGC1SCA022353R3060 | Ручка управления OHY2RJ (желто-красная) для управления рубильник ами дверного монтажа типа OT16..125ET | SGC | Продажи прекращены |  | 2018-10-25 | Выключатели нагрузки / рубильники
1SCA022353R3140 | SGC1SCA022353R3140 | Ручка управления OHS2AJ (серебрянная) для управления через дверь рубильниками ОТ16..125E3 | SGC | Продажи прекращены |  | 2018-10-25 | Выключатели нагрузки / рубильники
1SCA022353R7050 | SGC1SCA022353R7050 | Рубильник OT45ET3 до 45А 3х-полюсный дверного монтажа (без ручки управления) | SGC | Продажи прекращены |  | 2018-10-25 | Выключатели нагрузки / рубильники
1SCA022353R7130 | SGC1SCA022353R7130 | Рубильник OT63ET3 до 63А 3х-полюсный дверного монтажа (без ручки управления) | SGC | Продажи прекращены |  | 2018-10-25 | Выключатели нагрузки / рубильники
1SCA022358R5110 | SGC1SCA022358R5110 | Ручка управления OHB2AJ1 (черная), для управления через дверь ру бильниками типа OT16..125E | SGC | Продажи прекращены |  | 2018-10-25 | Выключатели нагрузки / рубильники
1SCA022376R6670 | SGC1SCA022376R6670 | Переходник ОХS5X250 250мм для ручки управления рубильниками типа ОТ16..125Е | SGC | Продажи прекращены |  | 2018-10-25 | Выключатели нагрузки / рубильники
1SCA022376R7560 | SGC1SCA022376R7560 | Переходник ОХP5X265 265мм для ручки управления рубильниками типа ОТ16..125E | SGC | Продажи прекращены |  | 2018-10-25 | Выключатели нагрузки / рубильники
1SCA022380R8180 | SGC1SCA022380R8180 | Ручка управления OHВ45J5 (черная) для управления через дверь руб ильниками типа OT16..125E | SGC | Продажи прекращены |  | 2018-10-25 | Выключатели нагрузки / рубильники
1SCA022380R8260 | SGC1SCA022380R8260 | Ручка уравления OHG45J5 (серая) для управления через дверь рубил ьниками типа OT16..125E | SGC | Продажи прекращены |  | 2018-10-25 | Выключатели нагрузки / рубильники
1SCA022380R9660 | SGC1SCA022380R9660 | Ручка управления OHB65J6 (черная) для управления через дверь руб ильниками ОТ160..250 | SGC | Продажи прекращены | 1SCA100231R1001 | 2018-10-25 | Выключатели нагрузки / рубильники
1SCA022381R2450 | SGC1SCA022381R2450 | Ручка управления OHB175J12 (черная) для управления через дверь р убильниками типа OETL1000..1600 | SGC | Продажи прекращены |  | 2018-10-25 | Выключатели нагрузки / рубильники
1SCA022381R2960 | SGC1SCA022381R2960 | Ручка управления OHB275J12 (черная) для управления через дверь р убильниками типа OETL1000..3150 | SGC | Продажи прекращены |  | 2018-10-25 | Выключатели нагрузки / рубильники
1SCA022382R0210 | SGC1SCA022382R0210 | Рубильник в боксе OTP16A3P до 16А(АС23) 3х-полюсный, 1НО доп. ко нтакт, красно-желтая ручка, резьба 4xPg21+2xPg11 | SGC | Продажи прекращены | 1SCA022399R6750 | 2018-10-25 | Выключатели нагрузки / рубильники
1SCA022383R0940 | SGC1SCA022383R0940 | Рубильник в боксе OTP16B3P до 16A 3х-полюсный, резьба 4хPg16 | SGC | Продажи прекращены | 1SCA022383R2130 | 2018-10-25 | Выключатели нагрузки / рубильники
1SCA022383R2560 | SGC1SCA022383R2560 | Рубильник в боксе OTP25B3P до 25A 3х-полюсный, резьба 4xPg21+2хP g11 | SGC | Продажи прекращены | 1SCA022383R2640 | 2018-10-25 | Выключатели нагрузки / рубильники
1SCA022383R2990 | SGC1SCA022383R2990 | Рубильник в боксе OTP45B3P до 45A 3х-полюсный, резьба 4xPg29+2хP g11 | SGC | Продажи прекращены | 1SCA022383R3020 | 2018-10-25 | Выключатели нагрузки / рубильники
1SCA022383R3370 | SGC1SCA022383R3370 | Рубильник в боксе OTP63B3P до 63A 3х-полюсный, резьба 4xPg29+2хP g11 | SGC | Продажи прекращены | 1SCA022383R3450 | 2018-10-25 | Выключатели нагрузки / рубильники
1SCA022386R2630 |  | Предохранитель OFAM00аМ 4А тип аМ размер 00, до 690В | SGC | Продажи прекращены |  | 2018-10-25 | Выключатели нагрузки / рубильники
1SCA022386R2710 |  | Предохранитель OFAM00аМ 6А тип аМ размер 00, до 690В | SGC | Продажи прекращены |  | 2018-10-25 | Выключатели нагрузки / рубильники
1SCA022386R2800 |  | Предохранитель OFAM00аМ 10А тип аМ размер 00, до 690В | SGC | Продажи прекращены |  | 2018-10-25 | Выключатели нагрузки / рубильники
1SCA022389R6880 | SGC1SCA022389R6880 | Рубильник в боксе OTP16BA3P до 16А 3х-полюсный, красно-желтая ру чка, резьба 4xPg16 | SGC | Продажи прекращены | 1SCA022401R3350 | 2018-10-25 | Выключатели нагрузки / рубильники
1SCA022389R6960 | SGC1SCA022389R6960 | Рубильник в боксе OTP25BA3P до 25А 3х-полюсный, красно-желтая ру чка, резьба 4хPg21+2xPg11 | SGC | Продажи прекращены | 1SCA022401R3430 | 2018-10-25 | Выключатели нагрузки / рубильники
1SCA022389R7000 | SGC1SCA022389R7000 | Рубильник в боксе OTP32BA3P до 32А 3х-полюсный, красно-желтая ру чка, резьба 4хPg21+2xPg11 | SGC | Продажи прекращены | 1SCA022401R3510 | 2018-10-25 | Выключатели нагрузки / рубильники
1SCA022389R7510 | SGC1SCA022389R7510 | Рубильник в боксе OTP32B3P до 32A 3х-полюсный, резьба 4xPg21+2Pg 11 | SGC | Продажи прекращены | 1SCA022389R8400 | 2018-10-25 | Выключатели нагрузки / рубильники
1SCA022393R9280 | SGC1SCA022393R9280 | Рубильник OT100ET3 до 100А 3х-полюсный дверного монтажа (без руч ки управления) | SGC | Продажи прекращены |  | 2018-10-25 | Выключатели нагрузки / рубильники
1SCA022394R5760 | SGC1SCA022394R5760 | Рубильник в боксе OTP63BA6P до 63А 6-полюсный, резьба 4хPg29+2xP g11 | SGC | Продажи прекращены |  | 2018-10-25 | Выключатели нагрузки / рубильники
1SCA022394R5840 | SGC1SCA022394R5840 | Рубильник в боксе OTP45BA6P 45А | SGC | Продажи прекращены |  | 2018-10-25 | Выключатели нагрузки / рубильники
1SCA022398R4400 | SGC1SCA022398R4400 | Рубильник OT100E3 до 100А 3х-полюсный для установки на DIN-рейку или монтажная плата | SGC | Продажи прекращены |  | 2018-10-25 | Выключатели нагрузки / рубильники
1SCA022398R4580 | SGC1SCA022398R4580 | Рубильник OT100E4 до 100А 4х-полюсный для установки на DIN-рейку или монтажную плату | SGC | Продажи прекращены |  | 2018-10-25 | Выключатели нагрузки / рубильники
1SCA022400R3390 | SGC1SCA022400R3390 | Ручка управления OHS3RH (серебряная) для управления рубильниками дверного монтажа типа OT16..63ET | SGC | Продажи прекращены |  | 2018-10-25 | Выключатели нагрузки / рубильники
1SCA022434R7810 | SGC1SCA022434R7810 | Рубильник OS63D12 до 63А 3-полюсный, (предохранитель 000 или 00 (нет в комплекте)) | SGC | Продажи прекращены |  | 2018-10-25 | Выключатели нагрузки / рубильники
1SCA022456R9710 | SGC1SCA022456R9710 | Рубильник OS32D12 до 32А 3-полюсный, (предохранитель 000 или 00 (нет в комплекте)) | SGC | Продажи прекращены |  | 2018-10-25 | Выключатели нагрузки / рубильники
1SCA022456R9890 | SGC1SCA022456R9890 | Рубильник OS32D22N1 до 32А 4-полюсный, (без защиты нейтрали),( п редохранитель 000 или 00 (нет в комплекте)) | SGC | Продажи прекращены |  | 2018-10-25 | Выключатели нагрузки / рубильники
1SCA022457R0040 | SGC1SCA022457R0040 | Рубильник OS63D22N1 до63А 4-полюсный, (без защиты нейтрали), (пр едохранитель 000 или 00 (нет в комплекте)) | SGC | Продажи прекращены |  | 2018-10-25 | Выключатели нагрузки / рубильники
1SCA022461R8340 |  | Рубильник в боксе OT32ELMM3B | SGC | Продажи прекращены | 1SCA022562R3630 | 2018-10-25 | Выключатели нагрузки / рубильники
1SCA022461R8510 |  | Рубильник в боксе OT45ELMM3B | SGC | Продажи прекращены | 1SCA022562R4790 | 2018-10-25 | Выключатели нагрузки / рубильники
1SCA022461R8770 |  | Рубильник в боксе OT63ELMM3B | SGC | Продажи прекращены | 1SCA022562R5920 | 2018-10-25 | Выключатели нагрузки / рубильники
1SCA022461R9910 |  | Выключатель нагрузки в металлическом боксе OT63ELMM3BZ | SGC | Продажи прекращены | 1SCA022562R5920 | 2018-10-25 | Выключатели нагрузки / рубильники
1SCA022467R5060 | SGC1SCA022467R5060 | Адаптер OHZX5 для крепления ручки управления OH непосредственно на рубильнике ОТ160 | SGC | Продажи прекращены |  | 2018-10-25 | Выключатели нагрузки / рубильники
1SCA022467R5140 | SGC1SCA022467R5140 | Адаптер OAZX1 для OA2G11 | SGC | Продажи прекращены |  | 2018-10-25 | Выключатели нагрузки / рубильники
1SCA022469R8780 | SGC1SCA022469R8780 | Рубильник OS125D03 до 125А 3-полюсный, (предохранитель 000 или 0 0 (нет в комплекте)) | SGC | Продажи прекращены | 1SCA115638R1001 | 2018-10-25 | Выключатели нагрузки / рубильники
1SCA022472R0030 | SGC1SCA022472R0030 | Рубильник OS160D12 до 160А 3-полюсный,( предохранитель 000 или0 0 (нет в комплекте)) | SGC | Продажи прекращены |  | 2018-10-25 | Выключатели нагрузки / рубильники
1SCA022472R0540 | SGC1SCA022472R0540 | Рубильник OS63DS40F до 63А 4-полюсный, ручка сбоку, (с защитой нейтрали), (предохранитель 000 или 00 (нет в комплекте)) | SGC | Продажи прекращены |  | 2018-10-25 | Выключатели нагрузки / рубильники
1SCA022472R0620 | SGC1SCA022472R0620 | Рубильник OS32DS40F до 32А 4-полюсный, ручка сбоку,(с защитой не йтрали), (предохранитель 000 или 00 (нет в комплекте)) | SGC | Продажи прекращены |  | 2018-10-25 | Выключатели нагрузки / рубильники
1SCA022472R1860 | SGC1SCA022472R1860 | Рубильник OS125D12 до 125 3-полюсный, (предохранитель 000 или00 (нет в комплекте)) | SGC | Продажи прекращены |  | 2018-10-25 | Выключатели нагрузки / рубильники
1SCA022472R6070 |  | Выключатель безопасности в стальном боксе OT16ELMM3T | SGC | Продажи прекращены | 1SCA022612R9810 | 2018-10-25 | Выключатели нагрузки / рубильники
1SCA022473R1310 | SGC1SCA022473R1310 | Рубильник в боксе OT16ELPP3C до 16A 3х-полюсный реверсивный | SGC | Продажи прекращены | 1SCA022752R6000 | 2018-10-25 | Выключатели нагрузки / рубильники
1SCA022473R2390 |  | Рубильник в боксе OT45ELMM3C | SGC | Продажи прекращены | 1SCA149140R1001 | 2018-10-25 | Выключатели нагрузки / рубильники
1SCA022495R4610 | SGC1SCA022495R4610 | Клеммная крышка OTS160T3 для рубильников типа OT160E3 | SGC | Продажи прекращены |  | 2018-10-25 | Выключатели нагрузки / рубильники
1SCA022495R4700 | SGC1SCA022495R4700 | Клеммная крышка OTS160T4 для 4-п рубильников типа OT125A4, OT160E3 | SGC | Продажи прекращены |  | 2018-10-25 | Выключатели нагрузки / рубильники
1SCA022502R6890 | SGC1SCA022502R6890 | Рубильник OS125DS30 до 125А 3-полюсный ручка сбоку, (предохранит ель 000 или 00 (нет в комплекте)) | SGC | Продажи прекращены | 1SCA115966R1001 | 2018-10-25 | Выключатели нагрузки / рубильники
1SCA022502R6970 | SGC1SCA022502R6970 | Рубильник OS125DS40F до 125А 4-полюсный ручка сбоку,(с защитой н ейтрали),( предохранитель 000 или 00 (нет в комплекте)) | SGC | Продажи прекращены |  | 2018-10-25 | Выключатели нагрузки / рубильники
1SCA022502R7430 | SGC1SCA022502R7430 | Рубильник OS160DS40Fдо 160А 4-полюсный ручка сбоку, (с защитой н ейтрали), (предохранитель 000 или 00 (нет в комплекте)) | SGC | Продажи прекращены |  | 2018-10-25 | Выключатели нагрузки / рубильники
1SCA022502R8830 | SGC1SCA022502R8830 | Клеммная крышка OSS160T1 длинная серая | SGC | Продажи прекращены |  | 2018-10-25 | Выключатели нагрузки / рубильники
1SCA022506R0560 | SGC1SCA022506R0560 | Рубильник OS160D22F до 160А 4-полюсный, (с защитой нейтрали), (п редохранитель 000 или 00 (нет в комплекте)) | SGC | Продажи прекращены |  | 2018-10-25 | Выключатели нагрузки / рубильники
1SCA022507R2900 | SGC1SCA022507R2900 | Рубильник OS125D22F до 125А 4-полюсный,(с защитой нейтрали), (пр едохранитель 000 или 00 (нет в комплекте)) | SGC | Продажи прекращены |  | 2018-10-25 | Выключатели нагрузки / рубильники
1SCA022510R6650 | SGC1SCA022510R6650 | Рубильник OS160D12W до 160А 3-полюсный, (предохранитель 000 или 00 (нет в комплекте)) | SGC | Продажи прекращены |  | 2018-10-25 | Выключатели нагрузки / рубильники
1SCA022531R4090 | OMA2PB | Переключатель OMA2PB 2-х поз.(0-1) (двухуровневый) 10 А | SGC | Продажи прекращены | 9CNB022531R4090 | 2018-10-25 | Выключатели нагрузки / рубильники
1SCA022531R5060 | ONA2PB | Переключатель ONA2PB 2-х поз.(0-1) (двухуровневый) 25 А | SGC | Продажи прекращены | 1SCA113976R1001 | 2018-10-25 | Выключатели нагрузки / рубильники
1SCA022531R5490 | ONA6PB | Переключатель ONA6PB 2-х поз.(0-1) (шестиуровневый) 25 А | SGC | Продажи прекращены |  | 2018-10-25 | Выключатели нагрузки / рубильники
1SCA022532R6420 | OMU3KB | Переключатель OMU3KB 3-х поз.(1-0-2) c ключом (трехуровневый) 10 А | SGC | Продажи прекращены | 1SCA113959R1001 | 2018-10-25 | Выключатели нагрузки / рубильники
1SCA022532R6850 | OMWS2PB | Переключатель OMWS2PB 2-х поз.(1-2) (одноуровневый) 10 А | SGC | Продажи прекращены | 1SCA113967R1001 | 2018-10-25 | Выключатели нагрузки / рубильники
1SCA022532R7310 | ONU1PB | Переключатель ONU1PB 3-х поз.(1-0-2) (одноуровневый) 25 А | SGC | Продажи прекращены | 1SCA113978R1001 | 2018-10-25 | Выключатели нагрузки / рубильники
1SCA022532R7400 | ONU2PB | Переключатель ONU2PB 3-х поз.(1-0-2) (двухуровневый) 25 А | SGC | Продажи прекращены | 1SCA113972R1001 | 2018-10-25 | Выключатели нагрузки / рубильники
1SCA022532R9950 | ONSO24PB | Переключатель ONSO24PB 3-х поз.(0-1-2) (четырехуровневый) 25 А | SGC | Продажи прекращены | 9CNB129439R1001 | 2018-10-25 | Выключатели нагрузки / рубильники
1SCA022533R0610 | OMWS3PB | Переключатель OMWS3PB 2-х поз.(1-2) (одноуровневый) 10 А | SGC | Продажи прекращены |  | 2018-10-25 | Выключатели нагрузки / рубильники
1SCA022533R2230 | ONSO43PB | Переключатель ONSO43PB 5-ти поз.(0-1-2-3-4) (трехуровневый) 25 А | SGC | Продажи прекращены | 9CNB129505R1001 | 2018-10-25 | Выключатели нагрузки / рубильники
1SCA022533R2740 | ONST31PB | Переключатель ONST31PB 3-х поз.(1-2-3) (одноуровневый) 25 А | SGC | Продажи прекращены | 9CNB022533R2740 | 2018-10-25 | Выключатели нагрузки / рубильники
1SCA022533R3120 | ONST301PB | Переключатель ONST301PB 4-х поз. (A-0-1/2-1/1) 25А | SGC | Продажи прекращены |  | 2018-10-25 | Выключатели нагрузки / рубильники
1SCA022533R3630 | ONST52PB | Переключатель ONST52PB 5-ти поз.(1-2-3-4-5) (двухуровневый) 25 А | SGC | Продажи прекращены |  | 2018-10-25 | Выключатели нагрузки / рубильники
1SCA022533R5760 | ONVN30PB | Переключатель ONVN30PB для вольтметра стандартный 6-поз.(L1-L2,L 2-L3,L3-L1,L1-N,L2-N,L3-N) (двухуровневый) 25 А | SGC | Продажи прекращены |  | 2018-10-25 | Выключатели нагрузки / рубильники
1SCA022537R8730 | SGC1SCA022537R8730 | Рубильник OS125D22N1 до 125А 4-полюсный, (без защиты нейтрали), (предохранитель 000 или 00 (нет в комплекте)) | SGC | Продажи прекращены |  | 2018-10-25 | Выключатели нагрузки / рубильники
1SCA022549R9100 | ONV30М | Переключатель ONV30М для вольтметра модульный 7-поз.(0,L1-L2,L2- L3,L3-L1,L1-N,L2-N,L3-N) (двухуровневый) 25 А | SGC | Продажи прекращены | 1SCA126659R1001 | 2018-10-25 | Выключатели нагрузки / рубильники
1SCA022551R3880 | SGC1SCA022551R3880 | Реверсивный рубильник OT45E3C до 45А 3-полюсный (без ручки управ ления) | SGC | Продажи прекращены |  | 2018-10-25 | Выключатели нагрузки / рубильники
1SCA022551R6210 | SGC1SCA022551R6210 | Реверсивный рубильник OT63E3C до 63А 3-полюсный (без ручки управ ления) | SGC | Продажи прекращены |  | 2018-10-25 | Выключатели нагрузки / рубильники
1SCA022551R7870 | SGC1SCA022551R7870 | Реверсивный рубильник OT100E3C до 100А 3-полюсный (без ручки упр авления) | SGC | Продажи прекращены |  | 2018-10-25 | Выключатели нагрузки / рубильники
1SCA022551R8680 | SGC1SCA022551R8680 | Реверсивный рубильник OT125E3C до 125А 3-полюсный (без ручки упр авления) | SGC | Продажи прекращены |  | 2018-10-25 | Выключатели нагрузки / рубильники
1SCA022556R1260 |  | Крышка клеммная OSS160T1L | SGC | Продажи прекращены |  | 2018-10-25 | Выключатели нагрузки / рубильники
1SCA022570R7570 | ONA04PB | Переключатель ONA04PB 2-х поз.(0-1) (четырехуровневый) 25 А | SGC | Продажи прекращены |  | 2018-10-25 | Выключатели нагрузки / рубильники
1SCA022574R7100 | SGC1SCA022574R7100 | Реверсивный рубильник OETL1000K3С 1000А ( ручка управления входи т в комплект ) | SGC | Продажи прекращены |  | 2018-10-25 | Выключатели нагрузки / рубильники
1SCA022574R7360 | SGC1SCA022574R7360 | Реверсивный рубильник OETL1250K3С 1250А ( ручка управления входи т в комплект ) | SGC | Продажи прекращены |  | 2018-10-25 | Выключатели нагрузки / рубильники
1SCA022574R7520 | SGC1SCA022574R7520 | Реверсивный рубильник OETL1600K3С 1600А ( ручка управления входи т в комплект ) | SGC | Продажи прекращены |  | 2018-10-25 | Выключатели нагрузки / рубильники
1SCA022605R8870 | SGC1SCA022605R8870 | Реверсивный рубильник OT16E3С до 16А 3-полюсный (без ручки управ ления) | SGC | Продажи прекращены |  | 2018-10-25 | Выключатели нагрузки / рубильники
1SCA022605R9410 | SGC1SCA022605R9410 | Реверсивный рубильник OT32E3C до 32А (без ручки управления ) | SGC | Продажи прекращены |  | 2018-10-25 | Выключатели нагрузки / рубильники
1SCA022607R7310 | SGC1SCA022607R7310 | Реверсивный рубильник OEM1000K3C230AC | SGC | Продажи прекращены |  | 2018-10-25 | Выключатели нагрузки / рубильники
1SCA022607R7400 | SGC1SCA022607R7400 | Реверсивный рубильник OEM1250K3C230AC 3-полюсный с моторным приводом 230В AC | SGC | Продажи прекращены |  | 2018-10-25 | Выключатели нагрузки / рубильники
1SCA022607R7580 | SGC1SCA022607R7580 | Реверсивный рубильник OEM1600K3C230AC 3-полюсный с моторным приводом 230В AC | SGC | Продажи прекращены |  | 2018-10-25 | Выключатели нагрузки / рубильники
1SCA022608R1000 | SGC1SCA022608R1000 | Соединительная шина OETLZC7 (4шт.) | SGC | Продажи прекращены |  | 2018-10-25 | Выключатели нагрузки / рубильники
1SCA022608R1260 | SGC1SCA022608R1260 | Соединительная шина OETLZXC9 для OETL1600_C 1комплект - 3шт. | SGC | Продажи прекращены |  | 2018-10-25 | Выключатели нагрузки / рубильники
1SCA022611R8100 | SGC1SCA022611R8100 | Рубильник OS160RD0380 до 160А для УПП 3-полюсный (п/п предохранитель габ.1 (нет в комплекте)) в сборе с ручкой и переходником | SGC | Продажи прекращены |  | 2018-10-25 | Выключатели нагрузки / рубильники
1SCA022624R7330 | SGC1SCA022624R7330 | Рубильник OESA250R03D80 до 250А для УПП 3-полюсный (п/п предохранитель габ.2 (нет в комплекте)) в сборе с ручкой и переходником | SGC | Продажи прекращены |  | 2018-10-25 | Выключатели нагрузки / рубильники
1SCA022624R7500 | SGC1SCA022624R7500 | Рубильник OESA400R03D80 до 400А для УПП 3-полюсный (п/п предохранитель габ.2 (нет в комплекте)) в сборе с ручкой и переходником | SGC | Продажи прекращены |  | 2018-10-25 | Выключатели нагрузки / рубильники
1SCA022624R7680 | SGC1SCA022624R7680 | Рубильник OESA630R03D80 до 630А для УПП 3-полюсный (п/п предохранитель габ.2 (нет в комплекте)) в сборе с ручкой и переходником | SGC | Продажи прекращены |  | 2018-10-25 | Выключатели нагрузки / рубильники
1SCA022624R7840 | SGC1SCA022624R7840 | Рубильник OESA800R03D80 до 800А для УПП 3-полюсный (п/п предохранитель габ.2 (нет в комплекте)) в сборе с ручкой и переходником | SGC | Продажи прекращены |  | 2018-10-25 | Выключатели нагрузки / рубильники
1SCA022658R9560 | SGC1SCA022658R9560 | Клеммная крышка OETLZXC19 для 3 полюс. | SGC | Продажи прекращены |  | 2018-10-25 | Выключатели нагрузки / рубильники
1SCA022659R7400 | SGC1SCA022659R7400 | Ручка управления OHB3/1 (черная) для управления рубильниками тип а OT16..125 | SGC | Продажи прекращены |  | 2018-10-25 | Выключатели нагрузки / рубильники
1SCA022660R4540 | SGC1SCA022660R4540 | Ручка управления OHB2/1 (черная) для управления рубильниками тип а OT16..125 | SGC | Продажи прекращены |  | 2018-10-25 | Выключатели нагрузки / рубильники
1SCA022660R4620 | SGC1SCA022660R4620 | Ручка управления OHR2/1 (красная) для рубильников типа OT16..125 E3/E4 и OT16..32E6/E8 | SGC | Продажи прекращены |  | 2018-10-25 | Выключатели нагрузки / рубильники
1SCA022660R4710 | SGC1SCA022660R4710 | Ручка управления OHR3/1 (красная) для управления рубильниками ти па OT16..125 | SGC | Продажи прекращены |  | 2018-10-25 | Выключатели нагрузки / рубильники
1SCA022660R4970 | SGC1SCA022660R4970 | Ручка управления OHR9/1 (красная) для управления рубильников тип а OT45..125 | SGC | Продажи прекращены |  | 2018-10-25 | Выключатели нагрузки / рубильники
1SCA022691R2010 | SGC1SCA022691R2010 | Клеммная крышка для четвертого полюса рубильников типа OT125A_, OT160E_ | SGC | Продажи прекращены |  | 2018-10-25 | Выключатели нагрузки / рубильники
1SCA022691R7590 | SGC1SCA022691R7590 | Мотор-привод OEMO303/220VAC для управления реверсивными рубильниками OETL1000..1600_C | SGC | Продажи прекращены |  | 2018-10-25 | Выключатели нагрузки / рубильники
1SCA022700R2270 | SGC1SCA022700R2270 | Байпасный рубильник OESC250K03 до 250А 3-полюсный, индикация I-I I | SGC | Продажи прекращены |  | 2018-10-25 | Выключатели нагрузки / рубильники
1SCA022700R2350 | SGC1SCA022700R2350 | Байпасный рубильник OESC500K03 до 500А 3-полюсный, индикация I-I I | SGC | Продажи прекращены |  | 2018-10-25 | Выключатели нагрузки / рубильники
1SCA022700R2510 | SGC1SCA022700R2510 | Байпасный рубильник OESC250K04 до 250А 4-полюсный, индикация I-II | SGC | Продажи прекращены |  | 2018-10-25 | Выключатели нагрузки / рубильники
1SCA022700R2600 | SGC1SCA022700R2600 | Байпасный рубильник OESC500K04 до 500А 4-полюсный, индикация I-I I | SGC | Продажи прекращены |  | 2018-10-25 | Выключатели нагрузки / рубильники
1SCA022714R8300 | SGC1SCA022714R8300 | Корпус OTC2M20 для кулачкового переключателя | SGC | Продажи прекращены |  | 2018-10-25 | Выключатели нагрузки / рубильники
1SCA022739R8240 | SGC1SCA022739R8240 | Ручка управления OHB13/1 (черная) для управления рубильниками типа OT125A..160E | SGC | Продажи прекращены |  | 2018-10-25 | Выключатели нагрузки / рубильники
1SCA022741R4110 | SGC1SCA022741R4110 | Реверсивный рубильник OETL1000K3CM с моторным приводом 230ВAC | SGC | Продажи прекращены |  | 2018-10-25 | Выключатели нагрузки / рубильники
1SCA022741R4200 | SGC1SCA022741R4200 | Реверсивный рубильник OETL1250K3CM с моторным приводом 230ВAC | SGC | Продажи прекращены |  | 2018-10-25 | Выключатели нагрузки / рубильники
1SCA022786R0830 |  | Выключатель безопасности OT36ELMM3TZ | SGC | Продажи прекращены | 1SCA022613R0060 | 2018-10-25 | Выключатели нагрузки / рубильники
1SCA022839R8530 | SGC1SCA022839R8530 | Рубильник в боксе OTP25T3MX до 25A 3-полюсный, ВЗРЫВЗАЩ. резьба 4хМ32+2хМ16 | SGC | Продажи прекращены |  | 2018-10-25 | Выключатели нагрузки / рубильники
1SCA022839R8610 | SGC1SCA022839R8610 | Рубильник в боксе OTP36T3MX до 36A 3-полюсный, ВЗРЫВЗАЩ. резьба 4хМ32+2хМ16 | SGC | Продажи прекращены |  | 2018-10-25 | Выключатели нагрузки / рубильники
1SCA022839R8700 | SGC1SCA022839R8700 | Рубильник в боксе OTP63T3MX до 63A 3-полюсный, ВЗРЫВЗАЩ. резьба 4хМ32+2хМ16 | SGC | Продажи прекращены |  | 2018-10-25 | Выключатели нагрузки / рубильники
1SCA022846R0940 | SGC1SCA022846R0940 | Реверсивный рубильник OTM160E4CM48D до 160А 4-полюсный с моторным приводом 48В DC | SGC | Продажи прекращены |  | 2018-10-25 | Выключатели нагрузки / рубильники
1SCA022849R3790 | SGC1SCA022849R3790 | Мотор-привод OEMO004/220VAC для управления одним рубильником OETL2500..3150 | SGC | Продажи прекращены |  | 2018-10-25 | Выключатели нагрузки / рубильники
1SCA022865R9510 | SGC1SCA022865R9510 | Ручка управления OHB200J12P (черная) для управления через дверь рубильниками типа ОТ1000..1600Е | SGC | Продажи прекращены | 1SCA102574R1001 | 2018-10-25 | Выключатели нагрузки / рубильники
1SCA105236R1001 | SGC1SCA105236R1001 | Ручка управления OHBS3PH (черная) для рубильников дверного монтажа OT16..40FT | SGC | Продажи прекращены | 1SCA108316R1001 | 2018-10-25 | Выключатели нагрузки / рубильники
1SCA105275R1001 | SGC1SCA105275R1001 | Ручка управления OHSS1AH1 (серебристая) выносная для рубильников ОТ16..80F | SGC | Продажи прекращены |  | 2018-10-25 | Выключатели нагрузки / рубильники
1SCA105284R1001 | SGC1SCA105284R1001 | Ручка управления OHSS3AH1 (серебристая) выносная для рубильников ОТ16..125F | SGC | Продажи прекращены |  | 2018-10-25 | Выключатели нагрузки / рубильники
1SCA108307R1001 | SGC1SCA108307R1001 | Ручка управления OHSS2AJE-RUH (серебристая) с символами на русском выносная для рубильников ОТ16..125F | SGC | Продажи прекращены |  | 2018-10-25 | Выключатели нагрузки / рубильники
1SCA113973R1001 | ONU3PBR | Переключатель ONU3PBR 3-х поз.(1-0-2) (трехуровневый) 25 А | SGC | Продажи прекращены | 1SCA126503R1001 | 2018-10-25 | Выключатели нагрузки / рубильники
9CNB022549R7740 | OMV32PB | Переключатель OMV32PB для вольтметра миниатюрный 7-поз.(L1-L2,L2 -L3,L3-L1,0,L1-L2,L2-L3,L3-L1) (четырехуровневый) 10 А РФ | SGC | Продажи прекращены | 1SCA022549R7740 | 2018-10-25 | Выключатели нагрузки / рубильники
EK1010K |  | Рама шкафа верхняя/нижняя 1000x1000ШхГ | TUR P | Продажи прекращены | EK1010KN | 2018-10-25 | Шкафная продукция
EK1050K |  | Рама шкафа верхняя/нижняя 1000x500ШхГ | TUR P | Продажи прекращены | EK1050KN | 2018-10-25 | Шкафная продукция
EK1240K |  | Рама шкафа верхняя/нижняя 1200X400ШхГ | TUR P | Продажи прекращены | EK1240KN | 2018-10-25 | Шкафная продукция
EK1260K |  | Рама шкафа верхняя/нижняя 1200x600ШхГ | TUR P | Продажи прекращены | EK1260KN | 2018-10-25 | Шкафная продукция
EK1280K |  | Рама шкафа верхняя/нижняя 1200x800ШхГ | TUR P | Продажи прекращены |  | 2018-10-25 | Шкафная продукция
EK4010K |  | Рама шкафа верхняя/нижняя 400x1000ШхГ | TUR P | Продажи прекращены | EK4010KN | 2018-10-25 | Шкафная продукция
EK6040K |  | Рама шкафа верхняя/нижняя 600X400ШхГ | TUR P | Продажи прекращены | EK6040KN | 2018-10-25 | Шкафная продукция
EK6050K |  | Рама шкафа верхняя/нижняя 600x500ШхГ | TUR P | Продажи прекращены | EK6050KN | 2018-10-25 | Шкафная продукция
EK8040K |  | Рама шкафа верхняя/нижняя 800X400ШхГ | TUR P | Продажи прекращены | EK8040KN | 2018-10-25 | Шкафная продукция
EK8050K |  | Рама шкафа верхняя/нижняя 800x500ШхГ | TUR P | Продажи прекращены | EK8050KN | 2018-10-25 | Шкафная продукция
2CMA168131R1000 | 416PFV6 | Вилка кабельная с фазоинвертором 416PFV6,16А, 3P+N+E, IP44, 6ч | CEWE | Продажи прекращены |  | 2018-10-17 | Промышленные разъемы
2CMA191103R1000 | FMCE 67 | Клеммники FMCE67, 2x16/ 1x35mm2 (комплект 5 шт.) | CEWE | Продажи прекращены |  | 2018-10-17 | Промышленные разъемы
2CMA191104R1000 | FMCE 68 | Клеммники FMCE68, 2x4 / 1x10mm2 | CEWE | Продажи прекращены |  | 2018-10-17 | Промышленные разъемы
1STQ008068A0000 | PKPT4050 | Панель верхняя IP31/IP41 W=400мм D=500мм | TUR P | Продажи прекращены |  | 2018-10-10 | Шкафная продукция
1STQ008074A0000 | PKPT6070 | Панель верхняя IP31/IP41 W=600мм D=700мм | TUR P | Продажи прекращены |  | 2018-10-10 | Шкафная продукция
1STQ008075A0000 | PKPT6090 | Панель верхняя IP31/IP41 W=600мм D=900мм | TUR P | Продажи прекращены |  | 2018-10-10 | Шкафная продукция
1STQ008080A0000 | PKPT8090 | Панель верхняя IP31/IP41 W=800мм D=900мм | TUR P | Продажи прекращены |  | 2018-10-10 | Шкафная продукция
1STQ008082A0000 | PKPT1050 | Панель верхняяIP31/IP41 W=1000мм D=500мм | TUR P | Продажи прекращены |  | 2018-10-10 | Шкафная продукция
1STQ008083A0000 | PKPT1070 | Панель верхняяIP31/IP41 W=1000мм D=700мм | TUR P | Продажи прекращены |  | 2018-10-10 | Шкафная продукция
2CMA170191R1000 | 416P6/216R6 | Адаптер на кабеле 416P6/216R6 ,16A, ввод-3P+N+E, 3 вывода - 2P+E, IP44 | CEWE | Продажи прекращены |  | 2018-10-10 | Промышленные разъемы
2CMA170192R1000 | 416P6/416R6 | Адаптер на кабеле 416P6/416R6 ,16A, ввод-3P+N+E, 3 вывода - 3P+N+E, IP44 | CEWE | Продажи прекращены |  | 2018-10-10 | Промышленные разъемы
2CMA170193R1000 | 416T6MIX | Адаптер 3-лучевой 416T6MIX, ввод:3P+N+E, 16А, вывод:2хSchuko; 3P+N+E, 16A, IP44 | CEWE | Продажи прекращены |  | 2018-10-10 | Промышленные разъемы
2CMA170265R1000 | 416P6/DUO-C | Адаптер на кабеле 416P6/DUO-C, ввод: 16A, 3P+N+E, вывод:2хSchuko, 16А, 3P+N+E, IP44 | CEWE | Продажи прекращены |  | 2018-10-10 | Промышленные разъемы
2CDG110142R0011 | DGN/S1.16.1 | DGN/S1.16.1 Контроллер освещения DALI, 16 групп, эвакуационный свет | EIB | Продажи прекращены | 2CDG110198R0011 | 2018-09-13 | Интеллектуальные инсталляционные системы (EIB/KNX)
2CDG120006R0011 | AAM/S4.1 | AAM/S4.1 Модуль аналогового активатора для AA/S, 4-канальный | EIB | Продажи прекращены | 2CDG110202R0011 | 2018-09-13 | Интеллектуальные инсталляционные системы (EIB/KNX)
2CDG120032R0011 | VAA/A6.24.1 | VAA/A6.24.1 Активатор термоэлектрических приводов, 6-канальный, 24В | EIB | Продажи прекращены |  | 2018-09-13 | Интеллектуальные инсталляционные системы (EIB/KNX)
2CDG120034R0011 | ISM/S5.1 | ISM/S5.1 Коммутатор сетевой, Master | EIB | Продажи прекращены |  | 2018-09-13 | Интеллектуальные инсталляционные системы (EIB/KNX)
2CDG120035R0011 | ISS/S5.1 | ISS/S5.1 Коммутатор сетевой, Slave | EIB | Продажи прекращены |  | 2018-09-13 | Интеллектуальные инсталляционные системы (EIB/KNX)
GHQ4001906R0001 | GHQ4001906R0001 | LKS Датчик разбития стекла | EIB | Продажи прекращены |  | 2018-09-13 | Интеллектуальные инсталляционные системы (EIB/KNX)
2CMA166992R1000 | 216RAU3W | Розетка панельная с угловым фланцем 216RAU3W, 16A, 2P+E, IP67, 3ч | CEWE | Продажи прекращены |  | 2018-08-21 | Промышленные разъемы
2CMA168456R1000 | 216RL3W | Розетка для монтажа на поверхность с подключением шлейфом 216RL3W, 16A, 2P+E, IP67, 3ч | CEWE | Продажи прекращены |  | 2018-08-21 | Промышленные разъемы
7TCA296000R2360 | PICS54/BL/25M | Кабелепровод PICS54/BL/25M, полиамид 11, черный, бухта 25M, d54 | TCND | Продажи прекращены | 7TCA296000R2280 | 2018-08-10 | Installation Products
2CMA166456R1000 | 216 P3W | Вилка кабельная 216P3W, 16А, 2P+E, IP67, 3ч | CEWE | Продажи прекращены |  | 2018-07-19 | Промышленные разъемы
2CMA166534R1000 | 216 C3W | Розетка кабельная 216C3W, 16А, 2P+E, IP67, 3ч | CEWE | Продажи прекращены |  | 2018-07-19 | Промышленные разъемы
2CMA167147R1000 | 216 RS3W | Розетка для монтажа на поверхность 216RS3W, 16A, 2P+E, IP67, 3ч | CEWE | Продажи прекращены |  | 2018-07-19 | Промышленные разъемы
2CMA162328R1000 | 263 MVS6 | Розетка для тяжелых условий с выключателем и механической блокировкой 263MVS6, 63A, 2P+E, IP44, 6ч | CEWE | Продажи прекращены |  | 2018-07-12 | Промышленные разъемы
2CMA162336R1000 | 363 MVS6 | Розетка для тяжелых условий с выключателем и механической блокировкой 363MVS6, 63A, 3P+E, IP44, 6ч | CEWE | Продажи прекращены |  | 2018-07-12 | Промышленные разъемы
2CMA191086R1000 | FMCE 49 | Лицевая панель с механической блокировкой и выключателем нагрузки FMCE49, Розетка 32A, 1 ряд | CEWE | Продажи прекращены |  | 2018-07-10 | Промышленные разъемы
BR1250 |  | Шина медная In=1250A100x5 L=1750 (2шт) | TUR P | Продажи прекращены |  | 2018-06-13 | Шкафная продукция
BR1600 |  | Шина медная In=1600A100x10 L=1750 (2шт) | TUR P | Продажи прекращены |  | 2018-06-13 | Шкафная продукция
BR4005 |  | Шина медная In=400A 32x5 L=1750 (2шт) | TUR P | Продажи прекращены |  | 2018-06-13 | Шкафная продукция
BR6305 |  | Шина медная In=630A 50x5 L=1750 (2шт) | TUR P | Продажи прекращены |  | 2018-06-13 | Шкафная продукция
BR8005 |  | Шина медная In=800A 63x5 L=1750 (2шт) | TUR P | Продажи прекращены |  | 2018-06-13 | Шкафная продукция
2CMA170185R1000 | 416P6TRIO | Адаптер на кабеле 416P6TRIO, 3P+N+E/Шуко-3, 16A, IP44 | CEWE | Продажи прекращены |  | 2018-06-05 | Промышленные разъемы
1SCA022462R0240 |  | Рубильник в боксе OT125ELBB3BZ | SGC | Продажи прекращены | 1SCA022562R9670 | 2018-04-09 | Выключатели нагрузки / рубильники
1SCA022462R0910 |  | Выключатель безопасности OT90ELBB3A | SGC | Продажи прекращены | 1SCA022555R7820 | 2018-04-09 | Выключатели нагрузки / рубильники
1SCA022462R3180 |  | Выключатель безопасности в стальном боксе OT90ELBB3T | SGC | Продажи прекращены | 1SCA022718R4610 | 2018-04-09 | Выключатели нагрузки / рубильники
1SCA022467R9050 | 0 | Рубильник в боксе OT16ELMM4BZ | SGC | Продажи прекращены | 1SCA022562R4120 | 2018-04-09 | Выключатели нагрузки / рубильники
1SCA022473R2550 | SGC1SCA022473R2550 | Рубильник в боксе OT45ELPP3C до 45A 3-полюсный (реверсивный), перфорация 4xd37+2xd18,6 | SGC | Продажи прекращены | 1SCA149140R1001 | 2018-04-09 | Выключатели нагрузки / рубильники
1SCA022260R4990 | SGC1SCA022260R4990 | Рубильник в боксе OT125EFCC3T до 125А(АС23) 3-х полюсный, 1НО+1НЗ доп. контакт, нет фланец II | SGC | Продажи прекращены | 1SCA148608R1001 | 2018-04-03 | Выключатели нагрузки / рубильники
1SCA022277R3670 | 1SCA022277R3670 | Выключатель безопасности OT125EAUA3T 3п | SGC | Продажи прекращены | 1SCA148440R1001 | 2018-04-03 | Выключатели нагрузки / рубильники
1SCA022278R6810 | SGC1SCA022278R6810 | Рубильник в боксе ОТ160ЕFCC3A до 160A(АС23) 3-х полюсный, 1НО+1Н З доп. контакт, красно-желтая ручка, нет фланец II | SGC | Продажи прекращены | 1SCA148655R1001 | 2018-04-03 | Выключатели нагрузки / рубильники
1SCA022280R1040 | SGC1SCA022280R1040 | Рубильник в боксе OT125EFCC3A до 125А(АС23) 3-х полюсный, 1НО+1Н З доп. контакт, красно-желтая ручка, нет фланец II | SGC | Продажи прекращены | 1SCA148607R1001 | 2018-04-03 | Выключатели нагрузки / рубильники
1SCA022280R3250 | SGC1SCA022280R3250 | Рубильник в боксе OT160ЕLAA3A до 160(АС23) 3-х полюсный, 1НО+1НЗ доп. контакт, красно-желтая ручка, нет фланец2 | SGC | Продажи прекращены | 1SCA148590R1001 | 2018-04-03 | Выключатели нагрузки / рубильники
1SCA022281R5260 | SGC1SCA022281R5260 | Рубильник в боксе OT125ELCC3TZ до 125А(АС23A) 3-полюсный, 1НО+1НЗ доп.контакт, под фланцы C | SGC | Продажи прекращены | 1SCA148212R1001 | 2018-04-03 | Выключатели нагрузки / рубильники
1SCA022297R8050 | SGC1SCA022297R8050 | Рубильник в боксе OT125EFCC6A до 125А 6-полюсный | SGC | Продажи прекращены | 1SCA148667R1001 | 2018-04-03 | Выключатели нагрузки / рубильники
1SCA022297R8210 |  | Выключатель безопасности OT160EFCC6A в пластиковом боксе | SGC | Продажи прекращены | 1SCA148661R1001 | 2018-04-03 | Выключатели нагрузки / рубильники
1SCA022299R0420 | 1SCA022299R0420 | Выключатель безопасности OT90AAUA3T 3п | SGC | Продажи прекращены | 1SCA148434R1001 | 2018-04-03 | Выключатели нагрузки / рубильники
1SCA022299R0690 | 1SCA022299R0690 | Выключатель безопасности OT160EAUA3T 3п | SGC | Продажи прекращены | 1SCA147978R1001 | 2018-04-03 | Выключатели нагрузки / рубильники
1SCA022302R5910 | SGC1SCA022302R5910 | Рубильник в боксе OT125ALAA3B до 125А 3-полюсный, нет 2x фланец1 | SGC | Продажи прекращены | 1SCA148273R1001 | 2018-04-03 | Выключатели нагрузки / рубильники
1SCA022340R5490 | SGC1SCA022340R5490 | Рубильник в боксе OT90ALCC3TZ до 90А(АС23A) 3-полюсный, 1НО+1НЗ доп.контакт, под фланцы C | SGC | Продажи прекращены | 1SCA148204R1001 | 2018-04-03 | Выключатели нагрузки / рубильники
1SCA022398R8140 |  | Выключатель безоп. ЭМС OT90AUUA3T | SGC | Продажи прекращены | 1SCA148438R1001 | 2018-04-03 | Выключатели нагрузки / рубильники
1SCA022461R9580 |  | Рубильник в боксе OT32ELMM3BZ | SGC | Продажи прекращены | 1SCA022562R3630 | 2018-04-03 | Выключатели нагрузки / рубильники
1SCA022461R9740 |  | Рубильник в боксе OT45ELMM3BZ | SGC | Продажи прекращены | 1SCA022562R4790 | 2018-04-03 | Выключатели нагрузки / рубильники
1SCA022467R9480 |  | Рубильник в боксе OT32ELMM4BZ | SGC | Продажи прекращены | 1SCA022562R3800 | 2018-04-03 | Выключатели нагрузки / рубильники
1SCA022483R0050 |  | Рубильник в боксе OT125EFCC4T | SGC | Продажи прекращены | 1SCA148612R1001 | 2018-04-03 | Выключатели нагрузки / рубильники
1SCA022512R6250 |  | Выключатель безопасности в металлическом корпусе OT160ELCC3AZ | SGC | Продажи прекращены | 1SCA148590R1001 | 2018-04-03 | Выключатели нагрузки / рубильники
1SCA022689R5090 |  | Рубильник в боксе OT125ALAA6BZ до 125А | SGC | Продажи прекращены | 1SCA148480R1001 | 2018-04-03 | Выключатели нагрузки / рубильники
1SCA022786R0670 |  | Выключатель безопасности в металлическом боксе OT16ELMM3TZ | SGC | Продажи прекращены | 1SCA022612R9810 | 2018-04-03 | Выключатели нагрузки / рубильники
1SCA022833R6510 | 0 | Рубильник в боксе OT160EFCC3BA в пластиковом боксе | SGC | Продажи прекращены | 1SCA148616R1001 | 2018-04-03 | Выключатели нагрузки / рубильники
1SCA022833R6690 |  | Рубильник в боксе OT160EFCC4BA | SGC | Продажи прекращены | 1SCA148618R1001 | 2018-04-03 | Выключатели нагрузки / рубильники
2CDG120038R0011 | LGS/A1.1 | LGS/A1.1 Датчик качества воздуха, накладой монтаж | EIB | Продажи прекращены | 2CDG120059R0011 | 2018-01-30 | Интеллектуальные инсталляционные системы (EIB/KNX)
2CDG110009R0011 | DSA/S2.16.1 | DSA/S2.16.1 Релейный активатор с интерфейсом DALI 2-к, 16AX | EIB | Продажи прекращены |  | 2018-01-26 | Интеллектуальные инсталляционные системы (EIB/KNX)
2CDG110135R0011 | TG/S3.2 | TG/S3.2 Интерфейс с телефонной линией | EIB | Продажи прекращены |  | 2018-01-26 | Интеллектуальные инсталляционные системы (EIB/KNX)
MD1400 |  | Стойки для фиксации мод панелей Н=1400мм (2шт) | TUR P | Продажи прекращены |  | 2018-01-26 | Шкафная продукция
MD1600 |  | Стойки для фиксации мод панелей Н=1600мм (2шт) | TUR P | Продажи прекращены |  | 2018-01-26 | Шкафная продукция
MD1800 |  | Стойки для фиксации мод панелей Н=1800мм (2шт) | TUR P | Продажи прекращены |  | 2018-01-26 | Шкафная продукция
MD2000 |  | Стойки для фиксации мод панелей Н=2000мм (2шт) | TUR P | Продажи прекращены |  | 2018-01-26 | Шкафная продукция
TC1406K |  | Дверь 1400х600мм ВхШ | TUR P | Продажи прекращены |  | 2018-01-26 | Шкафная продукция
TC1406KMT |  | Дверь задняя 1400х600 ВхШ | TUR P | Продажи прекращены |  | 2018-01-26 | Шкафная продукция
TC1408DK |  | Створка с ручкой для двойной двери 1400х400мм ВхШ | TUR P | Продажи прекращены |  | 2018-01-26 | Шкафная продукция
TC1408DKMT |  | Дверь задняя двойная 1400х800 ВхШ | TUR P | Продажи прекращены |  | 2018-01-26 | Шкафная продукция
TC1408K |  | Дверь 1400х800мм ВхШ | TUR P | Продажи прекращены |  | 2018-01-26 | Шкафная продукция
TC1408KMT |  | Дверь задняя 1400х800 ВхШ | TUR P | Продажи прекращены |  | 2018-01-26 | Шкафная продукция
TC1408SK |  | Створка с перекрытием для двойной двери 1400х400мм ВхШ | TUR P | Продажи прекращены |  | 2018-01-26 | Шкафная продукция
TC1410DK |  | Створка с ручкой для двойной двери 1400х500мм ВхШ | TUR P | Продажи прекращены |  | 2018-01-26 | Шкафная продукция
TC1410DKMT |  | Дверь задняя двойная 1400х1000 ВхШ | TUR P | Продажи прекращены |  | 2018-01-26 | Шкафная продукция
TC1410K |  | Дверь 1400х1000мм ВхШ | TUR P | Продажи прекращены |  | 2018-01-26 | Шкафная продукция
TC1410KMT |  | Дверь задняя 1400х1000 ВхШ | TUR P | Продажи прекращены |  | 2018-01-26 | Шкафная продукция
TC1410SK |  | Створка с перекрытием для двойной двери 1400х500мм ВхШ | TUR P | Продажи прекращены |  | 2018-01-26 | Шкафная продукция
TC1412DK |  | Створка с ручкой для двойной двери 1400х600мм ВхШ | TUR P | Продажи прекращены |  | 2018-01-26 | Шкафная продукция
TC1412DKMT |  | Дверь задняя двойная 1400х1200 ВхШ | TUR P | Продажи прекращены |  | 2018-01-26 | Шкафная продукция
TC1412SK |  | Створка с перекрытием для двойной двери 1400х600мм ВхШ | TUR P | Продажи прекращены |  | 2018-01-26 | Шкафная продукция
TC1606K |  | Дверь 1600х600мм ВхШ | TUR P | Продажи прекращены |  | 2018-01-26 | Шкафная продукция
TC1606KMT |  | Дверь задняя 1600х600 ВхШ | TUR P | Продажи прекращены |  | 2018-01-26 | Шкафная продукция
TC1608DK |  | Створка с ручкой для двойной двери 1600х400мм ВхШ | TUR P | Продажи прекращены |  | 2018-01-26 | Шкафная продукция
TC1608DKMT |  | Дверь задняя двойная 1600х800 ВхШ | TUR P | Продажи прекращены |  | 2018-01-26 | Шкафная продукция
TC1608K |  | Дверь 1600х800мм ВхШ | TUR P | Продажи прекращены |  | 2018-01-26 | Шкафная продукция
TC1608KMT |  | Дверь задняя 1600х800 ВхШ | TUR P | Продажи прекращены |  | 2018-01-26 | Шкафная продукция
TC1608SK |  | Створка с перекрытием для двойной двери 1600х400мм ВхШ | TUR P | Продажи прекращены |  | 2018-01-26 | Шкафная продукция
TC1610DK |  | Створка с ручкой для двойной двери 1600х500мм ВхШ | TUR P | Продажи прекращены |  | 2018-01-26 | Шкафная продукция
TC1610DKMT |  | Дверь задняя двойная 1600х1000 ВхШ | TUR P | Продажи прекращены |  | 2018-01-26 | Шкафная продукция
TC1610K |  | Дверь 1600х1000мм ВхШ | TUR P | Продажи прекращены |  | 2018-01-26 | Шкафная продукция
TC1610KMT |  | Дверь задняя 1600х1000 ВхШ | TUR P | Продажи прекращены |  | 2018-01-26 | Шкафная продукция
TC1610SK |  | Створка с перекрытием для двойной двери 1600х500мм ВхШ | TUR P | Продажи прекращены |  | 2018-01-26 | Шкафная продукция
TC1612DK |  | Створка с ручкой для двойной двери 1600х600мм ВхШ | TUR P | Продажи прекращены |  | 2018-01-26 | Шкафная продукция
TC1612DKMT |  | Дверь задняя двойная 1600х1200 ВхШ | TUR P | Продажи прекращены |  | 2018-01-26 | Шкафная продукция
TC1612SK |  | Створка с перекрытием для двойной двери 1600х600мм ВхШ | TUR P | Продажи прекращены |  | 2018-01-26 | Шкафная продукция
TC1806K |  | Дверь 1800х600мм ВхШ | TUR P | Продажи прекращены |  | 2018-01-26 | Шкафная продукция
TC1806KMT |  | Дверь задняя 1800х600 ВхШ | TUR P | Продажи прекращены |  | 2018-01-26 | Шкафная продукция
TC1808DK |  | Створка с ручкой для двойной двери 1800х400мм ВхШ | TUR P | Продажи прекращены |  | 2018-01-26 | Шкафная продукция
TC1808DKMT |  | Дверь задняя двойная 1800х800 ВхШ | TUR P | Продажи прекращены |  | 2018-01-26 | Шкафная продукция
TC1808K |  | Дверь 1800х800мм ВхШ | TUR P | Продажи прекращены |  | 2018-01-26 | Шкафная продукция
TC1808KMT |  | Дверь задняя 1800х800 ВхШ | TUR P | Продажи прекращены |  | 2018-01-26 | Шкафная продукция
TC1808SK |  | Створка с перекрытием для двойной двери 1800х400мм ВхШ | TUR P | Продажи прекращены |  | 2018-01-26 | Шкафная продукция
TC1810DK |  | Створка с ручкой для двойной двери 1800х500мм ВхШ | TUR P | Продажи прекращены |  | 2018-01-26 | Шкафная продукция
TC1810DKMT |  | Дверь задняя двойная 1800х1000 ВхШ | TUR P | Продажи прекращены |  | 2018-01-26 | Шкафная продукция
TC1810K |  | Дверь 1800х1000мм ВхШ | TUR P | Продажи прекращены |  | 2018-01-26 | Шкафная продукция
TC1810KMT |  | Дверь задняя 1800х1000 ВхШ | TUR P | Продажи прекращены |  | 2018-01-26 | Шкафная продукция
TC1810SK |  | Створка с перекрытием для двойной двери 1800х500мм ВхШ | TUR P | Продажи прекращены |  | 2018-01-26 | Шкафная продукция
TC1812DK |  | Створка с ручкой для двойной двери 1800х600мм ВхШ | TUR P | Продажи прекращены |  | 2018-01-26 | Шкафная продукция
TC1812DKMT |  | Дверь задняя двойная 1800х1200 ВхШ | TUR P | Продажи прекращены |  | 2018-01-26 | Шкафная продукция
TC1812SK |  | Створка с перекрытием для двойной двери 1800х600мм ВхШ | TUR P | Продажи прекращены |  | 2018-01-26 | Шкафная продукция
TC2006K |  | Дверь 2000х600мм ВхШ | TUR P | Продажи прекращены |  | 2018-01-26 | Шкафная продукция
TC2006KMT |  | Дверь задняя 2000х600 ВхШ | TUR P | Продажи прекращены |  | 2018-01-26 | Шкафная продукция
TC2008K |  | Дверь 2000х800мм ВхШ | TUR P | Продажи прекращены |  | 2018-01-26 | Шкафная продукция
TC2008KMT |  | Дверь задняя 2000х800 ВхШ | TUR P | Продажи прекращены |  | 2018-01-26 | Шкафная продукция
TC2010DK |  | Створка с ручкой для двойной двери 2000х500мм ВхШ | TUR P | Продажи прекращены |  | 2018-01-26 | Шкафная продукция
TC2010DKMT |  | Дверь задняя двойная 2000х1000 ВхШ | TUR P | Продажи прекращены |  | 2018-01-26 | Шкафная продукция
TC2010K |  | Дверь 2000х1000мм ВхШ | TUR P | Продажи прекращены |  | 2018-01-26 | Шкафная продукция
TC2010KMT |  | Дверь задняя 2000х1000 ВхШ | TUR P | Продажи прекращены |  | 2018-01-26 | Шкафная продукция
TC2010SK |  | Створка с перекрытием для двойной двери 2000х500мм ВхШ | TUR P | Продажи прекращены |  | 2018-01-26 | Шкафная продукция
TC2012DK |  | Створка с ручкой для двойной двери 2000х600мм ВхШ | TUR P | Продажи прекращены |  | 2018-01-26 | Шкафная продукция
TC2012DKMT |  | Дверь задняя двойная 2000х1200 ВхШ | TUR P | Продажи прекращены |  | 2018-01-26 | Шкафная продукция
TC2012SK |  | Створка с перекрытием для двойной двери 2000х600мм ВхШ | TUR P | Продажи прекращены |  | 2018-01-26 | Шкафная продукция
TE1410K |  | Стенка шкафа задняя 1400х1000мм ВхШ | TUR P | Продажи прекращены |  | 2018-01-26 | Шкафная продукция
TE1412K |  | Стенка шкафа задняя 1400х1200мм ВхШ | TUR P | Продажи прекращены |  | 2018-01-26 | Шкафная продукция
TE1460K |  | Стенка шкафа задняя 1400х600мм ВхШ | TUR P | Продажи прекращены |  | 2018-01-26 | Шкафная продукция
TE1480K |  | Стенка шкафа задняя 1400х800мм ВхШ | TUR P | Продажи прекращены |  | 2018-01-26 | Шкафная продукция
TE1610K |  | Стенка шкафа задняя 1600х1000мм ВхШ | TUR P | Продажи прекращены |  | 2018-01-26 | Шкафная продукция
TE1612K |  | Стенка шкафа задняя 1600х1200мм ВхШ | TUR P | Продажи прекращены |  | 2018-01-26 | Шкафная продукция
TE1660K |  | Стенка шкафа задняя 1600х600мм ВхШ | TUR P | Продажи прекращены |  | 2018-01-26 | Шкафная продукция
TE1680K |  | Стенка шкафа задняя 1600х800мм ВхШ | TUR P | Продажи прекращены |  | 2018-01-26 | Шкафная продукция
TE1810K |  | Стенка шкафа задняя 1800х1000мм ВхШ | TUR P | Продажи прекращены |  | 2018-01-26 | Шкафная продукция
TE1812K |  | Стенка шкафа задняя 1800х1200мм ВхШ | TUR P | Продажи прекращены |  | 2018-01-26 | Шкафная продукция
TE1860K |  | Стенка шкафа задняя 1800х600мм ВхШ | TUR P | Продажи прекращены |  | 2018-01-26 | Шкафная продукция
TE1880K |  | Стенка шкафа задняя 1800х800мм ВхШ | TUR P | Продажи прекращены |  | 2018-01-26 | Шкафная продукция
TE2010K |  | Стенка шкафа задняя 2000х1000мм ВхШ | TUR P | Продажи прекращены |  | 2018-01-26 | Шкафная продукция
TE2012K |  | Стенка шкафа задняя 2000х1200мм ВхШ | TUR P | Продажи прекращены |  | 2018-01-26 | Шкафная продукция
TE2060K |  | Стенка шкафа задняя 2000х600мм ВхШ | TUR P | Продажи прекращены |  | 2018-01-26 | Шкафная продукция
TE2080K |  | Стенка шкафа задняя 2000х800мм ВхШ | TUR P | Продажи прекращены |  | 2018-01-26 | Шкафная продукция
TF1410K |  | Дверь внутренняя 1400х1000мм ВхШ | TUR P | Продажи прекращены |  | 2018-01-26 | Шкафная продукция
TF1460K |  | Дверь внутренняя 1400х600мм ВхШ | TUR P | Продажи прекращены |  | 2018-01-26 | Шкафная продукция
TF1480K |  | Дверь внутренняя 1400х800мм ВхШ | TUR P | Продажи прекращены |  | 2018-01-26 | Шкафная продукция
TF1610K |  | Дверь внутренняя 1600х1000мм ВхШ | TUR P | Продажи прекращены |  | 2018-01-26 | Шкафная продукция
TF1660K |  | Дверь внутренняя 1600х600мм ВхШ | TUR P | Продажи прекращены |  | 2018-01-26 | Шкафная продукция
TF1680K |  | Дверь внутренняя 1600х800мм ВхШ | TUR P | Продажи прекращены |  | 2018-01-26 | Шкафная продукция
TF1810K |  | Дверь внутренняя 1800х1000мм ВхШ | TUR P | Продажи прекращены |  | 2018-01-26 | Шкафная продукция
TF1860K |  | Дверь внутренняя 1800х600мм ВхШ | TUR P | Продажи прекращены |  | 2018-01-26 | Шкафная продукция
TF2010K |  | Дверь внутренняя 2000х1000мм ВхШ | TUR P | Продажи прекращены |  | 2018-01-26 | Шкафная продукция
TF2060K |  | Дверь внутренняя 2000х600мм ВхШ | TUR P | Продажи прекращены |  | 2018-01-26 | Шкафная продукция
TK1400 |  | Стойки для фиксации панелей 19 дюймов H=1400мм (2шт) | TUR P | Продажи прекращены |  | 2018-01-26 | Шкафная продукция
TK1600 |  | Стойки для фиксации панелей 19 дюймов H=1600мм (2шт) | TUR P | Продажи прекращены |  | 2018-01-26 | Шкафная продукция
TK1800 |  | Стойки для фиксации панелей 19 дюймов H=1800мм (2шт) | TUR P | Продажи прекращены |  | 2018-01-26 | Шкафная продукция
TK2000 |  | Стойки для фиксации панелей 19 дюймов H=2000мм (2шт) | TUR P | Продажи прекращены |  | 2018-01-26 | Шкафная продукция
TM2404FV5K |  | АМ2 Корпус шкафа (двойная дверь) 1400х1000х400мм ВхШхГ | TUR P | Продажи прекращены |  | 2018-01-26 | Шкафная продукция
TM2404K |  | АМ2 Корпус шкафа 1400х1000х400мм ВхШхГ | TUR P | Продажи прекращены |  | 2018-01-26 | Шкафная продукция
TM2404VK |  | АМ2 Корпус шкафа (прозр.дверь) 1400х1000х400мм ВхШхГ | TUR P | Продажи прекращены |  | 2018-01-26 | Шкафная продукция
TM2405FV5K |  | АМ2 Корпус шкафа (двойная дверь) 1400х1000х500мм ВхШхГ | TUR P | Продажи прекращены |  | 2018-01-26 | Шкафная продукция
TM2405K |  | АМ2 Корпус шкафа 1400х1000х500мм ВхШхГ | TUR P | Продажи прекращены |  | 2018-01-26 | Шкафная продукция
TM2424K |  | АМ2 Корпус шкафа (двойная дверь) 1400х1200х400мм ВхШхГ | TUR P | Продажи прекращены |  | 2018-01-26 | Шкафная продукция
TM2425K |  | АМ2 Корпус шкафа (двойная дверь) 1400х1200х500мм ВхШхГ | TUR P | Продажи прекращены |  | 2018-01-26 | Шкафная продукция
TM2463K |  | АМ2 Корпус шкафа 1400х600х300мм ВхШхГ | TUR P | Продажи прекращены |  | 2018-01-26 | Шкафная продукция
TM2464VK |  | АМ2 Корпус шкафа (прозр.дверь) 1400х600х400мм ВхШхГ | TUR P | Продажи прекращены |  | 2018-01-26 | Шкафная продукция
TM2465K |  | АМ2 Корпус шкафа 1400х600х500мм ВхШхГ | TUR P | Продажи прекращены |  | 2018-01-26 | Шкафная продукция
TM2483FV4K |  | АМ2 Корпус шкафа (двойная дверь) 1400х800х300мм ВхШхГ | TUR P | Продажи прекращены |  | 2018-01-26 | Шкафная продукция
TM2483K |  | АМ2 Корпус шкафа 1400х800х300мм ВхШхГ | TUR P | Продажи прекращены |  | 2018-01-26 | Шкафная продукция
TM2483VK |  | АМ2 Корпус шкафа (прозр.дверь) 1400х800х300мм ВхШхГ | TUR P | Продажи прекращены |  | 2018-01-26 | Шкафная продукция
TM2484FV4K |  | АМ2 Корпус шкафа (двойная дверь) 1400х800х400мм ВхШхГ | TUR P | Продажи прекращены |  | 2018-01-26 | Шкафная продукция
TM2484K |  | АМ2 Корпус шкафа 1400х800х400мм ВхШхГ | TUR P | Продажи прекращены |  | 2018-01-26 | Шкафная продукция
TM2484VK |  | АМ2 Корпус шкафа (прозр.дверь) 1400х800х400мм ВхШхГ | TUR P | Продажи прекращены |  | 2018-01-26 | Шкафная продукция
TM2485FV4K |  | АМ2 Корпус шкафа (двойная дверь) 1400х800х500мм ВхШхГ | TUR P | Продажи прекращены |  | 2018-01-26 | Шкафная продукция
TM2485K |  | АМ2 Корпус шкафа 1400х800х500мм ВхШхГ | TUR P | Продажи прекращены |  | 2018-01-26 | Шкафная продукция
TM2604FV5K |  | АМ2 Корпус шкафа (двойная дверь) 1600х1000х400мм ВхШхГ | TUR P | Продажи прекращены |  | 2018-01-26 | Шкафная продукция
TM2604K |  | АМ2 Корпус шкафа 1600х1000х400мм ВхШхГ | TUR P | Продажи прекращены |  | 2018-01-26 | Шкафная продукция
TM2604VK |  | АМ2 Корпус шкафа (прозр.дверь) 1600х1000х400мм ВхШхГ | TUR P | Продажи прекращены |  | 2018-01-26 | Шкафная продукция
TM2605FV5K |  | АМ2 Корпус шкафа (двойная дверь) 1600х1000х500мм ВхШхГ | TUR P | Продажи прекращены |  | 2018-01-26 | Шкафная продукция
TM2624K |  | АМ2 Корпус шкафа (двойная дверь) 1600х1200х400мм ВхШхГ | TUR P | Продажи прекращены |  | 2018-01-26 | Шкафная продукция
TM2625K |  | АМ2 Корпус шкафа (двойная дверь) 1600х1200х500мм ВхШхГ | TUR P | Продажи прекращены |  | 2018-01-26 | Шкафная продукция
TM2663K |  | АМ2 Корпус шкафа 1600х600х300мм ВхШхГ | TUR P | Продажи прекращены |  | 2018-01-26 | Шкафная продукция
TM2664K |  | АМ2 Корпус шкафа 1600х600х400мм ВхШхГ | TUR P | Продажи прекращены |  | 2018-01-26 | Шкафная продукция
TM2664VK |  | АМ2 Корпус шкафа (прозр.дверь) 1600х600х400мм ВхШхГ | TUR P | Продажи прекращены |  | 2018-01-26 | Шкафная продукция
TM2665K |  | АМ2 Корпус шкафа 1600х600х500мм ВхШхГ | TUR P | Продажи прекращены |  | 2018-01-26 | Шкафная продукция
TM2684FV4K |  | АМ2 Корпус шкафа (двойная дверь) 1600х800х400мм ВхШхГ | TUR P | Продажи прекращены |  | 2018-01-26 | Шкафная продукция
TM2684K |  | АМ2 Корпус шкафа 1600х800х400мм ВхШхГ | TUR P | Продажи прекращены |  | 2018-01-26 | Шкафная продукция
TM2684VK |  | АМ2 Корпус шкафа (прозр.дверь) 1600х800х400мм ВхШхГ | TUR P | Продажи прекращены |  | 2018-01-26 | Шкафная продукция
TM2685FV4K |  | АМ2 Корпус шкафа (двойная дверь) 1600х800х500мм ВхШхГ | TUR P | Продажи прекращены |  | 2018-01-26 | Шкафная продукция
TM2685K |  | АМ2 Корпус шкафа 1600х800х500мм ВхШхГ | TUR P | Продажи прекращены |  | 2018-01-26 | Шкафная продукция
TT1406K |  | Дверь со стеклом 1400х600мм ВхШ | TUR P | Продажи прекращены |  | 2018-01-26 | Шкафная продукция
TT1408K |  | Дверь со стеклом 1400х800мм ВхШ | TUR P | Продажи прекращены |  | 2018-01-26 | Шкафная продукция
TT1410K |  | Дверь со стеклом 1400х1000мм ВхШ | TUR P | Продажи прекращены |  | 2018-01-26 | Шкафная продукция
TT1606K |  | Дверь со стеклом 1600х600мм ВхШ | TUR P | Продажи прекращены |  | 2018-01-26 | Шкафная продукция
TT1608K |  | Дверь со стеклом 1600х800мм ВхШ | TUR P | Продажи прекращены |  | 2018-01-26 | Шкафная продукция
TT1610K |  | Дверь со стеклом 1600х1000мм ВхШ | TUR P | Продажи прекращены |  | 2018-01-26 | Шкафная продукция
TT1806K |  | Дверь со стеклом 1800х600мм ВхШ | TUR P | Продажи прекращены |  | 2018-01-26 | Шкафная продукция
TT1808K |  | Дверь со стеклом 1800х800мм ВхШ | TUR P | Продажи прекращены |  | 2018-01-26 | Шкафная продукция
TT1810K |  | Дверь со стеклом 1800х1000мм ВхШ | TUR P | Продажи прекращены |  | 2018-01-26 | Шкафная продукция
TT2006K |  | Дверь со стеклом 2000х600мм ВхШ | TUR P | Продажи прекращены |  | 2018-01-26 | Шкафная продукция
TT2008K |  | Дверь со стеклом 2000х800мм ВхШ | TUR P | Продажи прекращены |  | 2018-01-26 | Шкафная продукция
TT2010K |  | Дверь со стеклом 2000х1000мм ВхШ | TUR P | Продажи прекращены |  | 2018-01-26 | Шкафная продукция
83341-515 | 83341-515 | IP шлюз | BJE | Продажи прекращены | 8300-0-0336 | 2018-01-23 | Электроустановочные изделия
1SFA619102R3025 | CP3-30W-20 | Кнопка CP3-30W-20 белая с выступающей клавишей без фиксации 2НО | COS | Продажи прекращены |  | 2017-12-12 | Пуско-регулирующее оборудование
13241541055 |  | Кондиционер настенный DTS 230V AC,1500W | PFA | Продажи прекращены |  | 2017-10-18 | Шкафная продукция
13241571055 |  | Кондиционер настенный DTS 230V AC,1500W | PFA | Продажи прекращены |  | 2017-10-18 | Шкафная продукция
13249141055 |  | Кондиционер настенный DTS 230V AC ,950W | PFA | Продажи прекращены |  | 2017-10-18 | Шкафная продукция
13249171055 |  | Кондиционер настенный DTS 230V AC ,950W | PFA | Продажи прекращены |  | 2017-10-18 | Шкафная продукция
13291541055 |  | Кондиционер настенный DTI 230V AC,1500W | PFA | Продажи прекращены |  | 2017-10-18 | Шкафная продукция
13291571055 |  | Кондиционер настенный DTI 230V AC,1500W | PFA | Продажи прекращены |  | 2017-10-18 | Шкафная продукция
13299141055 |  | Кондиционер настенный DTI 230V AC ,950W | PFA | Продажи прекращены |  | 2017-10-18 | Шкафная продукция
13299171055 |  | Кондиционер настенный DTI 230V AC ,950W | PFA | Продажи прекращены |  | 2017-10-18 | Шкафная продукция
1SEP102143R9121 | NOR1SEP102143R9121 | Рубильник под предохранители XLBM3-3P-L до 630A, трехполюсное от ключение | NOR | Продажи прекращены | 1SEP620173R3200 | 2017-09-27 | Выключатели нагрузки / рубильники
1SEP102142R9121 | NOR1SEP102142R9121 | Рубильник под предохранители XLBM2-3P-L до 400A, трехполюсное от ключение | NOR | Продажи прекращены |  | 2017-08-28 | Выключатели нагрузки / рубильники
1STQ008069A0000 | PKPT4070 | Панель верхняя IP31/IP41 W=400мм D=700мм | TUR P | Продажи прекращены |  | 2017-08-11 | Шкафная продукция
CC5012K | 0 | Дверь для консоли 500x1200 RAL7035 | TUR P | Продажи прекращены |  | 2017-08-11 | Шкафная продукция
CF1040 |  | Панель скользящая для ввода кабеля 1000х400мм ШхГ | TUR P | Продажи прекращены |  | 2017-08-11 | Шкафная продукция
CF1050 |  | Панель скользящая для ввода кабеля 1000х500мм ШхГ | TUR P | Продажи прекращены |  | 2017-08-11 | Шкафная продукция
CF1240 |  | Панель скользящая для ввода кабеля 1200х400мм ШхГ | TUR P | Продажи прекращены |  | 2017-08-11 | Шкафная продукция
CF1250 |  | Панель скользящая для ввода кабеля 1200х500мм ШхГ | TUR P | Продажи прекращены |  | 2017-08-11 | Шкафная продукция
CF1640 |  | Панель скользящая для ввода кабеля 1600х400мм ШхГ | TUR P | Продажи прекращены |  | 2017-08-11 | Шкафная продукция
CF1650 |  | Панель скользящая для ввода кабеля 1600х500мм ШхГ | TUR P | Продажи прекращены |  | 2017-08-11 | Шкафная продукция
CF6040 |  | Панель скользящая для ввода кабеля 600х400мм ШхГ | TUR P | Продажи прекращены |  | 2017-08-11 | Шкафная продукция
CF6050 |  | Панель скользящая для ввода кабеля 600х500мм ШхГ | TUR P | Продажи прекращены |  | 2017-08-11 | Шкафная продукция
CF8040 |  | Панель скользящая для ввода кабеля 800х400мм ШхГ | TUR P | Продажи прекращены |  | 2017-08-11 | Шкафная продукция
CF8050 |  | Панель скользящая для ввода кабеля 800х500мм ШхГ | TUR P | Продажи прекращены |  | 2017-08-11 | Шкафная продукция
CM1064K |  | Консоль моноблочная 1000х600х400мм ВхШхГ | TUR P | Продажи прекращены |  | 2017-08-11 | Шкафная продукция
CM1084K |  | Консоль моноблочная 1000х800х400мм ВхШхГ | TUR P | Продажи прекращены |  | 2017-08-11 | Шкафная продукция
CM1104K |  | Консоль моноблочная 1000х1000х400мм ВхШхГ | TUR P | Продажи прекращены |  | 2017-08-11 | Шкафная продукция
CM1124K |  | Консоль моноблочная 1000х1200х400мм ВхШхГ | TUR P | Продажи прекращены |  | 2017-08-11 | Шкафная продукция
CM1164K |  | Консоль моноблочная 1000х1600х400мм ВхШхГ | TUR P | Продажи прекращены |  | 2017-08-11 | Шкафная продукция
CM4064K |  | Консоль с панелью на винтах сзади 1400х600х400мм ВхШхГ | TUR P | Продажи прекращены |  | 2017-08-11 | Шкафная продукция
CM4064PK |  | Консоль с дверью сзади 1400х600х400мм ВхШхГ | TUR P | Продажи прекращены |  | 2017-08-11 | Шкафная продукция
CM4065K |  | Консоль с панелью на винтах сзади 1400х600х500мм ВхШхГ | TUR P | Продажи прекращены |  | 2017-08-11 | Шкафная продукция
CM4065PK |  | Консоль с дверью сзади 1400х600х500мм ВхШхГ | TUR P | Продажи прекращены |  | 2017-08-11 | Шкафная продукция
CM4084K |  | Консоль с панелью на винтах сзади 1400х800х400мм ВхШхГ | TUR P | Продажи прекращены |  | 2017-08-11 | Шкафная продукция
CM4084PK |  | Консоль с дверью сзади 1400х800х400мм ВхШхГ | TUR P | Продажи прекращены |  | 2017-08-11 | Шкафная продукция
CM4085K |  | Консоль с панелью на винтах сзади 1400х800х500мм ВхШхГ | TUR P | Продажи прекращены |  | 2017-08-11 | Шкафная продукция
CM4085PK |  | Консоль с дверью сзади 1400х800х500мм ВхШхГ | TUR P | Продажи прекращены |  | 2017-08-11 | Шкафная продукция
CM4104K |  | Консоль с панелью на винтах сзади 1400х1000х400мм ВхШхГ | TUR P | Продажи прекращены |  | 2017-08-11 | Шкафная продукция
CM4104PK |  | Консоль с дверью сзади 1400х1000х400мм ВхШхГ | TUR P | Продажи прекращены |  | 2017-08-11 | Шкафная продукция
CM4105K |  | Консоль с панелью на винтах сзади 1400х1000х500мм ВхШхГ | TUR P | Продажи прекращены |  | 2017-08-11 | Шкафная продукция
CM4105PK |  | Консоль с дверью сзади 1400х1000х500мм ВхШхГ | TUR P | Продажи прекращены |  | 2017-08-11 | Шкафная продукция
CM4124K |  | Консоль с панелью на винтах сзади 1400х1200х400мм ВхШхГ | TUR P | Продажи прекращены |  | 2017-08-11 | Шкафная продукция
CM4124PK |  | Консоль с дверью сзади 1400х1200х400мм ВхШхГ | TUR P | Продажи прекращены |  | 2017-08-11 | Шкафная продукция
CM4125K |  | Консоль с панелью на винтах сзади 1400х1200х500мм ВхШхГ | TUR P | Продажи прекращены |  | 2017-08-11 | Шкафная продукция
CM4125PK |  | Консоль с дверью сзади 1400х1200х500мм ВхШхГ | TUR P | Продажи прекращены |  | 2017-08-11 | Шкафная продукция
CM4164K |  | Консоль с панелью на винтах сзади 1400х1600х400мм ВхШхГ | TUR P | Продажи прекращены |  | 2017-08-11 | Шкафная продукция
CM4164PK |  | Консоль с дверью сзади 1400х1600х400мм ВхШхГ | TUR P | Продажи прекращены |  | 2017-08-11 | Шкафная продукция
CM4165K |  | Консоль с панелью на винтах сзади 1400х1600х500мм ВхШхГ | TUR P | Продажи прекращены |  | 2017-08-11 | Шкафная продукция
CM4165PK |  | Консоль с дверью сзади 1400х1600х500мм ВхШхГ | TUR P | Продажи прекращены |  | 2017-08-11 | Шкафная продукция
CN0010 |  | Панель управления для консоли Ш=1000мм | TUR P | Продажи прекращены |  | 2017-08-11 | Шкафная продукция
CN0012 |  | Панель управления для консоли Ш=1200мм | TUR P | Продажи прекращены |  | 2017-08-11 | Шкафная продукция
CN0016 |  | Панель управления для консоли Ш=1600мм | TUR P | Продажи прекращены |  | 2017-08-11 | Шкафная продукция
CN0060 |  | Панель управления для консоли Ш=600мм | TUR P | Продажи прекращены |  | 2017-08-11 | Шкафная продукция
CN0080 |  | Панель управления для консоли Ш=800мм | TUR P | Продажи прекращены |  | 2017-08-11 | Шкафная продукция
EA1416 |  | Монтажная плата 1400х600мм ВхШ | TUR P | Продажи прекращены |  | 2017-08-11 | Шкафная продукция
EA8101 |  | Монтажная плата 1000х1000мм ВхШ | TUR P | Продажи прекращены |  | 2017-08-11 | Шкафная продукция
EA8121 |  | Монтажная плата 1000х1200мм ВхШ | TUR P | Продажи прекращены |  | 2017-08-11 | Шкафная продукция
EA8161 |  | Монтажная плата 1000х1600мм ВхШ | TUR P | Продажи прекращены |  | 2017-08-11 | Шкафная продукция
EF1032 |  | Панель нижняя фиксированная 1000х300мм | TUR P | Продажи прекращены | EF1032N | 2017-08-11 | Шкафная продукция
EF6032 |  | Панель нижняя фиксированная 600х300мм | TUR P | Продажи прекращены |  | 2017-08-11 | Шкафная продукция
EF8032 |  | Панель нижняя фиксированная 800х300мм | TUR P | Продажи прекращены | EF8032N | 2017-08-11 | Шкафная продукция
EM1404 |  | Стойки для установки частичных монтажных плат (2шт) | TUR P | Продажи прекращены |  | 2017-08-11 | Шкафная продукция
ES2064LK |  | Шкаф с консолью 2000x600x400 | TUR P | Продажи прекращены |  | 2017-08-11 | Шкафная продукция
ES2065LK |  | Шкаф с консолью 2000x600x500 | TUR P | Продажи прекращены |  | 2017-08-11 | Шкафная продукция
ES2066LK |  | Шкаф с консолью 2000x600x600 | TUR P | Продажи прекращены |  | 2017-08-11 | Шкафная продукция
ES2068LK |  | Шкаф с консолью 2000x600x800 | TUR P | Продажи прекращены |  | 2017-08-11 | Шкафная продукция
ES2084LK |  | Шкаф с консолью 2000x800x400 | TUR P | Продажи прекращены |  | 2017-08-11 | Шкафная продукция
ES2085LK |  | Шкаф с консолью 2000x800x500 | TUR P | Продажи прекращены |  | 2017-08-11 | Шкафная продукция
ES2086LK |  | Шкаф с консолью 2000x800x600 | TUR P | Продажи прекращены |  | 2017-08-11 | Шкафная продукция
ES2088LK |  | Шкаф с консолью 2000x800x800 | TUR P | Продажи прекращены |  | 2017-08-11 | Шкафная продукция
ES2264LK |  | Шкаф с консолью 2200x600x400 | TUR P | Продажи прекращены |  | 2017-08-11 | Шкафная продукция
ES2265LK |  | Шкаф с консолью 2200x600x500 | TUR P | Продажи прекращены |  | 2017-08-11 | Шкафная продукция
ES2266LK |  | Шкаф с консолью 2200x600x600 | TUR P | Продажи прекращены |  | 2017-08-11 | Шкафная продукция
ES2266PCK |  | Шкаф под компьютер 2200x600x600 | TUR P | Продажи прекращены |  | 2017-08-11 | Шкафная продукция
ES2268LK |  | Шкаф с консолью 2200x600x800 | TUR P | Продажи прекращены |  | 2017-08-11 | Шкафная продукция
ES2268PCK |  | Шкаф под компьютер 2200x600x800 | TUR P | Продажи прекращены |  | 2017-08-11 | Шкафная продукция
ES2284LK |  | Шкаф с консолью 2200x800x400 | TUR P | Продажи прекращены |  | 2017-08-11 | Шкафная продукция
ES2285LK |  | Шкаф с консолью 2200x800x500 | TUR P | Продажи прекращены |  | 2017-08-11 | Шкафная продукция
ES2286LK |  | Шкаф с консолью 2200x800x600 | TUR P | Продажи прекращены |  | 2017-08-11 | Шкафная продукция
ES2288LK |  | Шкаф с консолью 2200x800x800 | TUR P | Продажи прекращены |  | 2017-08-11 | Шкафная продукция
TM2804FV5K |  | АМ2 Корпус шкафа (двойная дверь) 1800х1000х400мм ВхШхГ | TUR P | Продажи прекращены |  | 2017-08-11 | Шкафная продукция
TM2804K |  | АМ2 Корпус шкафа 1800х1000х400мм ВхШхГ | TUR P | Продажи прекращены |  | 2017-08-11 | Шкафная продукция
TM2804VK |  | АМ2 Корпус шкафа (прозр.дверь) 1800х1000х400мм ВхШхГ | TUR P | Продажи прекращены |  | 2017-08-11 | Шкафная продукция
TM2805K |  | АМ2 Корпус шкафа 1800х1000х500мм ВхШхГ | TUR P | Продажи прекращены |  | 2017-08-11 | Шкафная продукция
TM2805VK |  | АМ2 Корпус шкафа (прозр.дверь) 1800х1000х500мм ВхШхГ | TUR P | Продажи прекращены |  | 2017-08-11 | Шкафная продукция
TM2824K |  | АМ2 Корпус шкафа (двойная дверь) 1800х1200х400мм ВхШхГ | TUR P | Продажи прекращены |  | 2017-08-11 | Шкафная продукция
TM2825K |  | АМ2 Корпус шкафа (двойная дверь) 1800х1200х500мм ВхШхГ | TUR P | Продажи прекращены |  | 2017-08-11 | Шкафная продукция
TM2864K |  | АМ2 Корпус шкафа 1800х600х400мм ВхШхГ | TUR P | Продажи прекращены |  | 2017-08-11 | Шкафная продукция
TM2864VK |  | АМ2 Корпус шкафа (прозр.дверь) 1800х600х400мм ВхШхГ | TUR P | Продажи прекращены |  | 2017-08-11 | Шкафная продукция
TM2865K |  | АМ2 Корпус шкафа 1800х600х500мм ВхШхГ | TUR P | Продажи прекращены |  | 2017-08-11 | Шкафная продукция
TM2865VK |  | АМ2 Корпус шкафа (прозр.дверь) 1800х600х500мм ВхШхГ | TUR P | Продажи прекращены |  | 2017-08-11 | Шкафная продукция
TM2884FV4K |  | АМ2 Корпус шкафа (двойная дверь) 1800х800х400мм ВхШхГ | TUR P | Продажи прекращены |  | 2017-08-11 | Шкафная продукция
TM2884K |  | АМ2 Корпус шкафа 1800х800х400мм ВхШхГ | TUR P | Продажи прекращены |  | 2017-08-11 | Шкафная продукция
TM2884VK |  | АМ2 Корпус шкафа (прозр.дверь) 1800х800х400мм ВхШхГ | TUR P | Продажи прекращены |  | 2017-08-11 | Шкафная продукция
TM2885K |  | АМ2 Корпус шкафа 1800х800х500мм ВхШхГ | TUR P | Продажи прекращены |  | 2017-08-11 | Шкафная продукция
TM2885VK |  | АМ2 Корпус шкафа (прозр.дверь) 1800х800х500мм ВхШхГ | TUR P | Продажи прекращены |  | 2017-08-11 | Шкафная продукция
TM2904FV5K |  | АМ2 Корпус шкафа (двойная дверь) 2000х1000х400мм ВхШхГ | TUR P | Продажи прекращены |  | 2017-08-11 | Шкафная продукция
TM2904K |  | АМ2 Корпус шкафа 2000х1000х400мм ВхШхГ | TUR P | Продажи прекращены |  | 2017-08-11 | Шкафная продукция
TM2904VK |  | АМ2 Корпус шкафа (прозр.дверь) 2000х1000х400мм ВхШхГ | TUR P | Продажи прекращены |  | 2017-08-11 | Шкафная продукция
TM2905K |  | АМ2 Корпус шкафа 2000х1000х500мм ВхШхГ | TUR P | Продажи прекращены |  | 2017-08-11 | Шкафная продукция
TM2905VK |  | АМ2 Корпус шкафа (прозр.дверь) 2000х1000х500мм ВхШхГ | TUR P | Продажи прекращены |  | 2017-08-11 | Шкафная продукция
TM2924K |  | АМ2 Корпус шкафа (двойная дверь) 2000х1200х400мм ВхШхГ | TUR P | Продажи прекращены |  | 2017-08-11 | Шкафная продукция
TM2925K |  | АМ2 Корпус шкафа (двойная дверь) 2000х1200х500мм ВхШхГ | TUR P | Продажи прекращены |  | 2017-08-11 | Шкафная продукция
TM2964K |  | АМ2 Корпус шкафа 2000х600х400мм ВхШхГ | TUR P | Продажи прекращены |  | 2017-08-11 | Шкафная продукция
TM2964VK |  | АМ2 Корпус шкафа (прозр.дверь) 2000х600х400мм ВхШхГ | TUR P | Продажи прекращены |  | 2017-08-11 | Шкафная продукция
TM2965K |  | АМ2 Корпус шкафа 2000х600х500мм ВхШхГ | TUR P | Продажи прекращены |  | 2017-08-11 | Шкафная продукция
TM2965VK |  | АМ2 Корпус шкафа (прозр.дверь) 2000х600х500мм ВхШхГ | TUR P | Продажи прекращены |  | 2017-08-11 | Шкафная продукция
TM2984K |  | АМ2 Корпус шкафа 2000х800х400мм ВхШхГ | TUR P | Продажи прекращены |  | 2017-08-11 | Шкафная продукция
TM2984VK |  | АМ2 Корпус шкафа (прозр.дверь) 2000х800х400мм ВхШхГ | TUR P | Продажи прекращены |  | 2017-08-11 | Шкафная продукция
TM2985K |  | АМ2 Корпус шкафа 2000х800х500мм ВхШхГ | TUR P | Продажи прекращены |  | 2017-08-11 | Шкафная продукция
TM2985VK |  | АМ2 Корпус шкафа (прозр.дверь) 2000х800х500мм ВхШхГ | TUR P | Продажи прекращены |  | 2017-08-11 | Шкафная продукция
ZE1020 |  | Элементы промежуточные цоколя H=100мм (2шт) | TUR P | Продажи прекращены | ZN1020 | 2017-08-11 | Шкафная продукция
ZE1600 |  | Фланцы цоколя торцевые 100х1600мм ВхШ (2шт) | TUR P | Продажи прекращены | ZN1600 | 2017-08-11 | Шкафная продукция
ZE3000 |  | Фланцы цоколя торцевые 100x300мм ВхШ (2шт) | TUR P | Продажи прекращены | ZN3000 | 2017-08-11 | Шкафная продукция
ZE4000 |  | Фланец цоколя 100x400мм ВхШ (2шт) | TUR P | Продажи прекращены |  | 2017-08-11 | Шкафная продукция
ZE4011 |  | Фланцы цоколя боковые 100х400мм ВхГ (2шт) | TUR P | Продажи прекращены | ZN4011 | 2017-08-11 | Шкафная продукция
ZE5000 |  | Фланцы цоколя боковые 100x500мм ВхГ (2шт) | TUR P | Продажи прекращены | ZN5000 | 2017-08-11 | Шкафная продукция
ZX530 |  | Перегородка вертикальная для шкафов W, высота 8 | STJ P | Продажи прекращены |  | 2017-08-09 | Шкафная продукция
1SCA022389R6700 | SGC1SCA022389R6700 | Рубильник в боксе OTP16HB3P до 16А 3х-полюсный, | SGC | Продажи прекращены | 1SCA022401R2970 | 2017-06-01 | Выключатели нагрузки / рубильники
1SCA022389R7180 | SGC1SCA022389R7180 | Рубильник в боксе OTP45BA3P до 45А 3х-полюсный, красно-желтая ру чка, резьба 4хPg29+2xPg11 | SGC | Продажи прекращены | 1SCA022401R3600 | 2017-06-01 | Выключатели нагрузки / рубильники
1SCA022389R7260 | SGC1SCA022389R7260 | Рубильник в боксе OTP63BA3P до 63А 3х-полюсный, красно-желтая ру чка, резьба 4хPg29+2xPg11 | SGC | Продажи прекращены | 1SCA022401R3780 | 2017-06-01 | Выключатели нагрузки / рубильники
1SCA022401R4080 |  | Выключатель безопасности OTP16BA4P | SGC | Продажи прекращены | 1SCA022459R6510 | 2017-06-01 | Выключатели нагрузки / рубильники
1SCA022401R4240 | SGC1SCA022401R4240 | Рубильник в боксе OTP25B4P до 25A 4-полюсный, резьба 4xPg21+2хPg 11 | SGC | Продажи прекращены | 1SCA022401R4320 | 2017-06-01 | Выключатели нагрузки / рубильники
1SCA022401R4410 | SGC1SCA022401R4410 | Рубильник в боксе OTP32B4P до 32A 4-полюсный, резьба 4xPg21+2хPg 11 | SGC | Продажи прекращены | 1SCA022401R4590 | 2017-06-01 | Выключатели нагрузки / рубильники
1SCA022401R4670 | SGC1SCA022401R4670 | Рубильник в боксе OTP45B4P до 45A 4-полюсный, резьба 4xPg29+2хPg 11 | SGC | Продажи прекращены | 1SCA022401R4750 | 2017-06-01 | Выключатели нагрузки / рубильники
1SCA022401R4830 | SGC1SCA022401R4830 | Рубильник в боксе OTP63B4P до 63A 4-полюсный, резьба 4xPg29+2хPg 11 | SGC | Продажи прекращены | 1SCA022401R4910 | 2017-06-01 | Выключатели нагрузки / рубильники
1SCA022401R5480 | SGC1SCA022401R5480 | Рубильник в боксе OTP16B6P до 16A 6-полюсный, резьба 4xPg21+2хPg 11 | SGC | Продажи прекращены | 1SCA022401R5560 | 2017-06-01 | Выключатели нагрузки / рубильники
1SCA022401R5640 | SGC1SCA022401R5640 | Рубильник в боксе OTP25B6P до 25A 6-полюсный, резьба 4xPg21+2хPg 11 | SGC | Продажи прекращены | 1SCA022401R5720 | 2017-06-01 | Выключатели нагрузки / рубильники
1SCA022401R5810 | SGC1SCA022401R5810 | Рубильник в боксе OTP32B6P до 32A 6-полюсный, резьба 4xPg21+2хPg 11 | SGC | Продажи прекращены | 1SCA022401R5990 | 2017-06-01 | Выключатели нагрузки / рубильники
1SCA022401R6020 | SGC1SCA022401R6020 | Рубильник в боксе OTP45B6P до 45A 6-полюсный, резьба 4xPg29+2хPg 11 | SGC | Продажи прекращены | 1SCA022401R6110 | 2017-06-01 | Выключатели нагрузки / рубильники
1SCA022401R6290 | SGC1SCA022401R6290 | Рубильник в боксе OTP63B6P до 63A 6-полюсный, резьба 4xPg29+2хPg 11 | SGC | Продажи прекращены | 1SCA022401R6370 | 2017-06-01 | Выключатели нагрузки / рубильники
1SCA022419R8620 | SGC1SCA022419R8620 | Рубильник в боксе OTP16B4P до 16A 4-полюсный, резьба 4xPg21+2хPg 11 | SGC | Продажи прекращены | 1SCA022401R4160 | 2017-06-01 | Выключатели нагрузки / рубильники
1SCA022571R5160 |  | Рубильник в боксе OTP63BA4P | SGC | Продажи прекращены | 1SCA022459R6940 | 2017-06-01 | Выключатели нагрузки / рубильники
1SEP102142R8121 | NOR1SEP102142R0121 | Рубильник под предохранители XLBM2-3P до 400А, трехполюсное отключение | NOR | Продажи прекращены |  | 2017-04-26 | Выключатели нагрузки / рубильники
1SDA080412R2 |  | Выключатель автоматический выкатной FA2C 1000 Ek 1 LSI 3p WMP | SACE FA | Продажи прекращены | 9CNB1SDA80412R2 | 2017-04-03 | Силовые автоматические выключатели
1SDA080412R3 |  | Выключатель автоматический выкатной FA2C 1000 Ek 1 LSIG 3p WMP | SACE FA | Продажи прекращены | 9CNB1SDA80412R3 | 2017-04-03 | Силовые автоматические выключатели
1SDA080412R6 |  | Выключатель автоматический выкатной FA2C 1000 Ek 1 LSI 3p WMP+YO+YC+M+S51 | SACE FA | Продажи прекращены | 9CNB1SDA80412R6 | 2017-04-03 | Силовые автоматические выключатели
1SDA080412R7 |  | Выключатель автоматический выкатной FA2C 1000 Ek 1 LSIG 3p WMP+YO+YC+M+S51 | SACE FA | Продажи прекращены | 9CNB1SDA80412R7 | 2017-04-03 | Силовые автоматические выключатели
1SCA022317R3260 | SGC1SCA022317R3260 | Рубильник OT160M3 (PRO M) до 160А 3х-полюсный (с ручкой управлен ия) для монтажа на DIN-рейку или монтажную плату | SGC | Продажи прекращены | 1SCA138208R1001 | 2017-03-02 | Выключатели нагрузки / рубильники
1SCA022257R5950 | SGC1SCA022257R5950 | Рубильник OT160E3 3х полюсный на 160A (в комплекте с ручкой OHB6 5J6 и переходником 210мм OXP6x210) | SGC | Продажи прекращены | 1SCA135139R1001 | 2017-02-02 | Выключатели нагрузки / рубильники
1SCA022157R3610 | SGC1SCA022157R3610 | Рубильник OETL1600K185-2 до 1600А 3х-полюсный с увеличенными меж фазными расстояниями 185мм (без ручки управления) | SGC | Продажи прекращены | 1SCA022871R8890 | 2017-01-10 | Выключатели нагрузки / рубильники
1SCA022192R8920 | SGC1SCA022192R8920 | Рубильник OETL2500K185-2 до 2500А 3-полюсный с увеличенными межф азными расстояниями 185мм (без ручки управления) | SGC | Продажи прекращены | 1SCA105513R1001 | 2017-01-10 | Выключатели нагрузки / рубильники
1SCA022267R5660 | SGC1SCA022267R5660 | Рубильник OETL1250K185-2 до 1250А 3х-полюсный с увеличенными меж фазными расстояниями 185мм (без ручки управления) | SGC | Продажи прекращены | 1SCA022871R8460 | 2017-01-10 | Выключатели нагрузки / рубильники
1SCA022371R1770 | SGC1SCA022371R1770 | Рубильник в боксе OTP16T3P до 16А 3х-полюсный | SGC | Продажи прекращены | 1SCA022400R9910 | 2017-01-10 | Выключатели нагрузки / рубильники
1SCA022382R0390 | SGC1SCA022382R0390 | Рубильник в боксе OTP25A3P до 25А(АС23) 3х-полюсный, 1НО доп. ко нтакт, красно-желтая ручка, резьба 4xPg29+2xPg11 | SGC | Продажи прекращены | 1SCA022399R6670 | 2017-01-10 | Выключатели нагрузки / рубильники
1SCA022382R0470 | SGC1SCA022382R0470 | Рубильник в боксе OTP36A3P до 36А(АС23) 3х-полюсный, 1НО доп. ко нтакт, красно-желтая ручка, резьба 4xPg29+2xPg11 | SGC | Продажи прекращены | 1SCA022399R6830 | 2017-01-10 | Выключатели нагрузки / рубильники
1SCA022399R2760 | SGC1SCA022399R2760 | Рубильник в боксе OTP16KA3P1 до 16A 3-х полюсный, красно-желтая ручка, резьба 4хPg16 | SGC | Продажи прекращены | 1SCA022401R0330 | 2017-01-10 | Выключатели нагрузки / рубильники
1SCA022430R0330 | SGC1SCA022430R0330 | Рубильник в боксе OTP63A3P до 63А(AC23А) 3х-полюсный, 1НО доп. к онтакт, красно-желтая ручка | SGC | Продажи прекращены | 1SCA022613R1200 | 2017-01-10 | Выключатели нагрузки / рубильники
1SCA022721R1190 | SGC1SCA022721R1190 | Рубильник OETL3150K185-2 | SGC | Продажи прекращены | 1SCA128598R1001 | 2017-01-10 | Выключатели нагрузки / рубильники
1STQ001276B0000 | PKPT2520 | Панель с уплотн.верх.IP31/IP41 W250/D200 | TUR P | Продажи прекращены |  | 2016-11-10 | Шкафная продукция
1STQ001277B0000 | PKPT2530 | Панель с уплотн.верх.IP31/IP41 W250/D300 | TUR P | Продажи прекращены |  | 2016-11-10 | Шкафная продукция
1STQ001278B0000 | PKPT2590 | Панель с уплотн.верх.IP31/IP41 W250/D900 | TUR P | Продажи прекращены |  | 2016-11-10 | Шкафная продукция
1STQ001294B0000 | PKPT5020 | Панель с уплотн.верх.IP31/IP41 W500/D200 | TUR P | Продажи прекращены |  | 2016-11-10 | Шкафная продукция
1STQ001295B0000 | PKPT5030 | Панель с уплотн.верх.IP31/IP41 W500/D300 | TUR P | Продажи прекращены |  | 2016-11-10 | Шкафная продукция
1STQ001296B0000 | PKPT5090 | Панель с уплотн.верх.IP31/IP41 W500/D900 | TUR P | Продажи прекращены |  | 2016-11-10 | Шкафная продукция
1STQ001310B0000 | PKPT7520 | Панель с уплотн.верх.IP31/IP41 W750/D200 | TUR P | Продажи прекращены |  | 2016-11-10 | Шкафная продукция
1STQ001311B0000 | PKPT7530 | Панель с уплотн.верх.IP31/IP41 W750/D300 | TUR P | Продажи прекращены |  | 2016-11-10 | Шкафная продукция
1STQ001312B0000 | PKPT7590 | Панель с уплотн.верх.IP31/IP41 W750/D900 | TUR P | Продажи прекращены |  | 2016-11-10 | Шкафная продукция
1STQ001321B0000 | PKPT1230 | Панель с уплот.верх.IP31/IP41 W1250/D300 | TUR P | Продажи прекращены |  | 2016-11-10 | Шкафная продукция
1STQ001322B0000 | PKPT1250 | Панель с уплот.верх.IP31/IP41 W1250/D500 | TUR P | Продажи прекращены |  | 2016-11-10 | Шкафная продукция
1STQ001323B0000 | PKPT1270 | Панель с уплот.верх.IP31/IP41 W1250/D700 | TUR P | Продажи прекращены |  | 2016-11-10 | Шкафная продукция
1STQ008061A0000 | PKPT3020 | Панель верхняя IP31/IP41 W=300мм D=200мм | TUR P | Продажи прекращены |  | 2016-11-10 | Шкафная продукция
1STQ008062A0000 | PKPT3030 | Панель верхняя IP31/IP41 W=300мм D=300мм | TUR P | Продажи прекращены |  | 2016-11-10 | Шкафная продукция
1STQ008064A0000 | PKPT3070 | Панель верхняя IP31/IP41 W=300мм D=700мм | TUR P | Продажи прекращены |  | 2016-11-10 | Шкафная продукция
1STQ008066A0000 | PKPT4020 | Панель верхняя IP31/IP41 W=400мм D=200мм | TUR P | Продажи прекращены |  | 2016-11-10 | Шкафная продукция
1STQ008067A0000 | PKPT4030 | Панель верхняя IP31/IP41 W=400мм D=300мм | TUR P | Продажи прекращены |  | 2016-11-10 | Шкафная продукция
1STQ008071A0000 | PKPT6020 | Панель верхняя IP31/IP41 W=600мм D=200мм | TUR P | Продажи прекращены |  | 2016-11-10 | Шкафная продукция
1STQ008072A0000 | PKPT6030 | Панель верхняя IP31/IP41 W=600мм D=300мм | TUR P | Продажи прекращены |  | 2016-11-10 | Шкафная продукция
1STQ008076A0000 | PKPT8020 | Панель верхняя IP31/IP41 W=800мм D=200мм | TUR P | Продажи прекращены |  | 2016-11-10 | Шкафная продукция
1STQ008077A0000 | PKPT8030 | Панель верхняя IP31/IP41 W=800мм D=300мм | TUR P | Продажи прекращены |  | 2016-11-10 | Шкафная продукция
1STQ008079A0000 | PKPT8070 | Панель верхняя IP31/IP41 W=800мм D=700мм | TUR P | Продажи прекращены |  | 2016-11-10 | Шкафная продукция
1STQ008081A0000 | PKPT1030 | Панель верхняяIP31/IP41 W=1000мм D=300мм | TUR P | Продажи прекращены |  | 2016-11-10 | Шкафная продукция
1STQ008085A0000 | PKPT1259 | Панель верхняяIP31/IP41 W=1250мм D=900мм | TUR P | Продажи прекращены |  | 2016-11-10 | Шкафная продукция
1STQ009176A0000 | PKPT1020 | Панель верхняяIP31/IP41 W=1000мм D=200мм | TUR P | Продажи прекращены |  | 2016-11-10 | Шкафная продукция
1STQ009177A0000 | PKPT1220 | Панель верхняяIP31/IP41 W=1250мм D=200мм | TUR P | Продажи прекращены |  | 2016-11-10 | Шкафная продукция
1STQ009371A0000 | PKPT2550 | Панель с уплотн.верх.IP31/IP41 W250/D500 | TUR P | Продажи прекращены |  | 2016-11-10 | Шкафная продукция
1STQ009388A0000 | PKPT7550 | Панель с уплотн.верх.IP31/IP41 W750/D500 | TUR P | Продажи прекращены |  | 2016-11-10 | Шкафная продукция
1STQ009424A0000 | PKPT2570 | Панель с уплотн.верх.IP31/IP41 W250/D700 | TUR P | Продажи прекращены |  | 2016-11-10 | Шкафная продукция
1STQ009430A0000 | PKPT7570 | Панель с уплотн.верх.IP31/IP41 W750/D700 | TUR P | Продажи прекращены |  | 2016-11-10 | Шкафная продукция
1STQ009436A0000 | PKPT5070 | Панель с уплотн.верх.IP31/IP41 W500/D700 | TUR P | Продажи прекращены |  | 2016-11-10 | Шкафная продукция
RZULH81 | STJRZULH81 | Профиль 50х25 для шк. с секционир. выс 8 | STJ P | Продажи прекращены |  | 2016-11-10 | Шкафная продукция
2CDG120005R0011 | AA/S4.1 | AA/S4.1 Аналоговый активатор, 4-канальный | EIB | Продажи прекращены | 2CDG110202R0011 | 2016-10-10 | Интеллектуальные инсталляционные системы (EIB/KNX)
1SCA022259R8060 | SGC1SCA022259R8060 | Рубильник OT160E4 до 160A 4х полюсный (в комплекте с ручкой OHB6 5J6 и переходником 210мм OXP6x210) | SGC | Продажи прекращены | 1SCA135140R1001 | 2016-09-29 | Выключатели нагрузки / рубильники
1SCA022317R3420 | SGC1SCA022317R3420 | Рубильник OT160M4 (PRO M) до 160А 4х-полюсный (с ручкой управления) для монтажа на DIN-рейку или монтажную плату | SGC | Продажи прекращены | 1SCA138215R1001 | 2016-09-29 | Выключатели нагрузки / рубильники
1SCA022350R1960 | SGC1SCA022350R1960 | Рубильник OT160ET3 до 160А 3х-полюсный дверного монтажа (в сборе) | SGC | Продажи прекращены | 1SCA135141R1001 | 2016-09-29 | Выключатели нагрузки / рубильники
1SCA022275R2750 | SGC1SCA022275R2750 | Рубильник OT125A3 до 125А 3х-полюсный с видимым разрывом (в ком плекте с ручкой OHB65J6 и переходником 210мм OXP6x210) | SGC | Продажи прекращены | 1SCA135139R1001 | 2016-08-19 | Выключатели нагрузки / рубильники
1SCA022275R2910 |  | Рубильник OT125A4 4полюсный | SGC | Продажи прекращены | 1SCA135140R1001 | 2016-08-19 | Выключатели нагрузки / рубильники
1SCA022297R4060 | SGC1SCA022297R4060 | Рубильник OT160E3-2 до 160А 3х-полюсный (без ручки управления) | SGC | Продажи прекращены | 1SCA135134R1001 | 2016-08-19 | Выключатели нагрузки / рубильники
1SCA022317R3850 | SGC1SCA022317R3850 | Рубильник OT125A3-2 до 125А 3х-полюсный (без ручки управления) | SGC | Продажи прекращены | 1SCA135134R1001 | 2016-06-29 | Выключатели нагрузки / рубильники
AD1058 |  | Ключ с двойной бородкой из Al-Zn сплава | TUR P | Продажи прекращены |  | 2016-06-08 | Шкафная продукция
ED0025 |  | Соединитель с 4-х полюсным кабелем, 100А (L=2500мм) | TUR P | Продажи прекращены |  | 2016-06-08 | Шкафная продукция
ED0026 |  | Соединитель с 4-х полюсным кабелем, 100А (L=1500мм) | TUR P | Продажи прекращены |  | 2016-06-08 | Шкафная продукция
ED2944 |  | Шина 4-полюсная на 12мод, 100А | TUR P | Продажи прекращены |  | 2016-06-08 | Шкафная продукция
ED2969 |  | Шина 4-полюсная на 24мод, 100А | TUR P | Продажи прекращены |  | 2016-06-08 | Шкафная продукция
ED2977 |  | Шина 4-полюсная на 36мод, 100А | TUR P | Продажи прекращены |  | 2016-06-08 | Шкафная продукция
ED2993 |  | Шина 2-полюсная на 12мод, 100А | TUR P | Продажи прекращены |  | 2016-06-08 | Шкафная продукция
ED3009 |  | Шина 2-полюсная на 18мод, 100А | TUR P | Продажи прекращены |  | 2016-06-08 | Шкафная продукция
ED3025 |  | Шина 2-полюсная на 36мод, 100А | TUR P | Продажи прекращены |  | 2016-06-08 | Шкафная продукция
ED3033 |  | Соединитель L1, 100A (10шт) | TUR P | Продажи прекращены |  | 2016-06-08 | Шкафная продукция
ED3041 |  | Соединитель L2, 100A (10шт) | TUR P | Продажи прекращены |  | 2016-06-08 | Шкафная продукция
ED3058 |  | Соединитель L3, 100A (10шт) | TUR P | Продажи прекращены |  | 2016-06-08 | Шкафная продукция
ED3066 |  | Соединитель N, 100A (10шт) | TUR P | Продажи прекращены |  | 2016-06-08 | Шкафная продукция
ED3090 |  | Соединитель с 4-х полюсным кабелем паралл, 100А (L=600мм) | TUR P | Продажи прекращены |  | 2016-06-08 | Шкафная продукция
ED3101 |  | Терминал подвода питания L1 (10шт) | TUR P | Продажи прекращены |  | 2016-06-08 | Шкафная продукция
ED3102 |  | Терминал подвода питания L2 (10шт) | TUR P | Продажи прекращены |  | 2016-06-08 | Шкафная продукция
ED3103 |  | Терминал подвода питания L3 (10шт) | TUR P | Продажи прекращены |  | 2016-06-08 | Шкафная продукция
ED3104 |  | Терминал подвода питания N (10шт) | TUR P | Продажи прекращены |  | 2016-06-08 | Шкафная продукция
ED3108 |  | Соединитель с 2 проводниками L/N 16A | TUR P | Продажи прекращены |  | 2016-06-08 | Шкафная продукция
ED3116 |  | Соединитель с 3 проводниками L1/L2/L3 16A | TUR P | Продажи прекращены |  | 2016-06-08 | Шкафная продукция
ED3124 |  | Соединитель с 4 проводниками L1/L2/L3/N 16A | TUR P | Продажи прекращены |  | 2016-06-08 | Шкафная продукция
ED3132 |  | Соединитель с 4-х полюсным кабелем, 100А (L=350мм) | TUR P | Продажи прекращены |  | 2016-06-08 | Шкафная продукция
ED3272 |  | Соединитель L1-N, 40A (10шт) | TUR P | Продажи прекращены |  | 2016-06-08 | Шкафная продукция
ED3280 |  | Соединитель L2-N, 40A (10шт) | TUR P | Продажи прекращены |  | 2016-06-08 | Шкафная продукция
ED3298 |  | Соединитель L3-N, 40A (10шт) | TUR P | Продажи прекращены |  | 2016-06-08 | Шкафная продукция
ED3355 |  | Соединитель с 2 проводниками L/N 40A | TUR P | Продажи прекращены |  | 2016-06-08 | Шкафная продукция
ED3363 |  | Соединитель с 3 проводниками L1/L2/L3 40A | TUR P | Продажи прекращены |  | 2016-06-08 | Шкафная продукция
ED3371 |  | Соединитель с 4 проводниками L1/L2/L3/N 40A | TUR P | Продажи прекращены |  | 2016-06-08 | Шкафная продукция
ED3405 |  | Соединитель с 4-х полюсным кабелем паралл, 100А (L=400мм) | TUR P | Продажи прекращены |  | 2016-06-08 | Шкафная продукция
ED3413 |  | Соединитель с 4-х полюсным кабелем паралл, 100А (L=800мм) | TUR P | Продажи прекращены |  | 2016-06-08 | Шкафная продукция
ED3439 |  | Соединитель с 4-х полюсным кабелем паралл, 100А (L=1500мм) | TUR P | Продажи прекращены |  | 2016-06-08 | Шкафная продукция
EK1040K |  | Рама шкафа верхняя/нижняя 1000X400ШхГ | TUR P | Продажи прекращены | EK1040KN | 2016-06-08 | Шкафная продукция
EK1060K |  | Рама шкафа верхняя/нижняя 1000х600ШхГ | TUR P | Продажи прекращены |  | 2016-06-08 | Шкафная продукция
EK1080K |  | Рама шкафа верхняя/нижняя 1000x800ШхГ | TUR P | Продажи прекращены |  | 2016-06-08 | Шкафная продукция
EK1250K |  | Рама шкафа верхняя/нижняя 1200x500ШхГ | TUR P | Продажи прекращены | EK1250KN | 2016-06-08 | Шкафная продукция
EK4040K |  | Рама шкафа верхняя/нижняя 400X400ШхГ | TUR P | Продажи прекращены | EK4040KN | 2016-06-08 | Шкафная продукция
EK4060K |  | Рама шкафа верхняя/нижняя 400x600ШхГ | TUR P | Продажи прекращены | EK4060KN | 2016-06-08 | Шкафная продукция
EK4080K |  | Рама шкафа верхняя/нижняя 400x800ШхГ | TUR P | Продажи прекращены | EK4080KN | 2016-06-08 | Шкафная продукция
EK6010K |  | Рама шкафа верхняя/нижняя 600x1000ШхГ | TUR P | Продажи прекращены | EK6010KN | 2016-06-08 | Шкафная продукция
EK6060K |  | Рама шкафа верхняя/нижняя 600x600ШхГ | TUR P | Продажи прекращены | EK6060KN | 2016-06-08 | Шкафная продукция
EK6080K |  | Рама шкафа верхняя/нижняя 600x800ШхГ | TUR P | Продажи прекращены | EK6080KN | 2016-06-08 | Шкафная продукция
EK8010K |  | Рама шкафа верхняя/нижняя 800x1000ШхГ | TUR P | Продажи прекращены | EK8010KN | 2016-06-08 | Шкафная продукция
EK8060K |  | Рама шкафа верхняя/нижняя 800x600ШхГ | TUR P | Продажи прекращены | EK8060KN | 2016-06-08 | Шкафная продукция
EK8080K |  | Рама шкафа верхняя/нижняя 800x800ШхГ | TUR P | Продажи прекращены | EK8080KN | 2016-06-08 | Шкафная продукция
EV1046 |  | Лампа 35W-230В Ш=580мм | TUR P | Продажи прекращены |  | 2016-06-08 | Шкафная продукция
EV1080 |  | Окно защитное 400x400мм ВхШ Г=46мм | TUR P | Продажи прекращены |  | 2016-06-08 | Шкафная продукция
EV1084 |  | Окно защитное 600x400мм ВхШ Г=46мм | TUR P | Продажи прекращены |  | 2016-06-08 | Шкафная продукция
EV1086 |  | Окно защитное 600x600мм ВхШ Г=46мм | TUR P | Продажи прекращены |  | 2016-06-08 | Шкафная продукция
EV1800 |  | Механизм запирания двери, запас H=1800мм | TUR P | Продажи прекращены |  | 2016-06-08 | Шкафная продукция
EV2000 |  | Механизм запирания двери, запас H=2000мм | TUR P | Продажи прекращены |  | 2016-06-08 | Шкафная продукция
EV2200 |  | Механизм запирания двери, запас H=2200мм | TUR P | Продажи прекращены |  | 2016-06-08 | Шкафная продукция
ZE1000 |  | Фланец цоколя 100х1000мм ВхШ (2шт) | TUR P | Продажи прекращены |  | 2016-06-08 | Шкафная продукция
ZE1010 |  | Угловые элементы цоколя H=100мм (4шт) | TUR P | Продажи прекращены | ZN1010 | 2016-06-08 | Шкафная продукция
ZE1030 |  | Пластина для соединения цоколей (10шт) | TUR P | Продажи прекращены |  | 2016-06-08 | Шкафная продукция
ZE1200 |  | Фланцы цоколя торцевые 100х1200мм ВхШ (2шт) | TUR P | Продажи прекращены |  | 2016-06-08 | Шкафная продукция
ZE3011 |  | Фланцы цоколя боковые 100х300мм ВхГ (2шт) | TUR P | Продажи прекращены |  | 2016-06-08 | Шкафная продукция
ZE5011 |  | Фланцы цоколя боковые 100х500мм ВхГ (2шт) | TUR P | Продажи прекращены |  | 2016-06-08 | Шкафная продукция
ZE6000 |  | Фланец цоколя 100х600 ВхШ (2шт) | TUR P | Продажи прекращены |  | 2016-06-08 | Шкафная продукция
ZE8000 |  | Фланец цоколя100х800 ВхШ (2шт) | TUR P | Продажи прекращены |  | 2016-06-08 | Шкафная продукция
ZW169 |  | Перегородка вертикальная для шкафов W | STJ P | Продажи прекращены |  | 2016-06-08 | Шкафная продукция
ZW170 |  | Перегородка вертикальная для шкафов W | STJ P | Продажи прекращены |  | 2016-06-08 | Шкафная продукция
ZW171 |  | Перегородка вертикальная для шкафов W | STJ P | Продажи прекращены |  | 2016-06-08 | Шкафная продукция
ZW172 |  | Перегородка вертикальная для шкафов W | STJ P | Продажи прекращены |  | 2016-06-08 | Шкафная продукция
ZW173 |  | Перегородка вертикальная для шкафов W | STJ P | Продажи прекращены |  | 2016-06-08 | Шкафная продукция
ZW174 |  | Перегородка вертикальная для шкафов W | STJ P | Продажи прекращены |  | 2016-06-08 | Шкафная продукция
ZW175 |  | Перегородка вертикальная для шкафов W | STJ P | Продажи прекращены |  | 2016-06-08 | Шкафная продукция
ZX526 |  | Перегородка вертикальная для шкафов C, высота 8 | STJ P | Продажи прекращены |  | 2016-06-08 | Шкафная продукция
ZX527 |  | Перегородка горизонтальная для шкафов С, шир. 1 панель | STJ P | Продажи прекращены |  | 2016-06-08 | Шкафная продукция
ZX528 |  | Перегородка горизонтальная для шкафов С, шир. 2 панели | STJ P | Продажи прекращены |  | 2016-06-08 | Шкафная продукция
ZX529 |  | Перегородка горизонтальная для шкафов С, шир. 3 панели | STJ P | Продажи прекращены |  | 2016-06-08 | Шкафная продукция
ZX531 |  | Перегородка горизонтальная для шкафов W, шир. 1 панель | STJ P | Продажи прекращены |  | 2016-06-08 | Шкафная продукция
ZX532 |  | Перегородка горизонтальная для шкафов W, шир. 2 панели | STJ P | Продажи прекращены |  | 2016-06-08 | Шкафная продукция
ZX533 |  | Перегородка горизонтальная для шкафов W, шир. 3 панели | STJ P | Продажи прекращены |  | 2016-06-08 | Шкафная продукция
ZX553 |  | Держатель шин 3/185 для 70x10 | STJ P | Продажи прекращены |  | 2016-06-08 | Шкафная продукция
ZX554 |  | Держатель для распред шин | STJ P | Продажи прекращены |  | 2016-06-08 | Шкафная продукция
1SCA022276R8750 |  | Выключатель безопасности OT250KAUA3T в металлическом корпусе 200кВт 690В | SGC | Продажи прекращены |  | 2016-03-25 | Выключатели нагрузки / рубильники
EK3010K |  | Рама верхняя/нижняя+панель нижн.300x1000 | TUR P | Продажи прекращены |  | 2016-03-25 | Шкафная продукция
EK3040K |  | Рама верхняя/нижняя+панель нижн.300x400 | TUR P | Продажи прекращены |  | 2016-03-25 | Шкафная продукция
EK3050K |  | Рама верхняя/нижняя+панель нижн.300x500 | TUR P | Продажи прекращены |  | 2016-03-25 | Шкафная продукция
EK3060K |  | Рама верхняя/нижняя+панель нижн.300x600 | TUR P | Продажи прекращены |  | 2016-03-25 | Шкафная продукция
EK3080K |  | Рама верхняя/нижняя+панель нижн.300x800 | TUR P | Продажи прекращены |  | 2016-03-25 | Шкафная продукция
EK4050K |  | Рама шкафа верхняя/нижняя 400x500ШхГ | TUR P | Продажи прекращены |  | 2016-03-25 | Шкафная продукция
RZ60 | STJRZ60 | Соединитель шинный 80х10мм,9 шт. | STJ P | Продажи прекращены |  | 2016-03-25 | Шкафная продукция
VZ1400K |  | Кондиционер настенный 1025x380x198,1300W | TUR P | Продажи прекращены |  | 2016-03-25 | Шкафная продукция
VZ1401K |  | Кондиционер на крышу шкафа 350x600x400 1300W | TUR P | Продажи прекращены |  | 2016-03-25 | Шкафная продукция
VZ1550K |  | Кондиционер настенный 1025x380x198,605W | TUR P | Продажи прекращены |  | 2016-03-25 | Шкафная продукция
VZ1850K |  | Кондиционер настенный 1025x380x198,810W | TUR P | Продажи прекращены |  | 2016-03-25 | Шкафная продукция
VZ2000K |  | Кондиционер настенный 1200x380x230,1926W | TUR P | Продажи прекращены |  | 2016-03-25 | Шкафная продукция
VZ8501K |  | Кондиционер на крышу шкафа 350x600x400 810W | TUR P | Продажи прекращены |  | 2016-03-25 | Шкафная продукция
1SDA080383R2 |  | Выключатель автоматический стационарный FA2C 2000 Ek 1 LSI 3p FHR | SACE FA | Продажи прекращены | 9CNB1SDA080383R2 | 2016-03-14 | Силовые автоматические выключатели
1SDA080383R6 |  | Выключатель автоматический стационарный FA2C 2000 Ek 1 LSI 3p FHR+YO+YC+M+S51 | SACE FA | Продажи прекращены | 9CNB1SDA080383R6 | 2016-03-14 | Силовые автоматические выключатели
1SDA080389R6 |  | Выключатель автоматический стационарный FA4C 2500 Ek 1 LSI 3p FHR+YO+YC+M+S51 | SACE FA | Продажи прекращены | 9CNB1SDA080389R6 | 2016-03-14 | Силовые автоматические выключатели
1SDA080415R6 |  | Выключатель автоматический выкатной FA2C 2000 Ek 1 LSI 3p WMP+YO+YC+M+S51 | SACE FA | Продажи прекращены | 9CNB1SDA080415R6 | 2016-03-14 | Силовые автоматические выключатели
1SDA080422R6 |  | Выключатель автоматический выкатной FA4C 3200 Ek 1 LSI 3p WMP+YO+YC+M+S51 | SACE FA | Продажи прекращены | 9CNB1SDA080422R6 | 2016-03-14 | Силовые автоматические выключатели
1SDA080423R6 |  | Выключатель автоматический выкатной FA4C 4000 Ek 1 LSI 3p WMP+YO+YC+M+S51 | SACE FA | Продажи прекращены | 9CNB1SDA080423R6 | 2016-03-14 | Силовые автоматические выключатели
1SDA061982R1 | SAC 1SDA0 61982 R1 | Выключатель автоматический T7S 800 PR232/P LSI In=800A 3p F F M | SACE P | Продажи прекращены | 9CNB1SDA061982R1 | 2016-03-01 | Силовые автоматические выключатели
1SDA080382R2 |  | Выключатель автоматический стационарный FA2C 1600 Ek 1 LSI 3p FHR | SACE FA | Продажи прекращены | 9CNB1SDA080382R2 | 2016-02-12 | Силовые автоматические выключатели
1SDA080382R3 |  | Выключатель автоматический стационарный FA2C 1600 Ek 1 LSIG 3p FHR | SACE FA | Продажи прекращены | 9CNB1SDA080382R3 | 2016-02-12 | Силовые автоматические выключатели
1SCA113961R1001 | OMV30PBR | Переключатель OMV30PBR для вольтметра миниатюрный 7-поз.(L1-L2,L2-L3,L3- L1,0,L1-N,L2-N,L3-N) (двухуровневый) 10 А | SGC | Продажи прекращены | 1SCA126658R1001 | 2016-01-20 | Выключатели нагрузки / рубильники
1SDA080413R2 |  | Выключатель автоматический выкатной FA2C 1250 Ek 1 LSI 3p WMP | SACE FA | Продажи прекращены | 9CNB1SDA080413R2 | 2015-12-22 | Силовые автоматические выключатели
1SDA080413R3 |  | Выключатель автоматический выкатной FA2C 1250 Ek 1 LSIG 3p WMP | SACE FA | Продажи прекращены | 9CNB1SDA080413R3 | 2015-12-22 | Силовые автоматические выключатели
1SDA080413R6 |  | Выключатель автоматический выкатной FA2C 1250 Ek 1 LSI 3p WMP+YO+YC+M+S51 | SACE FA | Продажи прекращены | 9CNB1SDA080413R6 | 2015-12-22 | Силовые автоматические выключатели
1SDA080413R7 |  | Выключатель автоматический выкатной FA2C 1250 Ek 1 LSIG 3p WMP+YO+YC+M+S51 | SACE FA | Продажи прекращены | 9CNB1SDA080413R7 | 2015-12-22 | Силовые автоматические выключатели
1SDA080382R6 |  | Выключатель автоматический стационарный FA2C 1600 Ek 1 LSI 3p FHR+YO+YC+M+S51 | SACE FA | Продажи прекращены | 9CNB1SDA080382R6 | 2015-12-18 | Силовые автоматические выключатели
1SDA080382R7 |  | Выключатель автоматический стационарный FA2C 1600 Ek 1 LSIG 3p FHR+YO+YC+M+S51 | SACE FA | Продажи прекращены | 9CNB1SDA080382R7 | 2015-12-18 | Силовые автоматические выключатели
1SDA080383R3 |  | Выключатель автоматический стационарный FA2C 2000 Ek 1 LSIG 3p FHR | SACE FA | Продажи прекращены | 9CNB1SDA080383R3 | 2015-12-18 | Силовые автоматические выключатели
1SDA080383R7 |  | Выключатель автоматический стационарный FA2C 2000 Ek 1 LSIG 3p FHR+YO+YC+M+S51 | SACE FA | Продажи прекращены | 9CNB1SDA080383R7 | 2015-12-18 | Силовые автоматические выключатели
1SDA080389R3 |  | Выключатель автоматический стационарный FA4C 2500 Ek 1 LSIG 3p FHR | SACE FA | Продажи прекращены | 9CNB1SDA080389R3 | 2015-12-18 | Силовые автоматические выключатели
1SDA080389R7 |  | Выключатель автоматический стационарный FA4C 2500 Ek 1 LSIG 3p FHR+YO+YC+M+S51 | SACE FA | Продажи прекращены | 9CNB1SDA080389R7 | 2015-12-18 | Силовые автоматические выключатели
1SDA080414R2 |  | Выключатель автоматический выкатной FA2C 1600 Ek 1 LSI 3p WMP | SACE FA | Продажи прекращены | 9CNB1SDA080414R2 | 2015-12-18 | Силовые автоматические выключатели
1SDA080414R3 |  | Выключатель автоматический выкатной FA2C 1600 Ek 1 LSIG 3p WMP | SACE FA | Продажи прекращены | 9CNB1SDA080414R3 | 2015-12-18 | Силовые автоматические выключатели
1SDA080414R7 |  | Выключатель автоматический выкатной FA2C 1600 Ek 1 LSIG 3p WMP+YO+YC+M+S51 | SACE FA | Продажи прекращены | 9CNB1SDA080414R7 | 2015-12-18 | Силовые автоматические выключатели
1SDA080415R3 |  | Выключатель автоматический выкатной FA2C 2000 Ek 1 LSIG 3p WMP | SACE FA | Продажи прекращены | 9CNB1SDA080415R3 | 2015-12-18 | Силовые автоматические выключатели
1SDA080415R7 |  | Выключатель автоматический выкатной FA2C 2000 Ek 1 LSIG 3p WMP+YO+YC+M+S51 | SACE FA | Продажи прекращены | 9CNB1SDA080415R7 | 2015-12-18 | Силовые автоматические выключатели
1SDA080421R3 |  | Выключатель автоматический выкатной FA4C 2500 Ek 1 LSIG 3p WMP | SACE FA | Продажи прекращены | 9CNB1SDA080421R3 | 2015-12-18 | Силовые автоматические выключатели
1SDA080421R7 |  | Выключатель автоматический выкатной FA4C 2500 Ek 1 LSIG 3p WMP+YO+YC+M+S51 | SACE FA | Продажи прекращены | 9CNB1SDA080421R7 | 2015-12-18 | Силовые автоматические выключатели
1SDA080422R2 |  | Выключатель автоматический выкатной FA4C 3200 Ek 1 LSI 3p WMP | SACE FA | Продажи прекращены | 9CNB1SDA080422R2 | 2015-12-18 | Силовые автоматические выключатели
1SDA080422R3 |  | Выключатель автоматический выкатной FA4C 3200 Ek 1 LSIG 3p WMP | SACE FA | Продажи прекращены | 9CNB1SDA080422R3 | 2015-12-18 | Силовые автоматические выключатели
1SDA080422R7 |  | Выключатель автоматический выкатной FA4C 3200 Ek 1 LSIG 3p WMP+YO+YC+M+S51 | SACE FA | Продажи прекращены | 9CNB1SDA080422R7 | 2015-12-18 | Силовые автоматические выключатели
1SDA080423R2 |  | Выключатель автоматический выкатной FA4C 4000 Ek 1 LSI 3p WMP | SACE FA | Продажи прекращены | 9CNB1SDA080423R2 | 2015-12-18 | Силовые автоматические выключатели
1SDA080423R3 |  | Выключатель автоматический выкатной FA4C 4000 Ek 1 LSIG 3p WMP | SACE FA | Продажи прекращены | 9CNB1SDA080423R3 | 2015-12-18 | Силовые автоматические выключатели
1SDA080423R7 |  | Выключатель автоматический выкатной FA4C 4000 Ek 1 LSIG 3p WMP+YO+YC+M+S51 | SACE FA | Продажи прекращены | 9CNB1SDA080423R7 | 2015-12-18 | Силовые автоматические выключатели
1SCA113971R1001 | ONV30PBR | Переключатель ONV30PBR для вольтметра стандартный 7-поз.(L1-L2,L2-L3,L3- L1,0, L1-N,L2-N,L3-N) (двухуровневый) 25 А | SGC | Продажи прекращены | 1SCA126660R1001 | 2015-12-17 | Выключатели нагрузки / рубильники
1SCA022460R7060 | SGC1SCA022460R7060 | Ручка управления OHY145J12E011 (красно-желтая) для управления че рез дверь реверсивными рубильниками типа OT315..800E_C | SGC | Продажи прекращены | 1SCA022399R8530 | 2015-12-10 | Выключатели нагрузки / рубильники
1SCA022461R1920 | SGC1SCA022461R1920 | Ручка управления OHY175J12E011 (красно-желтая) для управления че рез дверь реверсивными рубильниками типа OETL1000...1600E_C | SGC | Продажи прекращены | 1SCA022459R9700 | 2015-12-10 | Выключатели нагрузки / рубильники
1SCA105274R1001 | SGC1SCA105274R1001 | Ручка управления OHSS1AH (серебристая) выносная для рубильников ОТ16..80F | SGC | Продажи прекращены | 1SCA102680R1001 | 2015-12-10 | Выключатели нагрузки / рубильники
1SCA105276R1001 | SGC1SCA105276R1001 | Ручка управления OHSS1PH (серебристая) для рубильников дверного монтажа ОТ16..40FТ | SGC | Продажи прекращены | 1SCA105211R1001 | 2015-12-10 | Выключатели нагрузки / рубильники
1SCA105277R1001 | SGC1SCA105277R1001 | Ручка управления OHSS1RH (серебристая) для рубильников дверного монтажа ОТ16..80FТ | SGC | Продажи прекращены | 1SCA105212R1001 | 2015-12-10 | Выключатели нагрузки / рубильники
1SCA105279R1001 | SGC1SCA105279R1001 | Ручка управления OHSS2AJ1 (серебристая) выносная для рубильников ОТ16..125F | SGC | Продажи прекращены | 1SCA105215R1001 | 2015-12-10 | Выключатели нагрузки / рубильники
1SCA105280R1001 | SGC1SCA105280R1001 | Ручка управления OHSS2PJ (серебристая) для рубильников дверного монтажа ОТ16..40FТ | SGC | Продажи прекращены | 1SCA105231R1001 | 2015-12-10 | Выключатели нагрузки / рубильники
1SCA105283R1001 | SGC1SCA105283R1001 | Ручка управления OHSS3AH (серебристая) выносная для рубильников ОТ16..125F | SGC | Продажи прекращены | 1SCA105234R1001 | 2015-12-10 | Выключатели нагрузки / рубильники
1SCA105285R1001 | SGC1SCA105285R1001 | Ручка управления OHSS3PH (серебристая) для рубильников дверного монтажа ОТ16..40FТ | SGC | Продажи прекращены | 1SCA105231R1001 | 2015-12-10 | Выключатели нагрузки / рубильники
1SCA108304R1001 | SGC1SCA108304R1001 | Ручка управления OHSS2RJE-RUH (серебристая) с символами на русском для рубильников дверного монтажа ОТ16..125FТ | SGC | Продажи прекращены | 1SCA108274R1001 | 2015-12-10 | Выключатели нагрузки / рубильники
1SCA109384R1001 | SGC1SCA109384R1001 | Ручка OHSS3RHE-RUH (серебристая) с символами на русском для рубильников дверного монтажа ОТ16..80FТ | SGC | Продажи прекращены | 1SCA109860R1001 | 2015-12-10 | Выключатели нагрузки / рубильники
1SCA113958R1001 | OMU2PBR | Переключатель OMU2PBR 3-х поз.(1-0-2) (двухуровневый) 10 А | SGC | Продажи прекращены | 1SCA126488R1001 | 2015-12-07 | Выключатели нагрузки / рубильники
1SDA080421R6 |  | Выключатель автоматический выкатной FA4C 2500 Ek 1 LSI 3p WMP+YO+YC+M+S51 | SACE FA | Продажи прекращены | 9CNB1SDA080421R6 | 2015-11-16 | Силовые автоматические выключатели
1SDA080389R2 |  | Выключатель автоматический стационарный FA4C 2500 Ek 1 LSI 3p FHR | SACE FA | Продажи прекращены | 9CNB1SDA080389R2 | 2015-10-12 | Силовые автоматические выключатели
1SDA080415R2 |  | Выключатель автоматический выкатной FA2C 2000 Ek 1 LSI 3p WMP | SACE FA | Продажи прекращены | 9CNB1SDA080415R2 | 2015-10-12 | Силовые автоматические выключатели
1SDA080421R2 |  | Выключатель автоматический выкатной FA4C 2500 Ek 1 LSI 3p WMP | SACE FA | Продажи прекращены | 9CNB1SDA080421R2 | 2015-10-12 | Силовые автоматические выключатели
1SDA080414R6 |  | Выключатель автоматический выкатной FA2C 1600 Ek 1 LSI 3p WMP+YO+YC+M+S51 | SACE FA | Продажи прекращены | 9CNB1SDA080414R6 | 2015-08-28 | Силовые автоматические выключатели
RZTO60 | STJRZTO60 | Термостат 0 - 60° с н.з. контактом | STJ P | Продажи прекращены |  | 2015-08-17 | Шкафная продукция
RZTS60 | STJRZTS60 | Термостат 0 - 60° с н.о. контактом | STJ P | Продажи прекращены |  | 2015-08-17 | Шкафная продукция
RZ215 |  | Скоба монтажная удлиненная | STJ P | Продажи прекращены |  | 2015-07-13 | Шкафная продукция
2CDE160000R0901 | E451-5,7 | Реле управления нагрузкой E451-5,7 | STO | Продажи прекращены |  | 2015-06-16 | Модульные устройства
2CDE165000R2001 | E236-US1 | Реле падения напр. E236-US1 | STO | Продажи прекращены |  | 2015-06-16 | Модульные устройства
2CDE165001R2001 | E236-US1.1 | Реле падения напр. E236-US1.1 | STO | Продажи прекращены |  | 2015-06-16 | Модульные устройства
2CDE165001R2011 | E236-US1.1D | Реле падения напр. E236-US1.1D | STO | Продажи прекращены |  | 2015-06-16 | Модульные устройства
2CDE165010R2001 | E236-US2 | Реле падения напр. E236-US2 | STO | Продажи прекращены |  | 2015-06-16 | Модульные устройства
2CDE165011R2001 | E236-US2.1 | Реле падения напр. E236-US2.1 | STO | Продажи прекращены |  | 2015-06-16 | Модульные устройства
5/10R4 | STJ5/10R4 | Корпус электрошкафа 2213х1356х425 Rus | STJ P | Продажи прекращены |  | 2015-06-04 | Шкафная продукция
5/10R6 | STJ5/10R6 | Корпус электрошкафа 2213х1356х625 Rus | STJ P | Продажи прекращены |  | 2015-06-04 | Шкафная продукция
5/10R8 | STJ5/10R8 | Корпус электрошкафа 2213х1356х825 Rus | STJ P | Продажи прекращены |  | 2015-06-04 | Шкафная продукция
5/10RG4 | STJ5/10RG4 | Каркас электрошкафа 2213х1356х425 Rus | STJ P | Продажи прекращены |  | 2015-06-04 | Шкафная продукция
5/10RG6 | STJ5/10RG6 | Каркас электрошкафа 2213х1356х625 Rus | STJ P | Продажи прекращены |  | 2015-06-04 | Шкафная продукция
5/10RG8 | STJ5/10RG8 | Каркас электрошкафа 2213х1356х825 Rus | STJ P | Продажи прекращены |  | 2015-06-04 | Шкафная продукция
5/8R4 | STJ5/8R4 | Корпус электрошкафа 1913х1356х425 | STJ P | Продажи прекращены |  | 2015-06-04 | Шкафная продукция
5/8R6 | STJ5/8R6 | Корпус электрошкафа 1913х1356х625 | STJ P | Продажи прекращены |  | 2015-06-04 | Шкафная продукция
5/8R8 | STJ5/8R8 | Корпус электрошкафа 1913х1356х825 | STJ P | Продажи прекращены |  | 2015-06-04 | Шкафная продукция
5/8RG4 | STJ5/8RG4 | Каркас электрошкафа 1913х1356х425 | STJ P | Продажи прекращены |  | 2015-06-04 | Шкафная продукция
5/8RG6 | STJ5/8RG6 | Каркас электрошкафа 1913х1356х625 | STJ P | Продажи прекращены |  | 2015-06-04 | Шкафная продукция
5/8RG8 | STJ5/8RG8 | Каркас электрошкафа 1913х1356х825 | STJ P | Продажи прекращены |  | 2015-06-04 | Шкафная продукция
EL2060K_SPEC_RAL30 |  | Панель боковая 2000x600мм ВхШ (2шт), RAL3000 | TUR P | Продажи прекращены |  | 2015-06-04 | Шкафная продукция
ES2006K_SPEC_RAL30 |  | Корпус шкафа с глухой дверью 2000X1000X600 ВхШхГ,RAL3000 | TUR P | Продажи прекращены |  | 2015-06-04 | Шкафная продукция
ES2026K_SPEC_RAL30 |  | Корпус шкафа с глухой дверью 2000X1200X600 ВхШхГ,RAL3000 | TUR P | Продажи прекращены |  | 2015-06-04 | Шкафная продукция
ES2086K_SPEC_RAL30 |  | Корпус шкафа с глухой дверью 2000X800X600 ВхШхГ,RAL3000 | TUR P | Продажи прекращены |  | 2015-06-04 | Шкафная продукция
PME134 |  | Монт. основ. E3 фикс. шир.2 верхн. | STJ P | Продажи прекращены |  | 2015-06-04 | Шкафная продукция
PME135 |  | Монт. основ. E3 фикс. шир.2 нижн. | STJ P | Продажи прекращены |  | 2015-06-04 | Шкафная продукция
PME324 |  | Монт. основ. E2 выкат. шир.2 верхн. | STJ P | Продажи прекращены |  | 2015-06-04 | Шкафная продукция
PME325 |  | Монт. основ. E2 выкат. шир.2 нижн. | STJ P | Продажи прекращены |  | 2015-06-04 | Шкафная продукция
PME334 |  | Монт. основ. E3 выкат. шир.2 верхн. | STJ P | Продажи прекращены |  | 2015-06-04 | Шкафная продукция
PME335 |  | Монт. основ. E3 выкат. шир.2 нижн. | STJ P | Продажи прекращены |  | 2015-06-04 | Шкафная продукция
RTW23 | STJRTW23 | Перегородка горизонтальная B2/D3 | STJ P | Продажи прекращены |  | 2015-06-04 | Шкафная продукция
RTW24 | STJRTW24 | Перегородка горизонтальная B2/D4 | STJ P | Продажи прекращены |  | 2015-06-04 | Шкафная продукция
RTW26 | STJRTW26 | Перегородка горизонтальная B2/D6 | STJ P | Продажи прекращены |  | 2015-06-04 | Шкафная продукция
RTW28 | STJRTW28 | Перегородка горизонтальная B2/D8 | STJ P | Продажи прекращены |  | 2015-06-04 | Шкафная продукция
ZX730 |  | Шина полосовая 120x10 (ST=4M) | STJ P | Продажи прекращены |  | 2015-06-04 | Шкафная продукция
ZX736 |  | Шина полосовая 160x10 (ST=4M) | STJ P | Продажи прекращены |  | 2015-06-04 | Шкафная продукция
ZX745 |  | Шина полосовая 40x5 (ST=4M) | STJ P | Продажи прекращены |  | 2015-06-04 | Шкафная продукция
1SEP408203R0001 | NOR1SEP408203R0001 | Кабельные зажимы 2.5-95 кв для SR-00 | NOR | Продажи прекращены |  | 2015-04-24 | Выключатели нагрузки / рубильники
1SEP407733R0001 | NOR1SEP407733R0001 | Кабельный зажим (3BC) 1,5-50mm2 | NOR | Продажи прекращены |  | 2015-04-23 | Выключатели нагрузки / рубильники
1SCA022007R6880 | SGC1SCA022007R6880 | Ручка OFAE504 для предохранителей | SGC | Продажи прекращены | 1SCA128175R1001 | 2014-12-22 | Выключатели нагрузки / рубильники
1SCA022315R1450 |  | Выключатель нагрузки в боксе с предохранителями OS00-32A00FCC3B | SGC | Продажи прекращены | 1SCA132447R1001 | 2014-10-24 | Выключатели нагрузки / рубильники
1SCA022325R3110 |  | Выключатель нагрузки в боксе с предохранителями OS00A00LAA3B | SGC | Продажи прекращены | 1SCA134522R1001 | 2014-10-24 | Выключатели нагрузки / рубильники
1SCA022325R3370 |  | Рубильник в боксе с предахранителями OS00A00LAA3BZ | SGC | Продажи прекращены | 1SCA134522R1001 | 2014-10-24 | Выключатели нагрузки / рубильники
1SEP408497R0001 | NOR1SEP408497R0001 | Кабельная крышка для XR1 | NOR | Продажи прекращены | 1SEP618211R0001 | 2014-10-09 | Выключатели нагрузки / рубильники
1SDA062742R7 | SAC 1SDA0 62742 R7 | Выключатель автоматический T7S 1000 PR332/P LSI In=1000A 3p F F + PR330/D-M | SACE P | Продажи прекращены | 9CNB1SDA062742R7 | 2014-10-03 | Силовые автоматические выключатели
1SDA062742R1 | SAC 1SDA0 62742 R1 | Выключатель автоматический T7S 1000 PR332/P LSI In=1000A 3p F F | SACE P | Продажи прекращены | 9CNB1SDA062742R1 | 2014-08-27 | Силовые автоматические выключатели
ED165 | STJED 165 | Плата монтажная Тмах (Т5) | STJ P | Продажи прекращены |  | 2014-08-21 | Шкафная продукция
1SCA022381R2110 | SGC1SCA022381R2110 | Ручка управления OHB145J12 (черная) для управления через дверь р убильниками типа OETL1000..1600 | SGC | Продажи прекращены | 1SCA100238R1001 | 2014-07-17 | Выключатели нагрузки / рубильники
ZX252P10 | STJZX 252P10 | Гайка спец 24х16х4 М6 (уп = 10 шт) | STJ P | Продажи прекращены |  | 2014-07-10 | Шкафная продукция
2CTH0PSH2709 |  | Табличка предупредительная | THF | Продажи прекращены |  | 2014-04-11 | Модульные устройства
2CMA179349R1000 | M16/2 JFB | Бокс M16/2 JFB с розетками в сборе ,металл, IP44 | CEWE | Продажи прекращены | 2CMA100020R1000 | 2014-02-11 | Промышленные разъемы
2CMA179351R1000 | M32/2 JFB | Бокс M32/2JFB с розетками в сборе, металл, IP44 | CEWE | Продажи прекращены | 2CMA100022R1000 | 2014-02-11 | Промышленные разъемы
2CMA179353R1000 | M63/2 JFB | Бокс M63/2JFB с розетками в сборе, металл, IP44 | CEWE | Продажи прекращены | 2CMA100024R1000 | 2014-02-11 | Промышленные разъемы
1SDA062867R1 | 1SDA062867R1 | Выключатель автоматический T7S 1250 PR232/P LSI In=1250A 3p F F | SACE P | Продажи прекращены | 9CNB1SDA062867R1 | 2013-11-11 | Силовые автоматические выключатели
1SDA062755R1 | SAC 1SDA0 62755 R1 | Выключатель автоматический T7S 1000 PR232/P LSI In=1000A 3p F F M | SACE P | Продажи прекращены | 9CNB1SDA062755R1 | 2013-09-27 | Силовые автоматические выключатели
1SDA062870R1 | SAC 1SDA0 62870 R1 | Выключатель автоматический T7S 1250 PR332/P LSI In=1250A 3p F F | SACE P | Продажи прекращены | 9CNB1SDA062870R1 | 2013-09-27 | Силовые автоматические выключатели
1SDA062998R1 | SAC 1SDA0 62998 R1 | Выключатель автоматический T7S 1600 PR332/P LSI In=1600A 3p F F | SACE P | Продажи прекращены | 9CNB1SDA062998R1 | 2013-09-11 | Силовые автоматические выключатели
1SDA062758R7 | SAC 1SDA0 62758 R7 | Выключатель автоматический T7S 1000 PR332/P LSI In=1000A 3p F F M + PR330/D-M | SACE P | Продажи прекращены | 9CNB1SDA062758R7 | 2013-07-26 | Силовые автоматические выключатели
1SCA022456R8310 | SGC1SCA022456R8310 | Рубильник OS160D03 до 160А 3-полюсный, (предохранитель 000 или 0 0 (нет в комплекте)) | SGC | Продажи прекращены | 1SCA114221R1001 | 2013-07-23 | Выключатели нагрузки / рубильники
1SDA060226R4 | SAC 1SDA0 60226 R4 | Выключатель автоматический T6N 630 PR221DS-LS/I In=630 3p F F+1S51 | SACE P | Продажи прекращены | 9CNB1SDA060226R4 | 2013-06-28 | Силовые автоматические выключатели
1SDA060236R4 | SAC 1SDA0 60236 R4 | Выключатель автоматический T6S 630 PR221DS-LS/I In=630 3p F F+1S51 | SACE P | Продажи прекращены | 9CNB1SDA060236R4 | 2013-06-28 | Силовые автоматические выключатели
1SDA060268R4 | SAC 1SDA0 60268 R4 | Выключатель автоматический T6N 800 PR221DS-LS/I In=800 3p F F+1S51 | SACE P | Продажи прекращены | 9CNB1SDA060268R4 | 2013-06-28 | Силовые автоматические выключатели
1SDA060278R4 | SAC 1SDA0 60278 R4 | Выключатель автоматический T6S 800 PR221DS-LS/I In=800 3p F F+1S51 | SACE P | Продажи прекращены | 9CNB1SDA060278R4 | 2013-06-28 | Силовые автоматические выключатели
1SDA060537R4 | SAC 1SDA0 60537 R4 | Выключатель автоматический T6N 1000 PR221DS-LS/I In=1000 3p F EF+1S51 | SACE P | Продажи прекращены | 9CNB1SDA060537R4 | 2013-06-28 | Силовые автоматические выключатели
1SDA061985R1 | SAC 1SDA0 61985 R1 | Выключатель автоматический T7S 800 PR332/P LSI In=800A 3p F F M | SACE P | Продажи прекращены | 9CNB1SDA061985R1 | 2013-06-21 | Силовые автоматические выключатели
1SDA061985R5 | SAC 1SDA0 61985 R5 | Выключатель автоматический T7S 800 PR332/P LSI 800A 3pFFM+PR330/V+измерения с внешнего подключения | SACE P | Продажи прекращены | 9CNB1SDA061985R5 | 2013-06-21 | Силовые автоматические выключатели
1SDA062739R1 | SAC 1SDA0 62739 R1 | Выключатель автоматический T7S 1000 PR232/P LSI In=1000A 3p F F | SACE P | Продажи прекращены | 9CNB1SDA062739R1 | 2013-06-21 | Силовые автоматические выключатели
1SDA062742R5 | SAC 1SDA0 62742 R5 | Выключатель автоматический T7S 1000 PR332/P LSI 1000 3pFF+PR330/V+измерения с внешнего подключения | SACE P | Продажи прекращены | 9CNB1SDA062742R5 | 2013-06-21 | Силовые автоматические выключатели
1SDA062742R6 | SAC 1SDA0 62742 R6 | Выключатель автоматический T7S 1000 PR332/P LSI In=1000A 3p F F+PR330/V измерения с внешнего подключения+PR330/D-M | SACE P | Продажи прекращены | 9CNB1SDA062742R6 | 2013-06-21 | Силовые автоматические выключатели
1SDA062758R1 | SAC 1SDA0 62758 R1 | Выключатель автоматический T7S 1000 PR332/P LSI In=1000A 3p F F M | SACE P | Продажи прекращены | 9CNB1SDA062758R1 | 2013-06-21 | Силовые автоматические выключатели
1SDA062758R5 | SAC 1SDA0 62758 R5 | Выключатель автоматический T7S 1000 PR332/P LSI 1000 3pFFM+PR330/V+измерения с внешнего подключения | SACE P | Продажи прекращены | 9CNB1SDA062758R5 | 2013-06-21 | Силовые автоматические выключатели
1SDA062758R6 | SAC 1SDA0 62758 R6 | Выключатель автоматический T7S 1000 PR332/P LSI In=1000A 3p F F M+измерения с внешнего подключения PR330/V+модуль связи Modbus PR330D- M+PR330R | SACE P | Продажи прекращены | 9CNB1SDA062758R6 | 2013-06-21 | Силовые автоматические выключатели
1SDA062870R5 | SAC 1SDA0 62870 R5 | Выключатель автоматический T7S 1250 PR332/P LSI 1250 3pFF+PR330/V+измерения с внешнего подключения | SACE P | Продажи прекращены | 9CNB1SDA062870R5 | 2013-06-21 | Силовые автоматические выключатели
1SDA062870R6 | SAC 1SDA0 62870 R6 | Выключатель автоматический T7S 1250 PR332/P LSI In=1250A 3p F F+PR330/V измерения с внешнего подключения+PR330/D-M | SACE P | Продажи прекращены | 9CNB1SDA062870R6 | 2013-06-21 | Силовые автоматические выключатели
1SDA062870R7 | SAC 1SDA0 62870 R7 | Выключатель автоматический T7S 1250 PR332/P LSI In=1250A 3p F F+PR330/D-M | SACE P | Продажи прекращены | 9CNB1SDA062870R7 | 2013-06-21 | Силовые автоматические выключатели
1SDA062883R1 | SAC 1SDA0 62883 R1 | Выключатель автоматический T7S 1250 PR232/P LSI In=1250A 3p F F M | SACE P | Продажи прекращены | 9CNB1SDA062883R1 | 2013-06-21 | Силовые автоматические выключатели
1SDA062886R1 | SAC 1SDA0 62886 R1 | Выключатель автоматический T7S 1250 PR332/P LSI In=1250A 3p F F M | SACE P | Продажи прекращены | 9CNB1SDA062886R1 | 2013-06-21 | Силовые автоматические выключатели
1SDA062886R5 | SAC 1SDA0 62886 R5 | Выключатель автоматический T7S 1250 PR332/P LSI 1250 3pFFM+PR330/V+измерения с внешнего подключения | SACE P | Продажи прекращены | 9CNB1SDA062886R5 | 2013-06-21 | Силовые автоматические выключатели
1SDA062995R1 | SAC 1SDA0 62995 R1 | Выключатель автоматический T7S 1600 PR232/P LSI In=1600A 3p F F | SACE P | Продажи прекращены | 9CNB1SDA062995R1 | 2013-06-21 | Силовые автоматические выключатели
1SDA062998R5 | SAC 1SDA0 62998 R5 | Выключатель автоматический T7S 1600 PR332/P LSI 1600 3pFF+PR330/V+измерения с внешнего подключения | SACE P | Продажи прекращены | 9CNB1SDA062998R5 | 2013-06-21 | Силовые автоматические выключатели
1SDA062998R6 | SAC 1SDA0 62998 R6 | Выключатель автоматический T7S 1600 PR332/P LSI In=1600A 3p F F+PR330/V измерения с внешнего подключения+PR330/D-M | SACE P | Продажи прекращены | 9CNB1SDA062998R6 | 2013-06-21 | Силовые автоматические выключатели
1SDA062998R7 | SAC 1SDA0 62998 R7 | Выключатель автоматический T7S 1600 PR332/P LSI In=1600A 3p F F + PR330/D-M | SACE P | Продажи прекращены | 9CNB1SDA062998R7 | 2013-06-21 | Силовые автоматические выключатели
1SDA063011R1 | SAC 1SDA0 63011 R1 | Выключатель автоматический T7S 1600 PR232/P LSI In=1600A 3p F F M | SACE P | Продажи прекращены | 9CNB1SDA063011R1 | 2013-06-21 | Силовые автоматические выключатели
1SDA063014R1 | SAC 1SDA0 63014 R1 | Выключатель автоматический T7S 1600 PR332/P LSI In=1600A 3p F F M | SACE P | Продажи прекращены | 9CNB1SDA063014R1 | 2013-06-21 | Силовые автоматические выключатели
1SDA063014R5 | SAC 1SDA0 63014 R5 | Выключатель автоматический T7S 1600 PR332/P LSI 1600 3pFFM+PR330/V+измерения с внешнего подключения | SACE P | Продажи прекращены | 9CNB1SDA063014R5 | 2013-06-21 | Силовые автоматические выключатели
1SDA063014R6 | SAC 1SDA 063014 R6 | Выключатель автоматический T7S 1600 PR332/P LSI In=1600A 3p F F M+PR330V+PR330DM | SACE P | Продажи прекращены | 9CNB1SDA063014R6 | 2013-06-21 | Силовые автоматические выключатели
1SDA063014R7 | SAC 1SDA0 63014 R7 | Выключатель автоматический T7S 1600 PR332/P LSI In=1600A 3p F F M + PR330/D-M | SACE P | Продажи прекращены | 9CNB1SDA063014R7 | 2013-06-21 | Силовые автоматические выключатели
1SCA022352R6790 | SGC1SCA022352R6790 | Рубильник OT25ET3 до 25А 3х-полюсный дверного монтажа (без ручки управления) | SGC | Продажи прекращены | 1SCA104884R1001 | 2013-04-25 | Выключатели нагрузки / рубильники
1SCA101034R1001 |  | Реверсивный выключатель нагрузки OTM200E4WC2D230C с блоком OMD200 | SGC | Продажи прекращены |  | 2013-04-01 | Выключатели нагрузки / рубильники
05920 | 05920 | Ножницы для к/к | TMD | Продажи прекращены |  | 2012-05-29 | Cable Distribution Cabinets
1/8R3 | STJ1/8R3 | Корпус электрошкафа 1913x356x325 | STJ P | Продажи прекращены |  | 2011-12-12 | Шкафная продукция
PMCKFG15 |  | Монтажная плата неглуб. Н150 2b | STJ P | Продажи прекращены |  | 2011-12-12 | Шкафная продукция
PMCKFG20 |  | Монтажная плата неглуб. Н200 2b | STJ P | Продажи прекращены |  | 2011-12-12 | Шкафная продукция
PMCKFG30 |  | Монтажная плата неглуб. Н300 2b | STJ P | Продажи прекращены |  | 2011-12-12 | Шкафная продукция
PMCKFG40 |  | Монтажная плата неглуб. Н400 2b | STJ P | Продажи прекращены |  | 2011-12-12 | Шкафная продукция
PMCKFG60 |  | Монтажная плата неглуб. Н600 2b | STJ P | Продажи прекращены |  | 2011-12-12 | Шкафная продукция
PMCKFG80 |  | Монтажная плата неглуб. Н800 2b | STJ P | Продажи прекращены |  | 2011-12-12 | Шкафная продукция
PMCKFG90 |  | Монтажная плата неглуб. Н900 2b | STJ P | Продажи прекращены |  | 2011-12-12 | Шкафная продукция
PMCKTG15 |  | Монтажная плата глуб. Н150 2b | STJ P | Продажи прекращены |  | 2011-12-12 | Шкафная продукция
PMCKTG20 |  | Монтажная плата глуб. Н200 2b | STJ P | Продажи прекращены |  | 2011-12-12 | Шкафная продукция
PMCKTG30 |  | Монтажная плата глуб. Н300 2b | STJ P | Продажи прекращены |  | 2011-12-12 | Шкафная продукция
PMCKTG40 |  | Монтажная плата глуб. Н400 2b | STJ P | Продажи прекращены |  | 2011-12-12 | Шкафная продукция
PMCKTG60 |  | Монтажная плата глуб. Н600 2b | STJ P | Продажи прекращены |  | 2011-12-12 | Шкафная продукция
PMCKTG80 |  | Монтажная плата глуб. Н800 2b | STJ P | Продажи прекращены |  | 2011-12-12 | Шкафная продукция
PMCKTG90 |  | Монтажная плата глуб. Н900 2b | STJ P | Продажи прекращены |  | 2011-12-12 | Шкафная продукция
PMKFB30 |  | Монт. плата Т4-Т5 выкат. рычаг за дверью Н300 2b | STJ P | Продажи прекращены |  | 2011-12-12 | Шкафная продукция
PMKFC30 |  | Монт. плата Т5 630А выкат. рычаг за дверью Н300 2b | STJ P | Продажи прекращены |  | 2011-12-12 | Шкафная продукция
PMKFS15 |  | Монт. плата Т2 втыч. рычаг за дверью Н200 2b | STJ P | Продажи прекращены |  | 2011-12-12 | Шкафная продукция
PMKFU20 |  | Монт. плата Т3-Т4 втыч. рычаг за дверью Н200 2b | STJ P | Продажи прекращены |  | 2011-12-12 | Шкафная продукция
PMKFV30 |  | Монт. плата Т5 400А втыч. рычаг за дверью Н300 2b | STJ P | Продажи прекращены |  | 2011-12-12 | Шкафная продукция
PMKFW30 |  | Монт. плата Т5 630А втыч. рычаг за дверью Н300 2b | STJ P | Продажи прекращены |  | 2011-12-12 | Шкафная продукция
PVH20HN |  | Шинодержатель гор.DBB 2000A для XLBM | STJ P | Продажи прекращены |  | 2011-12-12 | Шкафная продукция
RBN100 |  | Крышка для секции XLBM H100 | STJ P | Продажи прекращены |  | 2011-12-12 | Шкафная продукция
RBN50 |  | Крышка для секции XLBM H50 | STJ P | Продажи прекращены |  | 2011-12-12 | Шкафная продукция
ZW18 | STJZW 18 | Профиль №3 длиной 744мм | STJ P | Продажи прекращены |  | 2011-12-12 | Шкафная продукция
ZW249 | STJZW 249 | Профиль №10 длиной 446мм подключение F | STJ P | Продажи прекращены |  | 2011-12-12 | Шкафная продукция
1SDA055098R1 | SAC 1SDA0 55098 R1 | Расцепитель защиты TMG 400-2000 T5 3p | SACE | Продажи прекращены | 1SDA054692R1 | 2011-12-09 | Силовые автоматические выключатели
1SDA055101R1 | SAC 1SDA0 55101 R1 | Расцепитель защиты TMG 320-1600 T5 4p InN=100%In | SACE | Продажи прекращены | 1SDA054699R1 | 2011-12-09 | Силовые автоматические выключатели
1SDA055102R1 | SAC 1SDA0 55102 R1 | Расцепитель защиты TMG 400-2000 T5 4p InN=100%In | SACE | Продажи прекращены | 1SDA054700R1 | 2011-12-09 | Силовые автоматические выключатели
1SDA055103R1 | SAC 1SDA0 55103 R1 | Расцепитель защиты TMG 500-2500 T5 630 4p InN=100%In | SACE | Продажи прекращены | 1SDA055159R1 | 2011-12-09 | Силовые автоматические выключатели
RZ36A |  | Комплект заземления | STJ P | Продажи прекращены | RZ36 | 2011-12-06 | Шкафная продукция
1SCA022712R4620 | SGC1SCA022712R4620 | Ручка OHB13 | SGC | Продажи прекращены | 1SCA112046R1001 | 2011-11-22 | Выключатели нагрузки / рубильники
1SEP304526R0001 |  | Крышка защитная XLBM1/2/3 | NOR | Продажи прекращены |  | 2011-02-03 | Выключатели нагрузки / рубильники
1SEP304456P0001 | NOR1SEP304456P0001 | Держатель шильдика XLBM1,2,3 без таблички | NOR | Продажи прекращены |  | 2011-01-25 | Выключатели нагрузки / рубильники
1SCA022352R6950 | SGC1SCA022352R6950 | Рубильник OT45E3 до 45А 3х-полюсный для установки на DIN-рейку и ли монтажную плату | SGC | Продажи прекращены | 1SCA105332R1001 | 2010-12-10 | Выключатели нагрузки / рубильники
1SCA022352R7090 | SGC1SCA022352R7090 | Рубильник OT63E3 до 63А 3х-полюсный для установки на DIN-рейку и ли монтажную плату | SGC | Продажи прекращены | 1SCA105798R1001 | 2010-12-10 | Выключатели нагрузки / рубильники
1SCA022353R7480 | SGC1SCA022353R7480 | Рубильник OT125E3 до 125А 3х-полюсный для установки на DIN-рейку или монтажную плату | SGC | Продажи прекращены | 1SCA105033R1001 | 2010-12-10 | Выключатели нагрузки / рубильники
1SCA022381R1560 | SGC1SCA022381R1560 | Ручка управления OHB125J12 (черная) для управления через дверь р убильниками типа OT630..800 | SGC | Продажи прекращены | 1SCA100255R1001 | 2010-12-10 | Выключатели нагрузки / рубильники
1SCA022589R3340 | SGC1SCA022589R3340 | Ручка OHB125J12E011 для управления через дверь реверсивными руби льниками типа ОT315..800E_C | SGC | Продажи прекращены | 1SCA100237R1001 | 2010-06-23 | Выключатели нагрузки / рубильники
1SCA022621R0760 | SGC1SCA022621R0760 | Ручка управдения OHB95J12E011 (черная) для управления через двер ь реверсивными рубильниками типа OT315..400E_C | SGC | Продажи прекращены | 1SCA100235R1001 | 2010-06-23 | Выключатели нагрузки / рубильники
1SCA022652R2220 | SGC1SCA022652R2220 | Ручка управления OHB125J12T (черная) для управления через дверь рубильниками OT315..800 с индикацией TEST-ON-OFF | SGC | Продажи прекращены | 1SCA100261R1001 | 2010-06-23 | Выключатели нагрузки / рубильники
1SCA022736R1750 | SGC1SCA022736R1750 | Ручка управления OHB95J12T (черная) для управления через дверь р убильниками типа OT315..400 (с индикацией TEST-OFF-ON) | SGC | Продажи прекращены | 1SCA100234R1001 | 2010-06-23 | Выключатели нагрузки / рубильники
1SCA105297R1001 | SGC1SCA105297R1001 | Ручка управления OHYS2AJ1 (желто-красная) выносная для рубильников ОТ16..125F | SGC | Продажи прекращены | 1SCA108302R1001 | 2010-06-23 | Выключатели нагрузки / рубильники
1SCA105213R1001 | SGC1SCA105213R1001 | Ручка управления OHBS2AJ (черная) выносная для рубильников ОТ16..125F | SGC | Продажи прекращены | 1SCA108239R1001 | 2010-02-25 | Выключатели нагрузки / рубильники
1SCA022383R2480 | SGC1SCA022383R2480 | Ручка управления OHB65J6E011 (черная) для управления через дверь реверсивными рубильниками типа OT160..250E_C | SGC | Продажи прекращены | 1SCA100233R1001 | 2010-02-24 | Выключатели нагрузки / рубильники
1SCA022399R8110 | SGC1SCA022399R8110 | Ручка управления OHB65J6T (черная с индикацией TEST-0-I) для упр авления через дверь рубильниками типа OT200..250 | SGC | Продажи прекращены | 1SCA100232R1001 | 2010-02-24 | Выключатели нагрузки / рубильники
1SCA105237R1001 | SGC1SCA105237R1001 | Ручка управления OHBS3RH (черная) для рубильников дверного монтажа OT16..80FT | SGC | Продажи прекращены | 1SCA109860R1001 | 2010-02-15 | Выключатели нагрузки / рубильники
1SCA105232R1001 | SGC1SCA105232R1001 | Ручка управления OHBS2RJ (черная) для рубильников дверного монтажа OT16..125FT | SGC | Продажи прекращены | 1SCA108274R1001 | 2010-02-03 | Выключатели нагрузки / рубильники
1SCA105296R1001 | 1SCA105296R1001 | Ручка управления OHYS2AJ (желто-красная) выносная для рубильников ОТ16..125F | SGC | Продажи прекращены | 1SCA108301R1001 | 2010-02-03 | Выключатели нагрузки / рубильники
1SCA105323R1001 | SGC1SCA105323R1001 | Ручка управления OHYS2RJ (желто-красная) для рубильников дверного монтажа ОТ16..125FТ | SGC | Продажи прекращены | 1SCA108275R1001 | 2010-02-03 | Выключатели нагрузки / рубильники
1SCA105327R1001 | SGC1SCA105327R1001 | Ручка управления OHYS3PH (желто-красная) для рубильников дверного монтажа ОТ16..40FТ | SGC | Продажи прекращены | 1SCA108277R1001 | 2010-02-03 | Выключатели нагрузки / рубильники
1SCA105328R1001 | SGC1SCA105328R1001 | Ручка управления OHYS3RH (желто-красная) для рубильников дверного монтажа ОТ16..80FТ | SGC | Продажи прекращены | 1SCA109861R1001 | 2010-02-03 | Выключатели нагрузки / рубильники
1SCA022456R9460 | SGC1SCA022456R9460 | Рубильник OS63D22F до 63А 4-полюсный, (с защитой нейтрали), (пре дохранитель 000 или 00 (нет в комплекте)) | SGC | Продажи прекращены | 1SCA115231R1001 | 2010-01-25 | Выключатели нагрузки / рубильники
1SCA022456R9970 | SGC1SCA022456R9970 | Рубильник OS32D22F до 32А 4-полюсный (с защитой нейтрали), (пре дохранитель 000 или 00 (нет в комплекте)) | SGC | Продажи прекращены | 1SCA115204R1001 | 2010-01-25 | Выключатели нагрузки / рубильники
1SCA022458R1830 | SGC1SCA022458R1830 | Рубильник OS160DS30 до 160А 3-полюсный, ручка сбоку,( предохран итель 000 или 00 (нет в комплекте)) | SGC | Продажи прекращены | 1SCA115968R1001 | 2010-01-25 | Выключатели нагрузки / рубильники
1SCA022467R6970 | SGC1SCA022467R6970 | Рубильник OS63DS30 до 63А 3-полюсный, ручка сбоку, (предохранит ель 000 или 00 (нет в комплекте)) | SGC | Продажи прекращены | 1SCA116007R1001 | 2010-01-25 | Выключатели нагрузки / рубильники
1SCA022471R3090 | SGC1SCA022471R3090 | Рубильник OS32DS30 до 32А 3-полюсный, ручка сбоку, (предохраните ль 000 или 00 (нет в комплекте)) | SGC | Продажи прекращены | 1SCA115963R1001 | 2010-01-25 | Выключатели нагрузки / рубильники
1SCA022471R5890 | SGC1SCA022471R5890 | Рубильник OS63DS40N1 до 63А 4-полюсный ручка сбоку,(без защиты нейтрали), (предохранитель 000 или 00 (нет в комплекте)) | SGC | Продажи прекращены | 1SCA115965R1001 | 2010-01-25 | Выключатели нагрузки / рубильники
1SCA022471R6600 | SGC1SCA022471R6600 | Рубильник OS32DS40N1 до 32А 4-полюсный ручка сбоку, (без защиты нейтрали), (предохранитель 000 или 00 (нет в комплекте)) | SGC | Продажи прекращены | 1SCA115964R1001 | 2010-01-25 | Выключатели нагрузки / рубильники
1SCA022865R9430 | SGC1SCA022865R9430 | Ручка управления OHB150J12P (черная) для управления через дверь рубильниками типа ОТ1000..1600Е | SGC | Продажи прекращены | 1SCA102571R1001 | 2010-01-25 | Выключатели нагрузки / рубильники
RTW355202 | STJRTW355202 | Комплект перегородок по форме 2B | STJ P | Продажи прекращены |  | 2010-01-12 | Шкафная продукция
1SEP407988R0001 | NOR1SEP407988R0001 | Набор шинных контактов для тр-ров тока ASK | NOR | Продажи прекращены |  | 2009-12-28 | Выключатели нагрузки / рубильники
1SEP408073R0001 | NOR1SEP408073R0001 | Набор шинных контактов для тр-ров тока ASK | NOR | Продажи прекращены |  | 2009-12-28 | Выключатели нагрузки / рубильники
1SEP408204R0001 | NOR1SEP408204R0001 | Кабельные зажимы 95-240кв для SR-1 | NOR | Продажи прекращены |  | 2009-12-28 | Выключатели нагрузки / рубильники
1SEP408205R0002 | NOR1SEP408205R0002 | Устройство для подключения кабеля Al/Cu 2х(10#95) комплект-4шт | NOR | Продажи прекращены |  | 2009-12-28 | Выключатели нагрузки / рубильники
1SEP408206R0001 | NOR1SEP408206R0001 | Кабельные зажимы 2-95-240 кв для SR-2/3 | NOR | Продажи прекращены |  | 2009-12-28 | Выключатели нагрузки / рубильники
1SEP408206R0002 | NOR1SEP408206R0002 | Кабельные зажимы для XR2/3 2x240мм (набор 4шт.) | NOR | Продажи прекращены |  | 2009-12-28 | Выключатели нагрузки / рубильники
1SCA022353R7560 | SGC1SCA022353R7560 | Рубильник OT125ET3 до 125А 3х-полюсный дверного монтажа (без руч ки управления) | SGC | Продажи прекращены | 1SCA105060R1001 | 2009-09-28 | Выключатели нагрузки / рубильники
1SCA022551R2720 | SGC1SCA022551R2720 | Рубильник OT32E6 до 32А 6-полюсный | SGC | Продажи прекращены | 1SCA104936R1001 | 2009-09-28 | Выключатели нагрузки / рубильники
1SCA022551R3110 | SGC1SCA022551R3110 | Реверсивный рубильник OT32E4C до 40A 4-полюсный (без ручки управ ления) | SGC | Продажи прекращены | 1SCA104934R1001 | 2009-09-28 | Выключатели нагрузки / рубильники
1SCA022551R3700 | SGC1SCA022551R3700 | Рубильник OT45E8 до 45А 8-полюсный (без ручки управления) | SGC | Продажи прекращены | 1SCA105381R1001 | 2009-09-28 | Выключатели нагрузки / рубильники
1SCA022551R4420 | SGC1SCA022551R4420 | Рубильник OT16E6 до 16А 6-полюсный (без ручки управления) | SGC | Продажи прекращены | 1SCA104834R1001 | 2009-09-28 | Выключатели нагрузки / рубильники
1SCA022551R4770 | SGC1SCA022551R4770 | Реверсивный рубильник OT16E4C до 16A 4-полюсный (без ручки управ ления) | SGC | Продажи прекращены | 1SCA104831R1001 | 2009-09-28 | Выключатели нагрузки / рубильники
1SCA022551R5230 | SGC1SCA022551R5230 | Рубильник OT25E6 до 25А 6-полюсный (без ручки управления) | SGC | Продажи прекращены | 1SCA104880R1001 | 2009-09-28 | Выключатели нагрузки / рубильники
1SCA022551R6040 | SGC1SCA022551R6040 | Рубильник OT63E6 до 63А 6-полюсный | SGC | Продажи прекращены | 1SCA105427R1001 | 2009-09-28 | Выключатели нагрузки / рубильники
1SCA022551R6390 | SGC1SCA022551R6390 | Рубильник реверсивный OT63E4C до 63А 4-полюсный (без ручки упра вления) | SGC | Продажи прекращены | 1SCA105418R1001 | 2009-09-28 | Выключатели нагрузки / рубильники
1SCA022551R7610 | SGC1SCA022551R7610 | Рубильник OT100E6 до 100A 6-полюсный (без ручки управления) | SGC | Продажи прекращены | 1SCA105021R1001 | 2009-09-28 | Выключатели нагрузки / рубильники
1SCA022551R7790 | SGC1SCA022551R7790 | Рубильник OT100E8 до 100А 8-полюсный (без ручки) | SGC | Продажи прекращены | 1SCA105022R1001 | 2009-09-28 | Выключатели нагрузки / рубильники
1SCA022574R6710 | SGC1SCA022574R6710 | Реверсивный рубильник OETL630K3С 630А ( ручка управления входит в комплект ) | SGC | Продажи прекращены | 1SCA022785R4430 | 2009-09-28 | Выключатели нагрузки / рубильники
1SCA022574R6980 | SGC1SCA022574R6980 | Реверсивный рубильник OETL800K3С 800А ( ручка управления входит в комплект ) | SGC | Продажи прекращены | 1SCA022785R4270 | 2009-09-28 | Выключатели нагрузки / рубильники
1SCA022352R6610 | SGC1SCA022352R6610 | Рубильник OT16ET3 до 16А 3х-полюсный дверного монтажа (без ручки управления) | SGC | Продажи прекращены | 1SCA104838R1001 | 2009-08-27 | Выключатели нагрузки / рубильники
1SCA022605R9920 | SGC1SCA022605R9920 | Реверсивный рубильник OT25E3C до 25А 3 полюсный (без ручки управ ления) | SGC | Продажи прекращены | 1SCA104863R1001 | 2009-07-07 | Выключатели нагрузки / рубильники
1SEP102142R0131 | NOR1SEP102142R0131 | Рубильник под предохранители XLBM2-3P-EFM до 400А, трехполюсное отключение, (с контролем предохранителей) | NOR | Продажи прекращены |  |  | Выключатели нагрузки / рубильники