## Tariff_Belarus
Референс | Описание референса | C колонка, EUR без ндс, за единицу | Полное наиманование | Ссылка на сайт | Файл изображения | Файл PDF | Файл описания HTML | Текст описания
01017 | НИЖНЯЯ САЛЬН. ПАНЕЛЬ PRISMA G | 51.35
01018 | ПРИНАДЛЕЖНОСТИ ДЛЯ ШКАФА PRISMA PLUS G | 13
01020 | САЛЬНИК. ПАНЕЛЬ С ВЫРЕЗАМИ PRISMA PACK | 50.7
1025 | 2 УГЛОВЫХ СОЕДИНИТЕЛЬНЫХ УЗЛА IP55 | 32.5
01032 | АКСЕССУАРЫ ДЛЯ ДВЕРИ PRISMA PLUS G | 20.15
01033 | БОКОВАЯ ПАНЕЛЬ ШКАФА СЕРИИ G, В=33М | 129.35
01034 | БОКОВАЯ ПАНЕЛЬ ШКАФА СЕРИИ G, В=30М | 136.5
01035 | БОКОВАЯ ПАНЕЛЬ ШКАФА СЕРИИ G, В=27М | 128.7
01036 | ПРИНАДЛЕЖНОСТИ ДЛЯ КАБ. КАНАЛА PRISMA G | 24.05
01039 | НИЖНЯЯ ПАНЕЛЬ КАБ. КАНАЛА IP30, Ш300 | 90.35 | [5 empty] | Ошибка
01040 | БОКОВАЯ ПАНЕЛЬ ШКАФА СЕРИИ G, В=6М | 22.75 | [5 empty] | Ошибка
01041 | БОКОВАЯ ПАНЕЛЬ ШКАФА СЕРИИ G, В=9М | 30.55 | [5 empty] | Ошибка
01042 | БОКОВАЯ ПАНЕЛЬ, 12М | 32.5 | [5 empty] | Ошибка
01043 | БОКОВАЯ ПАНЕЛЬ ШКАФА СЕРИИ G, В=15М | 37.05
01044 | БОКОВАЯ ПАНЕЛЬ ШКАФА СЕРИИ G, В=18М | 39
01045 | БОКОВАЯ ПАНЕЛЬ ШКАФА СЕРИИ G, В=21М | 44.2
01046 | БОКОВАЯ ПАНЕЛЬ, 24М | 49.4
01047 | БОК. ПАНЕЛЬ PRISMA G IP30 36M | 134.55
01050 | АКСЕСС.ДЛЯ ЦОКОЛЯ ШКАФА РАСШ.,КАБ.КАНАЛА | 35.75
01051 | АКСЕСС.ДЛЯ ЦОКОЛЯ ОСН.НАПОЛЬ.ШКАФА | 35.75
01052 | ПЕРЕДНЯЯ ПАНЕЛЬ ЦОКОЛЯ, 600 ММ | 55.25
01053 | ПЕРЕДНЯЯ ЧАСТЬ ЦОКОЛЯ Ш=300ММ | 69.55
01066 | ЦЕНТРАЛЬНАЯ СТОЙКА 18М PRISMA G IP30 | 74.1
01067 | ЦЕНТРАЛЬНАЯ СТОЙКА 21М PRISMA G IP30 | 81.9
01069 | ЦЕНТРАЛЬНАЯ СТОЙКА 36М PRISMA G IP30 | 104
01093 | 20 САМОКЛ. РУЧЕК ДЛЯ ПЕРЕД. ПАНЕЛЕЙ | 12.35
01094 | РУЧКА ПЕРЕДНЕЙ ПАНЕЛИ | 19.5
01109 | 12 упоров для шин Linergy | 8.45
01201 | 2 КРЫШКИ ДЛЯ ШИН POWERCLIP | 2.28
01202 | 4 КРЫШКИ MULTICLIP 200A | 5.85
01210 | ПРИНАДЛЕЖНОСТИ ДЛЯ POWERCLIP 160/400A | 4.55
01211 | ПРИНАДЛЕЖНОСТИ ДЛЯ ШИН POWERCLIP 630A | 13 | ПРИНАДЛЕЖНОСТИ для ШИН POWERCLIP 630A | https://www.se.com/ru/ru/product/01211/ | files/01211-png.png | files/01211-pdf.pdf | /files/01211/01211.html | ПРИНАДЛЕЖНОСТИ для ШИН POWERCLIP 630A ТЕХНИЧЕСКИЕ ХАРАКТЕРИСТИКИ Серия Linergy Серия Linergy Тип продукта Опора Наименование продукта Linergy BW Категория - аксессуар/отдельная деталь Принадлежности для сборной шиныЗапасная часть Совместимость серий продукта Linergy BW busbarPrisma G ШкафPrisma P cubicle installation description CubicleFloor-standing enclosureWall-mounted enclosure Номинальный рабочий ток 630 A Поставляемое оборудование Linergy BW supportКронштейн для поддержкиШуруп-саморезШестиугольный разделительТорцевая заглушка Количество в одном комплекте Комплект из 1 шт. Вес нетто 0,46 кг Тип упаковки 1 PCE Кол-во едениц в упаковке 1 Вес упаковки 460 г Высота упаковки 1 5 см Ширина упаковки 1 10 см Длина упаковки 1 15 см Тип упаковки 2 CAR Количество штук в упаковке 2 10 Вес упаковки 2 5,1 кг Высота упаковки 2 20 см Ширина упаковки 2 30 см Длина упаковки 2 40 см Тип упаковки 3 P12 Количество штук в упаковке 3 80 Вес упаковки 3 40,8 кг Высота упаковки 3 80 см Ширина упаковки 3 80 см Длина упаковки 3 120 см Статус устойчивого продукта Грин Премиум продукция Директива EC RoHS Соответствует по умолчанию (продукт вне сферы действия ЕС RoHS) Декларация ЕС RoHS Не содержит ртути Да Информация об исключениях по регламенту RoHS Да Регламент RoHS Китая Декларация RoHS Китая Продукт вне сферы действия RoHS Китая. Декларация вещества для сведения Экологическая отчетнсть Экологический профиль продукта Профиль кругооборота Информация о конце срока службы Гарантия Срок гарантии на данное оборудование составляет 18 месяцев со дня ввода его в эксплуатацию, что подтверждается соответствующим документом, но не более 24 месяцев с даты поставки
01215 | 5 CABLE FITTING 70X40 | 22.1 | 5 CABLE FITTING 70X40 | https://www.se.com/ru/ru/product/01215/ | files/01215-png.png | files/01215-pdf.pdf | /files/01215/01215.html | 5 CABLE FITTING 70X40 ТЕХНИЧЕСКИЕ ХАРАКТЕРИСТИКИ Серия Prisma Серия Prisma PPrisma G Тип продукта Уплотнения product name Prisma GPrisma P Категория - аксессуар/отдельная деталь Запасная частьИзолирующий аксессуар Стандарты IEC 61439-2IEC 61439-1 installation description CubicleFloor-standing enclosureWall-mounted enclosure Цвет Signal black (RAL 9004) длина 70 мм Высота 40 мм Глубина 8 мм Вес нетто 0,14 кг Количество в одном комплекте Комплект из 5 шт. Тип упаковки 1 PCE Кол-во едениц в упаковке 1 Вес упаковки 140 г Высота упаковки 1 5,4 см Ширина упаковки 1 8,2 см Длина упаковки 1 13 см Тип упаковки 2 S04 Количество штук в упаковке 2 80 Вес упаковки 2 11,8 кг Высота упаковки 2 30 см Ширина упаковки 2 40 см Длина упаковки 2 60 см Статус устойчивого продукта Грин Премиум продукция Не содержит особо опасных веществ согласно декларации REACh Да Директива EC RoHS Соответствует по умолчанию (продукт вне сферы действия ЕС RoHS) Декларация ЕС RoHS Не содержит ртути Да Информация об исключениях по регламенту RoHS Да Регламент RoHS Китая Декларация RoHS Китая Продукт вне сферы действия RoHS Китая. Декларация вещества для сведения Экологическая отчетнсть Экологический профиль продукта Наличие галогенов Продукт с пластиковыми деталями, не содержащий галогенов Гарантия Срок гарантии на данное оборудование составляет 18 месяцев со дня ввода его в эксплуатацию, что подтверждается соответствующим документом, но не более 24 месяцев с даты поставки
01218 | РУЧКА ДЛЯ PRISMA G IP30 И PACK160 | 22.1 | [5 empty] | Ошибка
01220 | РУЧКА ДЛЯ PRISMA PLUS G | 24.05 | Prisma Plus - Серия G - Ручка для модернизации | https://www.se.com/ru/ru/product/01220/ | files/01220-png.png | files/01220-pdf.pdf | /files/01220/01220.html | Prisma Plus - Серия G - Ручка для модернизации ТЕХНИЧЕСКИЕ ХАРАКТЕРИСТИКИ Серия Prisma Серия Prisma G Тип продукта Рукоятка для модернизации Категория - аксессуар/отдельная деталь Запасная частьАксессуар для блокировки Совместимость серий продукта Prisma G ШкафPrisma Pack 160 ШкафPrisma Pack 250 Шкаф Степень защиты IP IP30 Монтажная опора Дверь Режим работы Pulling installation description Wall-mounted enclosureFloor-standing enclosure Количество в одном комплекте Комплект из 1 шт. Вес нетто 0,36 кг Тип упаковки 1 PCE Кол-во едениц в упаковке 1 Вес упаковки 360 г Высота упаковки 1 4 см Ширина упаковки 1 7,5 см Длина упаковки 1 27 см Тип упаковки 2 S04 Количество штук в упаковке 2 48 Вес упаковки 2 17,5 кг Высота упаковки 2 30 см Ширина упаковки 2 40 см Длина упаковки 2 60 см Тип упаковки 3 P12 Количество штук в упаковке 3 192 Вес упаковки 3 84 кг Высота упаковки 3 45 см Ширина упаковки 3 80 см Длина упаковки 3 120 см Статус устойчивого продукта Грин Премиум продукция Директива EC RoHS Соответствует по умолчанию (продукт вне сферы действия ЕС RoHS) Декларация ЕС RoHS Не содержит ртути Да Информация об исключениях по регламенту RoHS Да Регламент RoHS Китая Декларация RoHS Китая Продукт вне сферы действия RoHS Китая. Декларация вещества для сведения Экологическая отчетнсть Экологический профиль продукта Профиль кругооборота Информация о конце срока службы Гарантия Срок гарантии на данное оборудование составляет 18 месяцев со дня ввода его в эксплуатацию, что подтверждается соответствующим документом, но не более 24 месяцев с даты поставки
01247 | КОМПЛЕКТ ЗАПЧАСТЕЙ ДЛЯ НАВЕСНЫХ ШКАФОВ | 35.75 | Комплект ЗАПЧАСТЕЙ для НАВЕСНЫХ ШКАФОВ | https://www.se.com/ru/ru/product/01247/ | files/01247-png.png | files/01247-pdf.pdf | /files/01247/01247.html | Комплект ЗАПЧАСТЕЙ для НАВЕСНЫХ ШКАФОВ ТЕХНИЧЕСКИЕ ХАРАКТЕРИСТИКИ Серия Prisma Серия Prisma G Тип продукта Комплектующие Категория - аксессуар/отдельная деталь Запасная часть Совместимость серий продукта Prisma G Шкаф Поставляемое оборудование 24 винта M6 х 12 + заглушкиСаморезные винты4 винта стойка/опорная поверхность12 нейлоновых шайб4 конические шайбы4 простых кронштейна крепления4 винта M8 x 16 installation description Wall-mounted enclosure Высота 30 мм Ширина 83 мм Глубина 15 мм Вес нетто 0,5 кг Вес упаковки 0,500 кг Высота упаковки 1 0,800 дм³ Ширина упаковки 1 1,200 дм³ Длина упаковки 1 1,800 дм³ Статус устойчивого продукта Грин Премиум продукция Регламент REACh Декларация REACh Не содержит особо опасных веществ согласно декларации REACh Да Директива EC RoHS Соответствует по умолчанию (продукт вне сферы действия ЕС RoHS) Декларация ЕС RoHS Не содержит токсичных тяжелых металлов Да Не содержит ртути Да Информация об исключениях по регламенту RoHS Да Регламент RoHS Китая Декларация RoHS Китая Декларация по умолчанию (продукт вне сферы действия RoHS Китая) Экологическая отчетнсть Экологический профиль продукта Наличие галогенов Продукт с пластиковыми деталями, не содержащий галогенов Гарантия Срок гарантии на данное оборудование составляет 18 месяцев со дня ввода его в эксплуатацию, что подтверждается соответствующим документом, но не более 24 месяцев с даты поставки
01249 | КОМПЛЕКТ ЗАПЧАСТЕЙ ДЛЯ ЗАПИРАНИЯ ДВЕРИ | 28.6 | Комплект ЗАПЧАСТЕЙ для ЗАПИРАНИЯ ДВЕРИ | https://www.se.com/ru/ru/product/01249/ | files/01249-png.png | files/01249-pdf.pdf | /files/01249/01249.html | Комплект ЗАПЧАСТЕЙ для ЗАПИРАНИЯ ДВЕРИ ТЕХНИЧЕСКИЕ ХАРАКТЕРИСТИКИ Серия Prisma Серия Prisma G Тип продукта Комплектующие Категория - аксессуар/отдельная деталь Запасная часть Совместимость серий продукта Prisma G Шкаф Поставляемое оборудование 1 stop washer1 captive screw1 винтовая гайка1 screw cap1 special washer1 composite seal1 washer1 o-ring1 screw body1 cam монтажная опора Door installation description Wall-mounted enclosureFloor-standing enclosure Высота 42 мм Ширина 70 мм Глубина 40 мм Вес нетто 0,18 кг Вес упаковки 0,180 кг Высота упаковки 1 0,500 дм³ Ширина упаковки 1 1,200 дм³ Длина упаковки 1 1,800 дм³ Статус устойчивого продукта Грин Премиум продукция Директива EC RoHS Соответствует по умолчанию (продукт вне сферы действия ЕС RoHS) Декларация ЕС RoHS Не содержит ртути Да Информация об исключениях по регламенту RoHS Да Регламент RoHS Китая Декларация RoHS Китая Продукт вне сферы действия RoHS Китая. Декларация вещества для сведения Экологическая отчетнсть Экологический профиль продукта Наличие галогенов Продукт с пластиковыми деталями, не содержащий галогенов Гарантия Срок гарантии на данное оборудование составляет 18 месяцев со дня ввода его в эксплуатацию, что подтверждается соответствующим документом, но не более 24 месяцев с даты поставки
01257 | 2 ОПОРНЫЕ СТОЙКИ ДЛЯ PRISMA G, В=27М | 61.1 | 2 опорные стойки для PRISMA G, В=27М | https://www.se.com/ru/ru/product/01257/ | files/01257-png.png | files/01257-pdf.pdf | /files/01257/01257.html | 2 опорные стойки для PRISMA G, В=27М ТЕХНИЧЕСКИЕ ХАРАКТЕРИСТИКИ Серия Prisma Серия Prisma G Тип продукта Опорная вертикальная стойка передней панели Категория - аксессуар/отдельная деталь Аксессуар для монтажаЗапасная часть Совместимость серий продукта Prisma G Шкаф Степень защиты IP IP30 installation description Wall-mounted enclosure - width 600 mmExtension enclosure - width 600 mmFloor-standing enclosure - width 600 mm Количество вертикальных модулей (50 мм) 27 Количество в одном комплекте Комплект из 2 шт. Высота 35 мм Ширина 1350 мм Глубина 11 мм Вес нетто 1,6 кг Материал Сталь Тип покрытия МатовыйПлавный Защитное исполнение Электрофорезн. обработка и гор.-полимер. эпоксидно-полиэстр. порошковое покрытие Цвет White (RAL 9001) Тип упаковки 1 PCE Кол-во едениц в упаковке 1 Вес упаковки 1,6 кг Высота упаковки 1 1,7 см Ширина упаковки 1 6 см Длина упаковки 1 134 см Тип упаковки 2 P2M Количество штук в упаковке 2 50 Вес упаковки 2 80 кг Высота упаковки 2 40 см Ширина упаковки 2 120 см Длина упаковки 2 200 см Статус устойчивого продукта Грин Премиум продукция Не содержит особо опасных веществ согласно декларации REACh Да Директива EC RoHS Соответствует по умолчанию (продукт вне сферы действия ЕС RoHS) Декларация ЕС RoHS Не содержит токсичных тяжелых металлов Да Не содержит ртути Да Информация об исключениях по регламенту RoHS Да Регламент RoHS Китая Декларация RoHS Китая Декларация по умолчанию (продукт вне сферы действия RoHS Китая) Экологическая отчетнсть Экологический профиль продукта Наличие галогенов Продукт, не содержащий галогенов Гарантия Срок гарантии на данное оборудование составляет 18 месяцев со дня ввода его в эксплуатацию, что подтверждается соответствующим документом, но не более 24 месяцев с даты поставки
01259 | 2 ОПОРНЫЕ СТОЙКИ ДЛЯ PRISMA G, В=33М | 63.05 | [5 empty] | Ошибка
01260 | МОНТАЖ. РЕЙКА ДЛЯ МОДУЛЬНЫХ УСТРОЙСТВ | 9.75 | Монтажная рейка для модульных устройств | https://www.se.com/ru/ru/product/01260/ | files/01260-png.png | files/01260-pdf.pdf | /files/01260/01260.html | Монтажная рейка для модульных устройств ТЕХНИЧЕСКИЕ ХАРАКТЕРИСТИКИ Серия Prisma Серия Prisma G Тип продукта Рейка Категория - аксессуар/отдельная деталь Аксессуар для установки Совместимость серий продукта Prisma Pack 160 Тип рейки Модульный Смонтированное устройство Acti 9: fixed C120 without earth leakage protection - control: toggleVigilohm: EM9TeSys: GV2TeSys: fixed GV2LTeSys: fixed GV2LETeSys: fixed GV2METeSys: fixed GV2PTeSys: fixed GV2RTnTeSys: fixed GV3Acti 9: fixed iC120 without earth leakage protection - control: toggleVigilohm: IM20Vigilohm: IM20HVigilohm: fixed IM9Vigilohm: fixed IM9-OLComPact: fixed INS100 - control: direct front rotary handle - vertical installationComPact: fixed INS160 - control: direct front rotary handle - vertical installationComPact: fixed INS40 - control: direct front rotary handle - vertical installationComPact: fixed INS63 - control: direct front rotary handle - vertical installationActi 9: fixed modular deviceMulti 9: fixed modular deviceGould fuse: modular fusegearMulti 9: fixed NG125 without earth leakage protection - control: toggleMulti 9: fixed NG125 NA - control: toggle relayVigirex: RH10Vigirex: RH21Vigirex: RH99Vigilohm: SM21Vigilohm: TR5AActi 9: fixed C120 with earth leakage protection - control: toggleActi 9: fixed iC120 with earth leakage protection - control: toggleMulti 9: fixed NG125 with earth leakage protection - control: toggle Описание полюсов 1 x 3P: fixed C1201 x 4P: fixed C1209 x 3P: fixed GV2L9 x 3P: fixed GV2LE9 x 3P: fixed GV2ME9 x 3P: fixed GV2P9 x 3P: fixed GV2RTn7 x 3P: fixed GV31 x 3P: fixed iC1201 x 4P: fixed iC1201 x 3P: fixed INS100 vertical installation1 x 4P: fixed INS100 vertical installation1 x 3P: fixed INS160 vertical installation1 x 4P: fixed INS160 vertical installation1 x 3P: fixed INS40 vertical installation1 x 4P: fixed INS40 vertical installation1 x 3P: fixed INS63 vertical installation1 x 4P: fixed INS63 vertical installation1 x 3P: fixed NG1251 x 4P: fixed NG1251 x 3P: fixed NG125 NA1 x 4P: fixed NG125 NA installation description Pack enclosure - width 555 mm Количество вертикальных модулей (50 мм) 5 module(s): C120 without earth leakage protection , direct in 555 mm WidePack enclosure3 module(s): GV2 in 555 mm WidePack enclosure3 module(s): GV2L, direct in 555 mm WidePack enclosure3 module(s): GV2LE, direct in 555 mm WidePack enclosure3 module(s): GV2ME, direct in 555 mm WidePack enclosure3 module(s): GV2P, direct in 555 mm WidePack enclosure3 module(s): GV2RTn, direct in 555 mm WidePack enclosure5 module(s): GV3, direct in 555 mm WidePack enclosure5 module(s): iC120 without earth leakage protection , direct in 555 mm WidePack enclosure3 module(s): IM20 in 555 mm WidePack enclosure3 module(s): IM20H in 555 mm WidePack enclosure3 module(s): IM9 in 555 mm WidePack enclosure3 module(s): IM9-OL in 555 mm WidePack enclosure4 module(s): INS100, direct in 555 mm WidePack enclosure6 module(s): INS160, direct in 555 mm WidePack enclosure4 module(s): INS40, direct in 555 mm WidePack enclosure4 module(s): INS63, direct in 555 mm WidePack enclosure5 module(s): NG125 without earth leakage protection , direct in 555 mm WidePack enclosure5 module(s): NG125 NA, direct in 555 mm WidePack enclosure3 module(s): RH10, direct in 555 mm WidePack enclosure3 module(s): RH21, direct in 555 mm WidePack enclosure3 module(s): RH99, direct in 555 mm WidePack enclosure5 module(s): C120 with earth leakage protection , direct in 555 mm WidePack enclosure5 module(s): iC120 with earth leakage protection , direct in 555 mm WidePack enclosure5 module(s): NG125 with earth leakage protection , direct in 555 mm WidePack enclosure Шаг 9 мм 48 Количество в одном комплекте Комплект из 1 шт. Высота 35 мм Ширина 464 мм Глубина 52 мм Вес нетто 0,25 кг Цвет Natural Материал Металл толщина 1,5 мм Стандарты МЭК 61439-2IEC 61439-1 Сертификаты ASEFA Тип упаковки 1 PCE Кол-во едениц в упаковке 1 Вес упаковки 250 г Высота упаковки 1 7 см Ширина упаковки 1 8 см Длина упаковки 1 49,5 см Тип упаковки 2 CAR Количество штук в упаковке 2 16 Вес упаковки 2 4,1 кг Высота упаковки 2 54 см Ширина упаковки 2 50 см Длина упаковки 2 64 см Тип упаковки 3 P12 Количество штук в упаковке 3 128 Вес упаковки 3 47,8 кг Высота упаковки 3 80 см Ширина упаковки 3 80 см Длина упаковки 3 120 см Статус устойчивого продукта Грин Премиум продукция Регламент REACh Декларация REACh Не содержит особо опасных веществ согласно декларации REACh Да Директива EC RoHS Соответствует по умолчанию (продукт вне сферы действия ЕС RoHS) Декларация ЕС RoHS Не содержит токсичных тяжелых металлов Да Не содержит ртути Да Информация об исключениях по регламенту RoHS Да Регламент RoHS Китая Декларация RoHS Китая Декларация по умолчанию (продукт вне сферы действия RoHS Китая) Экологическая отчетнсть Экологический профиль продукта Наличие галогенов Продукт с пластиковыми деталями, не содержащий галогенов Гарантия Срок гарантии на данное оборудование составляет 18 месяцев со дня ввода его в эксплуатацию, что подтверждается соответствующим документом, но не более 24 месяцев с даты поставки
01264 | ПАНЕЛЬ СО СМЕЩ. ВЫРЕЗОМ, 4М, PRISMA PACK | 16.9 | ПАНЕЛЬ со смещенным вырезом, 4М, PRISMA PACK | https://www.se.com/ru/ru/product/01264/ | files/01264-png.png | files/01264-pdf.pdf | /files/01264/01264.html | ПАНЕЛЬ со смещенным вырезом, 4М, PRISMA PACK ТЕХНИЧЕСКИЕ ХАРАКТЕРИСТИКИ Серия Prisma Серия Prisma G Тип продукта Передняя панель Категория - аксессуар/отдельная деталь Аксессуар для установки Совместимость серий продукта Prisma Pack 160 Шкаф тип передней панели Сплошной Смонтированное устройство Acti 9: fixed modular deviceMulti 9: fixed modular device Описание шкафа/ячейки Pack enclosure - width 555 mm Шаг 9 мм 48 Количество модулей по 18 мм в ряду 24 Количество вертикальных модулей (50 мм) 4 Стандарты МЭК 61439-2IEC 61439-1 Сертификаты ASEFA Тип покрытия ПлавныйМатовый Защитное исполнение Электрофорезн. обработка и гор.-полимер. эпоксидно-полиэстр. порошковое покрытие Цвет White (RAL 9001) Высота 200 мм Ширина 500 мм Вес нетто 0,75 кг Количество в одном комплекте Комплект из 1 шт. functional unit 555 mm Pack 160 Pack enclosure Acti 9 modular device fixed direct555 mm Pack 160 Pack enclosure Multi 9 modular device fixed direct Тип упаковки 1 PCE Кол-во едениц в упаковке 1 Вес упаковки 750 г Высота упаковки 1 2,5 см Ширина упаковки 1 21 см Длина упаковки 1 52 см Тип упаковки 2 CAR Количество штук в упаковке 2 10 Вес упаковки 2 7,5 кг Высота упаковки 2 17 см Ширина упаковки 2 22,5 см Длина упаковки 2 52,5 см Тип упаковки 3 P12 Количество штук в упаковке 3 30 Вес упаковки 3 22,5 кг Высота упаковки 3 32 см Ширина упаковки 3 80 см Длина упаковки 3 120 см Статус устойчивого продукта Грин Премиум продукция Регламент REACh Декларация REACh Не содержит особо опасных веществ согласно декларации REACh Да Директива EC RoHS Соответствует по умолчанию (продукт вне сферы действия ЕС RoHS) Декларация ЕС RoHS Не содержит токсичных тяжелых металлов Да Не содержит ртути Да Информация об исключениях по регламенту RoHS Да Регламент RoHS Китая Декларация RoHS Китая Декларация по умолчанию (продукт вне сферы действия RoHS Китая) Экологическая отчетнсть Экологический профиль продукта Наличие галогенов Продукт с пластиковыми деталями, не содержащий галогенов Гарантия Срок гарантии на данное оборудование составляет 18 месяцев со дня ввода его в эксплуатацию, что подтверждается соответствующим документом, но не более 24 месяцев с даты поставки
01265 | ПАНЕЛЬ СО СМЕЩ.ВЫРЕЗОМ,4.5М, PRISMA PACK | 26 | ПАНЕЛЬ СО СМЕЩ.ВЫРЕЗОМ,4.5М, PRISMA PACK | https://www.se.com/ru/ru/product/01265/ | files/01265-png.png | files/01265-pdf.pdf | /files/01265/01265.html | ПАНЕЛЬ СО СМЕЩ.ВЫРЕЗОМ,4.5М, PRISMA PACK ТЕХНИЧЕСКИЕ ХАРАКТЕРИСТИКИ Серия Prisma Серия Prisma G Тип продукта Передняя панель Категория - аксессуар/отдельная деталь Аксессуар для установки Совместимость серий продукта Prisma Pack 160 Шкаф тип передней панели Сплошной Смонтированное устройство Acti 9: fixed modular deviceMulti 9: fixed modular device Описание шкафа/ячейки Pack enclosure - width 555 mm Количество вертикальных модулей (50 мм) 4,5 Стандарты IEC 61439-1МЭК 61439-2 Сертификаты ASEFA Тип покрытия ПлавныйМатовый Защитное исполнение Электрофорезн. обработка и гор.-полимер. эпоксидно-полиэстр. порошковое покрытие Цвет White (RAL 9001) Высота 225 мм Ширина 500 мм Вес нетто 0,84 кг Количество в одном комплекте Комплект из 1 шт. functional unit 555 mm Pack 160 Pack enclosure Acti 9 modular device fixed direct555 mm Pack 160 Pack enclosure Multi 9 modular device fixed direct Степень защиты IP IP30 Тип упаковки 1 PCE Кол-во едениц в упаковке 1 Вес упаковки 840 г Высота упаковки 1 2,5 см Ширина упаковки 1 25 см Длина упаковки 1 52 см Тип упаковки 2 CAR Количество штук в упаковке 2 10 Вес упаковки 2 8,4 кг Высота упаковки 2 26,4 см Ширина упаковки 2 26,5 см Длина упаковки 2 52,2 см Тип упаковки 3 P12 Количество штук в упаковке 3 20 Вес упаковки 3 16,8 кг Высота упаковки 3 80 см Ширина упаковки 3 80 см Длина упаковки 3 120 см Статус устойчивого продукта Грин Премиум продукция Регламент REACh Декларация REACh Не содержит особо опасных веществ согласно декларации REACh Да Директива EC RoHS Соответствует по умолчанию (продукт вне сферы действия ЕС RoHS) Декларация ЕС RoHS Не содержит токсичных тяжелых металлов Да Не содержит ртути Да Информация об исключениях по регламенту RoHS Да Регламент RoHS Китая Декларация RoHS Китая Декларация по умолчанию (продукт вне сферы действия RoHS Китая) Экологическая отчетнсть Экологический профиль продукта Наличие галогенов Продукт с пластиковыми деталями, не содержащий галогенов Гарантия Срок гарантии на данное оборудование составляет 18 месяцев со дня ввода его в эксплуатацию, что подтверждается соответствующим документом, но не более 24 месяцев с даты поставки
03001 | МОНТАЖ. РЕЙКА ДЛЯ МОДУЛ. АППАРАТОВ(G) | 9.75 | Монтажная рейка для модулей АППАРАТОВ | https://www.se.com/ru/ru/product/03001/ | files/03001-png.png | files/03001-pdf.pdf | /files/03001/03001.html | Монтажная рейка для модулей АППАРАТОВ ТЕХНИЧЕСКИЕ ХАРАКТЕРИСТИКИ Серия Prisma Серия Prisma G Тип продукта Рейка Категория - аксессуар/отдельная деталь Аксессуар для установки Совместимость серий продукта Prisma GPrisma Pack 250 Тип рейки Модульный Смонтированное устройство Acti 9: fixed C120 without earth leakage protection - control: toggleTeSys: fixed GV2LETeSys: fixed GV2METeSys: fixed GV2RTnActi 9: fixed iC120 without earth leakage protection - control: toggleVigilohm: IM20Vigilohm: IM20HVigilohm: fixed IM9Vigilohm: fixed IM9-OLComPact: fixed INS100 - control: direct front rotary handle - vertical installationComPact: fixed INS160 - control: direct front rotary handle - vertical installationComPact: fixed INS40 - control: direct front rotary handle - vertical installationComPact: fixed INS63 - control: direct front rotary handle - vertical installationActi 9: fixed modular deviceMulti 9: fixed modular deviceMulti 9: fixed NG125 without earth leakage protection - control: toggleMulti 9: fixed NG125 NA - control: toggleVigirex: RH10Vigirex: RH21Vigirex: RH99Acti 9: fixed C120 with earth leakage protection - control: toggleActi 9: fixed iC120 with earth leakage protection - control: toggleMulti 9: fixed NG125 with earth leakage protection - control: toggleActi 9: fixed 1/2 or 1 module lamp - horizontal installationComPact: fixed INS125 - control: direct front rotary handle - vertical installationActi 9: fixed measurement device - horizontal installationMulti 9: fixed measurement device - horizontal installationActi 9: fixed modular device <= 40 AMulti 9: fixed modular device <= 40 A Описание полюсов 1 x 3P: fixed C1201 x 4P: fixed C1209 x 3P: fixed GV2LE9 x 3P: fixed GV2ME9 x 3P: fixed GV2RTn1 x 3P: fixed iC1201 x 4P: fixed iC1201 x 3P: fixed INS100 vertical installation1 x 4P: fixed INS100 vertical installation1 x 3P: fixed INS160 vertical installation1 x 4P: fixed INS160 vertical installation1 x 3P: fixed INS40 vertical installation1 x 4P: fixed INS40 vertical installation1 x 3P: fixed INS63 vertical installation1 x 4P: fixed INS63 vertical installation1 x 3P: fixed NG1251 x 4P: fixed NG1251 x 3P: fixed NG125 NA1 x 4P: fixed NG125 NA1 x 3P: fixed INS125 vertical installation1 x 4P: fixed INS125 vertical installation installation description Floor-standing enclosure - width 600 mmWall-mounted enclosure - width 600 mmPack enclosure - width 600 mm Количество вертикальных модулей (50 мм) 2 module(s): 1/2 or 1 module lamp, direct in 600 mm Widefloor-standing enclosure2 module(s): 1/2 or 1 module lamp, direct in 600 mm Widewall-mounted enclosure5 module(s): C120 without earth leakage protection , direct in 600 mm Widefloor-standing enclosure5 module(s): C120 without earth leakage protection , direct in 600 mm Widewall-mounted enclosure3 module(s): GV2LE, direct in 600 mm Widefloor-standing enclosure3 module(s): GV2LE, direct in 600 mm Widewall-mounted enclosure3 module(s): GV2ME, direct in 600 mm Widefloor-standing enclosure3 module(s): GV2ME, direct in 600 mm Widewall-mounted enclosure3 module(s): GV2RTn, direct in 600 mm Widefloor-standing enclosure3 module(s): GV2RTn, direct in 600 mm Widewall-mounted enclosure5 module(s): iC120 without earth leakage protection , direct in 600 mm Widefloor-standing enclosure5 module(s): iC120 without earth leakage protection , direct in 600 mm Widewall-mounted enclosure3 module(s): IM20 in 600 mm Widefloor-standing enclosure3 module(s): IM20 in 600 mm Widewall-mounted enclosure3 module(s): IM20H in 600 mm Widefloor-standing enclosure3 module(s): IM20H in 600 mm Widewall-mounted enclosure3 module(s): IM9 in 600 mm Widefloor-standing enclosure3 module(s): IM9 in 600 mm Widewall-mounted enclosure3 module(s): IM9-OL in 600 mm Widefloor-standing enclosure3 module(s): IM9-OL in 600 mm Widewall-mounted enclosure4 module(s): INS100, direct in 600 mm Widefloor-standing enclosure4 module(s): INS100, direct in 600 mm Widewall-mounted enclosure5 module(s): INS100, direct in 600 mm Widefloor-standing enclosure5 module(s): INS100, direct in 600 mm Widewall-mounted enclosure4 module(s): INS125, direct in 600 mm Widefloor-standing enclosure4 module(s): INS125, direct in 600 mm Widewall-mounted enclosure5 module(s): INS125, direct in 600 mm Widefloor-standing enclosure5 module(s): INS125, direct in 600 mm Widewall-mounted enclosure4 module(s): INS160, direct in 600 mm Widefloor-standing enclosure4 module(s): INS160, direct in 600 mm Widewall-mounted enclosure5 module(s): INS160, direct in 600 mm Widefloor-standing enclosure5 module(s): INS160, direct in 600 mm Widewall-mounted enclosure4 module(s): INS40, direct in 600 mm Widefloor-standing enclosure4 module(s): INS40, direct in 600 mm Widewall-mounted enclosure4 module(s): INS63, direct in 600 mm Widefloor-standing enclosure4 module(s): INS63, direct in 600 mm Widewall-mounted enclosure2 module(s): measurement device, direct in 600 mm Widefloor-standing enclosure2 module(s): measurement device, direct in 600 mm Widewall-mounted enclosure2 module(s): measurement device, direct in 600 mm WidePack enclosure3 module(s): modular device <= 40 A, direct in 600 mm Widefloor-standing enclosure3 module(s): modular device <= 40 A, direct in 600 mm Widewall-mounted enclosure8 module(s): modular device <= 40 A, direct in 600 mm Widefloor-standing enclosure8 module(s): modular device <= 40 A, direct in 600 mm Widewall-mounted enclosure6 module(s): modular device <= 40 A, direct in 600 mm WidePack enclosure6 module(s): modular device, direct in 600 mm WidePack enclosure4 module(s): modular device, direct in 600 mm Widefloor-standing enclosure4 module(s): modular device, direct in 600 mm Widewall-mounted enclosure5 module(s): NG125 without earth leakage protection , direct in 600 mm Widefloor-standing enclosure5 module(s): NG125 without earth leakage protection , direct in 600 mm Widewall-mounted enclosure5 module(s): NG125 NA, direct in 600 mm Widefloor-standing enclosure5 module(s): NG125 NA, direct in 600 mm Widewall-mounted enclosure3 module(s): RH10, direct in 600 mm Widefloor-standing enclosure3 module(s): RH10, direct in 600 mm Widewall-mounted enclosure3 module(s): RH21, direct in 600 mm Widefloor-standing enclosure3 module(s): RH21, direct in 600 mm Widewall-mounted enclosure3 module(s): RH99, direct in 600 mm Widefloor-standing enclosure3 module(s): RH99, direct in 600 mm Widewall-mounted enclosure5 module(s): C120 with earth leakage protection , direct in 600 mm Widefloor-standing enclosure5 module(s): C120 with earth leakage protection , direct in 600 mm Widewall-mounted enclosure5 module(s): iC120 with earth leakage protection , direct in 600 mm Widefloor-standing enclosure5 module(s): iC120 with earth leakage protection , direct in 600 mm Widewall-mounted enclosure5 module(s): NG125 with earth leakage protection , direct in 600 mm Widefloor-standing enclosure5 module(s): NG125 with earth leakage protection , direct in 600 mm Widewall-mounted enclosure Шаг 9 мм 48 Количество в одном комплекте Комплект из 1 шт. Высота 52 мм Ширина 468 мм Глубина 100 мм Вес нетто 0,24 кг Цвет Natural Материал Металл Стандарты МЭК 61439-2IEC 61439-1 Сертификаты ASEFA Тип упаковки 1 PCE Кол-во едениц в упаковке 1 Вес упаковки 240 г Высота упаковки 1 3,5 см Ширина упаковки 1 10 см Длина упаковки 1 46,5 см Тип упаковки 2 CAR Количество штук в упаковке 2 25 Вес упаковки 2 6,86 кг Высота упаковки 2 13,5 см Ширина упаковки 2 49,5 см Длина упаковки 2 49,5 см Тип упаковки 3 P12 Количество штук в упаковке 3 300 Вес упаковки 3 82,32 кг Высота упаковки 3 120 см Ширина упаковки 3 80 см Длина упаковки 3 120 см Статус устойчивого продукта Грин Премиум продукция Регламент REACh Декларация REACh Не содержит особо опасных веществ согласно декларации REACh Да Директива EC RoHS Соответствует по умолчанию (продукт вне сферы действия ЕС RoHS) Декларация ЕС RoHS Не содержит токсичных тяжелых металлов Да Не содержит ртути Да Информация об исключениях по регламенту RoHS Да Регламент RoHS Китая Декларация RoHS Китая Декларация по умолчанию (продукт вне сферы действия RoHS Китая) Экологическая отчетнсть Экологический профиль продукта Наличие галогенов Продукт с пластиковыми деталями, не содержащий галогенов Гарантия Срок гарантии на данное оборудование составляет 18 месяцев со дня ввода его в эксплуатацию, что подтверждается соответствующим документом, но не более 24 месяцев с даты поставки
03002 | РЕГУЛИРУЕМАЯ МОНТАЖ. РЕЙКА(G) | 18.2 | Prisma Plus - Серия G - Регулируемая монтажная рейка | https://www.se.com/ru/ru/product/03002/ | files/03002-png.png | files/03002-pdf.pdf | /files/03002/03002.html | Prisma Plus - Серия G - Регулируемая монтажная рейка ТЕХНИЧЕСКИЕ ХАРАКТЕРИСТИКИ Серия Prisma Серия Prisma G Тип продукта Рейка Категория - аксессуар/отдельная деталь Аксессуар для установки Совместимость серий продукта Prisma G Тип рейки МодульныйРегулируемый Смонтированное устройство TeSys: fixed GV2LTeSys: fixed GV2PTeSys: fixed GV3ComPact: fixed NG160 without earth leakage protection - control: toggleComPact: fixed NG160 NA without earth leakage protection - control: toggleComPact: fixed NG160 with earth leakage protection - control: toggleComPact: fixed NSXm without earth leakage protection - control: toggle - vertical installationComPact: fixed NSXm with earth leakage protection - control: toggle - vertical installation Описание полюсов 9 x 3P: fixed GV2L9 x 3P: fixed GV2P7 x 3P: fixed GV31 x 3P: fixed NG1601 x 4P: fixed NG1601 x 3P: fixed NG160 NA1 x 4P: fixed NG160 NA1 x 3P or 4P: fixed NSXm vertical installation installation description Floor-standing enclosure - width 600 mmWall-mounted enclosure - width 600 mm Количество вертикальных модулей (50 мм) 3 module(s): GV2L, direct in 600 mm Widefloor-standing enclosure3 module(s): GV2L, direct in 600 mm Widewall-mounted enclosure3 module(s): GV2P, direct in 600 mm Widefloor-standing enclosure3 module(s): GV2P, direct in 600 mm Widewall-mounted enclosure5 module(s): GV3, direct in 600 mm Widefloor-standing enclosure5 module(s): GV3, direct in 600 mm Widewall-mounted enclosure5 module(s): NG160 without earth leakage protection , direct in 600 mm Widefloor-standing enclosure5 module(s): NG160 without earth leakage protection , direct in 600 mm Widewall-mounted enclosure5 module(s): NG160 NA without earth leakage protection , direct in 600 mm Widefloor-standing enclosure5 module(s): NG160 NA without earth leakage protection , direct in 600 mm Widewall-mounted enclosure7 module(s): NSXm without earth leakage protection , direct in 600 mm Widefloor-standing enclosure7 module(s): NSXm without earth leakage protection , direct in 600 mm Widewall-mounted enclosure7 module(s): NSXm without earth leakage protection , connection block in 600 mm Widefloor-standing enclosure7 module(s): NSXm without earth leakage protection , connection block in 600 mm Widewall-mounted enclosure5 module(s): NG160 with earth leakage protection , direct in 600 mm Widefloor-standing enclosure5 module(s): NG160 with earth leakage protection , direct in 600 mm Widewall-mounted enclosure7 module(s): NSXm with earth leakage protection , direct in 600 mm Widefloor-standing enclosure7 module(s): NSXm with earth leakage protection , direct in 600 mm Widewall-mounted enclosure7 module(s): NSXm with earth leakage protection , connection block in 600 mm Widefloor-standing enclosure7 module(s): NSXm with earth leakage protection , connection block in 600 mm Widewall-mounted enclosure Шаг 9 мм 48 Количество в одном комплекте Комплект из 1 шт. Высота 58 мм Ширина 467 мм Глубина 97 мм Вес нетто 0,34 кг Цвет Natural Материал Металл Стандарты МЭК 61439-2IEC 61439-1 Сертификаты ASEFA Тип упаковки 1 PCE Кол-во едениц в упаковке 1 Вес упаковки 340 г Высота упаковки 1 5,8 см Ширина упаковки 1 10,5 см Длина упаковки 1 46,8 см Тип упаковки 2 BB1 Количество штук в упаковке 2 10 Вес упаковки 2 3,78 кг Высота упаковки 2 15 см Ширина упаковки 2 31 см Длина упаковки 2 48,5 см Тип упаковки 3 P12 Количество штук в упаковке 3 300 Вес упаковки 3 113,4 кг Высота упаковки 3 80 см Ширина упаковки 3 80 см Длина упаковки 3 120 см Не содержит особо опасных веществ согласно декларации REACh Да Директива EC RoHS Соответствует Декларация ЕС RoHS Не содержит токсичных тяжелых металлов Да Не содержит ртути Да Информация об исключениях по регламенту RoHS Да Регламент RoHS Китая Декларация RoHS Китая Декларация по умолчанию (продукт вне сферы действия RoHS Китая) WEEE На территории Европейского Союза продукт подлежит обязательной утилизации согласно правилам и не должен попадать в мусорные контейнеры. Гарантия Срок гарантии на данное оборудование составляет 18 месяцев со дня ввода его в эксплуатацию, что подтверждается соответствующим документом, но не более 24 месяцев с даты поставки
03003 | ФИГУРНАЯ МОНТАЖ. РЕЙКА(G) | 14.3 | Prisma Plus - Серия G - фигурная монтажная рейка | https://www.se.com/ru/ru/product/03003/ | files/03003-png.png | files/03003-pdf.pdf | /files/03003/03003.html | Prisma Plus - Серия G - фигурная монтажная рейка ТЕХНИЧЕСКИЕ ХАРАКТЕРИСТИКИ Серия Prisma Серия Prisma G Тип продукта Рейка Категория - аксессуар/отдельная деталь Аксессуар для установки Совместимость серий продукта Prisma Pack 160Prisma G Тип рейки ЗаднийМодульный Смонтированное устройство Altistart: ATS01N installation description Floor-standing enclosure - width 600 mmWall-mounted enclosure - width 600 mmPack enclosure - width 555 mm Количество вертикальных модулей (50 мм) 5 module(s): ATS01N in 600 mm Widefloor-standing enclosure5 module(s): ATS01N in 600 mm Widewall-mounted enclosure6 module(s): ATS01N in 600 mm Widefloor-standing enclosure6 module(s): ATS01N in 600 mm Widewall-mounted enclosure5 module(s): ATS01N in 555 mm WidePack enclosure6 module(s): ATS01N in 555 mm WidePack enclosure Шаг 9 мм 48 Количество в одном комплекте Комплект из 1 шт. Высота 35 мм Ширина 464 мм Глубина 31 мм Вес нетто 0,18 кг Цвет Natural Материал Металл Стандарты IEC 61439-1МЭК 61439-2 Сертификаты ASEFA Тип упаковки 1 PCE Кол-во едениц в упаковке 1 Вес упаковки 180 г Высота упаковки 1 3,5 см Ширина упаковки 1 3,5 см Длина упаковки 1 46,5 см Тип упаковки 2 S04 Количество штук в упаковке 2 60 Вес упаковки 2 10,8 кг Высота упаковки 2 30 см Ширина упаковки 2 40 см Длина упаковки 2 60 см Тип упаковки 3 P12 Количество штук в упаковке 3 240 Вес упаковки 3 43,2 кг Высота упаковки 3 80 см Ширина упаковки 3 80 см Длина упаковки 3 120 см Статус устойчивого продукта Грин Премиум продукция Регламент REACh Декларация REACh Не содержит особо опасных веществ согласно декларации REACh Да Директива EC RoHS Соответствует по умолчанию (продукт вне сферы действия ЕС RoHS) Декларация ЕС RoHS Не содержит токсичных тяжелых металлов Да Не содержит ртути Да Информация об исключениях по регламенту RoHS Да Регламент RoHS Китая Декларация RoHS Китая Декларация по умолчанию (продукт вне сферы действия RoHS Китая) Экологическая отчетнсть Экологический профиль продукта Наличие галогенов Продукт с пластиковыми деталями, не содержащий галогенов Гарантия Срок гарантии на данное оборудование составляет 18 месяцев со дня ввода его в эксплуатацию, что подтверждается соответствующим документом, но не более 24 месяцев с даты поставки
03004 | МОНТАЖ. РЕЙКА С КРЕПЁЖ.ОТВЕРСТИЯМИ(G) | 7.15 | Prisma Plus - Серия G - Задняя монтажная рейка | https://www.se.com/ru/ru/product/03004/ | files/03004-png.png | files/03004-pdf.pdf | /files/03004/03004.html | Prisma Plus - Серия G - Задняя монтажная рейка ТЕХНИЧЕСКИЕ ХАРАКТЕРИСТИКИ Серия Prisma Серия Prisma G Тип продукта Рейка Категория - аксессуар/отдельная деталь Аксессуар для установки Совместимость серий продукта Prisma Pack 160Prisma G Тип рейки МодульныйЗадний Смонтированное устройство Altistart: ATS01N103/106FTTeSys: fixed D or K contactors <= 40 A - horizontal installationTeSys: fixed GV2 + D or K contactors <= 40 A - horizontal installationTeSys: fixed GV3Pxx1 + LC1D40 to D65 - horizontal installationTeSys: fixed TeSys U - horizontal installation Описание полюсов 9 x 4P: fixed D or K contactors <= 40 A horizontal installation9 x 3P: fixed GV2 + D or K contactors <= 40 A horizontal installation7 x 3P: fixed GV3Pxx1 + LC1D40 to D65 horizontal installation9 x 3P: fixed TeSys U horizontal installation installation description Floor-standing enclosure - width 600 mmWall-mounted enclosure - width 600 mmPack enclosure - width 555 mm Количество вертикальных модулей (50 мм) 4 module(s): ATS01N103/106FT in 600 mm Widefloor-standing enclosure4 module(s): ATS01N103/106FT in 600 mm Widewall-mounted enclosure4 module(s): ATS01N103/106FT in 555 mm WidePack enclosure3 module(s): D or K contactors <= 40 A, direct in 600 mm Widefloor-standing enclosure3 module(s): D or K contactors <= 40 A, direct in 600 mm Widewall-mounted enclosure3 module(s): D or K contactors <= 40 A, direct in 555 mm WidePack enclosure5 module(s): GV2 + D or K contactors <= 40 A, direct in 600 mm Widefloor-standing enclosure5 module(s): GV2 + D or K contactors <= 40 A, direct in 600 mm Widewall-mounted enclosure5 module(s): GV2 + D or K contactors <= 40 A, direct in 555 mm WidePack enclosure7 module(s): GV3Pxx1 + LC1D40 to D65, direct in 600 mm Widefloor-standing enclosure7 module(s): GV3Pxx1 + LC1D40 to D65, direct in 600 mm Widewall-mounted enclosure7 module(s): GV3Pxx1 + LC1D40 to D65, direct in 555 mm WidePack enclosure5 module(s): TeSys U, direct in 600 mm Widefloor-standing enclosure5 module(s): TeSys U, direct in 600 mm Widewall-mounted enclosure5 module(s): TeSys U, direct in 555 mm WidePack enclosure4 module(s): TeSys U, direct in 600 mm Widefloor-standing enclosure4 module(s): TeSys U, direct in 600 mm Widewall-mounted enclosure4 module(s): TeSys U, direct in 555 mm WidePack enclosure Шаг 9 мм 48 Количество в одном комплекте Комплект из 1 шт. Высота 35 мм Ширина 465 мм Глубина 16 мм Вес нетто 0,16 кг Цвет Natural Материал Металл Стандарты IEC 61439-1МЭК 61439-2 Сертификаты ASEFA Тип упаковки 1 PCE Кол-во едениц в упаковке 1 Вес упаковки 160 г Высота упаковки 1 1,5 см Ширина упаковки 1 3,5 см Длина упаковки 1 47 см Тип упаковки 2 BB1 Количество штук в упаковке 2 12 Вес упаковки 2 2,05 кг Высота упаковки 2 9 см Ширина упаковки 2 13 см Длина упаковки 2 47 см Тип упаковки 3 P12 Количество штук в упаковке 3 576 Вес упаковки 3 99,84 кг Высота упаковки 3 80 см Ширина упаковки 3 80 см Длина упаковки 3 120 см Статус устойчивого продукта Грин Премиум продукция Регламент REACh Декларация REACh Не содержит особо опасных веществ согласно декларации REACh Да Директива EC RoHS Соответствует по умолчанию (продукт вне сферы действия ЕС RoHS) Декларация ЕС RoHS Не содержит токсичных тяжелых металлов Да Не содержит ртути Да Информация об исключениях по регламенту RoHS Да Регламент RoHS Китая Декларация RoHS Китая Декларация по умолчанию (продукт вне сферы действия RoHS Китая) Экологическая отчетнсть Экологический профиль продукта Наличие галогенов Продукт с пластиковыми деталями, не содержащий галогенов Гарантия Срок гарантии на данное оборудование составляет 18 месяцев со дня ввода его в эксплуатацию, что подтверждается соответствующим документом, но не более 24 месяцев с даты поставки
03005 | ДЕРЖ.МОНТАЖ.РЕЙКИ,ПОД УГЛОМ 45°(G) | 8.45 | держательМОНТАЖ.РЕЙКИ, ПОД УГЛОМ 45° | https://www.se.com/ru/ru/product/03005/ | files/03005-png.png | files/03005-pdf.pdf | /files/03005/03005.html | держательМОНТАЖ.РЕЙКИ, ПОД УГЛОМ 45° ТЕХНИЧЕСКИЕ ХАРАКТЕРИСТИКИ Серия Prisma Серия Prisma G Тип продукта Опора Категория - аксессуар/отдельная деталь Аксессуар для установки Совместимость серий продукта Prisma G рейка соединение ячейка-устройство Earth bar: 45° by screws Исполнение монтажа Винтами Монтажная опора Конструктивные вертикальные стойки installation description Floor-standing enclosure - width 600 mmWall-mounted enclosure - width 600 mmFloor-standing duct - width 300 mmWall-mounted duct - width 300 mm Количество в одном комплекте Комплект из 2 шт. Высота 20 мм Ширина 432 мм Вес нетто 0,06 кг Тип упаковки 1 PCE Кол-во едениц в упаковке 1 Вес упаковки 60 г Высота упаковки 1 1,5 см Ширина упаковки 1 4 см Длина упаковки 1 11 см Тип упаковки 2 S02 Количество штук в упаковке 2 100 Вес упаковки 2 5,95 кг Высота упаковки 2 15 см Ширина упаковки 2 30 см Длина упаковки 2 40 см Тип упаковки 3 P12 Количество штук в упаковке 3 400 Вес упаковки 3 24 кг Высота упаковки 3 80 см Ширина упаковки 3 80 см Длина упаковки 3 120 см Не содержит особо опасных веществ согласно декларации REACh Да Директива EC RoHS Соответствует Декларация ЕС RoHS Не содержит токсичных тяжелых металлов Да Не содержит ртути Да Информация об исключениях по регламенту RoHS Да Регламент RoHS Китая Декларация RoHS Китая Декларация по умолчанию (продукт вне сферы действия RoHS Китая) WEEE На территории Европейского Союза продукт подлежит обязательной утилизации согласно правилам и не должен попадать в мусорные контейнеры. Гарантия Срок гарантии на данное оборудование составляет 18 месяцев со дня ввода его в эксплуатацию, что подтверждается соответствующим документом, но не более 24 месяцев с даты поставки
03010 | МОНТАЖ. РЕЙКА ДЛИНОЙ 250 ММ | 12.35 | Монтажная рейка ДЛИНОЙ 250 ММ | https://www.se.com/ru/ru/product/03010/ | files/03010-png.png | files/03010-pdf.pdf | /files/03010/03010.html | Монтажная рейка ДЛИНОЙ 250 ММ ТЕХНИЧЕСКИЕ ХАРАКТЕРИСТИКИ Серия Prisma Серия Prisma G Тип продукта Рейка Категория - аксессуар/отдельная деталь Аксессуар для установки Совместимость серий продукта Prisma G канал Тип рейки Модульный Смонтированное устройство Acti 9: fixed C120 without earth leakage protection - control: toggleTeSys: fixed GV2LETeSys: fixed GV2METeSys: fixed GV2RTnActi 9: fixed iC120 without earth leakage protection - control: toggleComPact: fixed INS100 - control: direct front rotary handle - vertical installationComPact: fixed INS160 - control: direct front rotary handle - vertical installationComPact: fixed INS40 - control: direct front rotary handle - vertical installationComPact: fixed INS63 - control: direct front rotary handle - vertical installationActi 9: fixed modular deviceMulti 9: fixed modular deviceMulti 9: fixed NG125 without earth leakage protection - control: toggleMulti 9: fixed NG125 NA - control: toggleActi 9: fixed C120 with earth leakage protection - control: toggleActi 9: fixed iC120 with earth leakage protection - control: toggleMulti 9: fixed NG125 with earth leakage protection - control: toggleComPact: fixed INS125 - control: direct front rotary handle - vertical installationActi 9: fixed modular device <= 40 AMulti 9: fixed modular device <= 40 A Описание полюсов 1 x 3P: fixed C1201 x 4P: fixed C1201 x 3P: fixed iC1201 x 4P: fixed iC1201 x 3P: fixed INS100 vertical installation1 x 4P: fixed INS100 vertical installation1 x 3P: fixed INS160 vertical installation1 x 4P: fixed INS160 vertical installation1 x 3P: fixed INS40 vertical installation1 x 4P: fixed INS40 vertical installation1 x 3P: fixed INS63 vertical installation1 x 4P: fixed INS63 vertical installation1 x 3P: fixed NG1251 x 4P: fixed NG1251 x 3P: fixed NG125 NA1 x 4P: fixed NG125 NA1 x 3P: fixed INS125 vertical installation1 x 4P: fixed INS125 vertical installation4 x 3P: fixed GV2LE4 x 3P: fixed GV2ME4 x 3P: fixed GV2RTn installation description Floor-standing duct - width 300 mmWall-mounted duct - width 300 mm Количество вертикальных модулей (50 мм) 4 module(s): C120 without earth leakage protection , direct in 300 mm Widefloor-standing duct4 module(s): C120 without earth leakage protection , direct in 300 mm Widewall-mounted duct3 module(s): GV2LE, direct in 300 mm Widefloor-standing duct3 module(s): GV2LE, direct in 300 mm Widewall-mounted duct3 module(s): GV2ME, direct in 300 mm Widefloor-standing duct3 module(s): GV2ME, direct in 300 mm Widewall-mounted duct3 module(s): GV2RTn, direct in 300 mm Widefloor-standing duct3 module(s): GV2RTn, direct in 300 mm Widewall-mounted duct4 module(s): iC120 without earth leakage protection , direct in 300 mm Widefloor-standing duct4 module(s): iC120 without earth leakage protection , direct in 300 mm Widewall-mounted duct4 module(s): INS100, direct in 300 mm Widefloor-standing duct4 module(s): INS100, direct in 300 mm Widewall-mounted duct5 module(s): INS100, direct in 300 mm Widefloor-standing duct5 module(s): INS100, direct in 300 mm Widewall-mounted duct4 module(s): INS125, direct in 300 mm Widefloor-standing duct4 module(s): INS125, direct in 300 mm Widewall-mounted duct5 module(s): INS125, direct in 300 mm Widefloor-standing duct5 module(s): INS125, direct in 300 mm Widewall-mounted duct4 module(s): INS160, direct in 300 mm Widefloor-standing duct4 module(s): INS160, direct in 300 mm Widewall-mounted duct5 module(s): INS160, direct in 300 mm Widefloor-standing duct5 module(s): INS160, direct in 300 mm Widewall-mounted duct4 module(s): INS40, direct in 300 mm Widefloor-standing duct4 module(s): INS40, direct in 300 mm Widewall-mounted duct4 module(s): INS63, direct in 300 mm Widefloor-standing duct4 module(s): INS63, direct in 300 mm Widewall-mounted duct3 module(s): modular device <= 40 A, direct in 300 mm Widefloor-standing duct3 module(s): modular device <= 40 A, direct in 300 mm Widewall-mounted duct4 module(s): modular device, direct in 300 mm Widefloor-standing duct4 module(s): modular device, direct in 300 mm Widewall-mounted duct4 module(s): NG125 without earth leakage protection , direct in 300 mm Widefloor-standing duct4 module(s): NG125 without earth leakage protection , direct in 300 mm Widewall-mounted duct4 module(s): NG125 NA, direct in 300 mm Widefloor-standing duct4 module(s): NG125 NA, direct in 300 mm Widewall-mounted duct4 module(s): C120 with earth leakage protection , direct in 300 mm Widefloor-standing duct4 module(s): C120 with earth leakage protection , direct in 300 mm Widewall-mounted duct4 module(s): iC120 with earth leakage protection , direct in 300 mm Widefloor-standing duct4 module(s): iC120 with earth leakage protection , direct in 300 mm Widewall-mounted duct4 module(s): NG125 with earth leakage protection , direct in 300 mm Widefloor-standing duct4 module(s): NG125 with earth leakage protection , direct in 300 mm Widewall-mounted duct Шаг 9 мм 20 Количество в одном комплекте Комплект из 1 шт. Высота 52 мм Ширина 218 мм Глубина 100 мм Вес нетто 0,14 кг Цвет Natural Материал Металл Стандарты IEC 61439-1МЭК 61439-2 Сертификаты ASEFA Тип упаковки 1 PCE Кол-во едениц в упаковке 1 Вес упаковки 170 г Высота упаковки 1 10,5 см Ширина упаковки 1 3,6 см Длина упаковки 1 18,4 см Тип упаковки 2 BB1 Количество штук в упаковке 2 10 Вес упаковки 2 1,83 кг Высота упаковки 2 14 см Ширина упаковки 2 22 см Длина упаковки 2 22 см Тип упаковки 3 P12 Количество штук в упаковке 3 300 Вес упаковки 3 63 кг Высота упаковки 3 80 см Ширина упаковки 3 80 см Длина упаковки 3 120 см Статус устойчивого продукта Грин Премиум продукция Регламент REACh Декларация REACh Не содержит особо опасных веществ согласно декларации REACh Да Директива EC RoHS Соответствует по умолчанию (продукт вне сферы действия ЕС RoHS) Декларация ЕС RoHS Не содержит токсичных тяжелых металлов Да Не содержит ртути Да Информация об исключениях по регламенту RoHS Да Регламент RoHS Китая Декларация RoHS Китая Декларация по умолчанию (продукт вне сферы действия RoHS Китая) Экологическая отчетнсть Экологический профиль продукта Наличие галогенов Продукт с пластиковыми деталями, не содержащий галогенов Гарантия Срок гарантии на данное оборудование составляет 18 месяцев со дня ввода его в эксплуатацию, что подтверждается соответствующим документом, но не более 24 месяцев с даты поставки
03011 | РЕГУЛИРУЕМАЯ МОНТАЖ. РЕЙКА ДЛИНОЙ 250 ММ | 22.75 | Регулируемая монтажная рейка ДЛИНОЙ 250 ММ | https://www.se.com/ru/ru/product/03011/ | files/03011-png.png | files/03011-pdf.pdf | /files/03011/03011.html | Регулируемая монтажная рейка ДЛИНОЙ 250 ММ ТЕХНИЧЕСКИЕ ХАРАКТЕРИСТИКИ Серия Prisma Серия Prisma G Тип продукта Рейка Категория - аксессуар/отдельная деталь Аксессуар для установки Совместимость серий продукта Prisma G канал Тип рейки РегулируемыйМодульный Смонтированное устройство TeSys: стационарный GV2LTeSys: стационарный GV2PTeSys: стационарный GV3Compact: стационарный NG160 отсуствует защита от замыкания на землю - управление рычаг управленияCompact: стационарный NG160 NA отсуствует защита от замыкания на землю - управление рычаг управленияAltistart: ATS01N103/106FTTeSys: стационарный контакторы D или K <= 40 A - горизонтальная ориентация установкаTeSys: стационарный GV2 + контакторы D или K <= 40 A - горизонтальная ориентация установкаTeSys: стационарный GV3Pxx1 + LC1D40 to D65 - горизонтальная ориентация установкаTeSys: стационарный TeSys U - горизонтальная ориентация установкаCompact: стационарный NSXm отсуствует защита от замыкания на землю - управление рычаг управления - вертикальная ориентация установкаCompact: стационарный NSXm с защита от замыкания на землю - управление рычаг управления - вертикальная ориентация установка Описание полюсов 1 3P: стационарный NG1601 4P: стационарный NG1601 3P: стационарный NG160 NA1 4P: стационарный NG160 NA4 4P: стационарный контакторы D или K <= 40 A горизонтальная ориентация установка4 3P: стационарный GV2 + контакторы D или K <= 40 A горизонтальная ориентация установка4 3P: стационарный GV2L4 3P: стационарный GV2P3 3P: стационарный GV33 3P: стационарный GV3Pxx1 + LC1D40 to D65 горизонтальная ориентация установка4 3P: стационарный TeSys U горизонтальная ориентация установка1 3P или 4P: стационарный NSXm вертикальная ориентация установка installation description Канал для напольного монтажа - ширина 300 mmКанал для настенного монтажа - ширина 300 mm Количество вертикальных модулей (50 мм) 4 модули: ATS01N103/106FT в 300 mm канал для напольного монтажа4 модули: ATS01N103/106FT в 300 mm канал для настенного монтажа3 модули: контакторы D или K <= 40 A, прямой в 300 mm канал для напольного монтажа3 модули: контакторы D или K <= 40 A, прямой в 300 mm канал для настенного монтажа5 модули: GV2 + контакторы D или K <= 40 A, прямой в 300 mm канал для напольного монтажа5 модули: GV2 + контакторы D или K <= 40 A, прямой в 300 mm канал для настенного монтажа3 модули: GV2L, прямой в 300 mm канал для напольного монтажа3 модули: GV2L, прямой в 300 mm канал для настенного монтажа3 модули: GV2P, прямой в 300 mm канал для напольного монтажа3 модули: GV2P, прямой в 300 mm канал для настенного монтажа5 модули: GV3, прямой в 300 mm канал для напольного монтажа5 модули: GV3, прямой в 300 mm канал для настенного монтажа7 модули: GV3Pxx1 + LC1D40 to D65, прямой в 300 mm канал для напольного монтажа7 модули: GV3Pxx1 + LC1D40 to D65, прямой в 300 mm канал для настенного монтажа5 модули: NG160 отсуствует защита от замыкания на землю , прямой в 300 mm канал для напольного монтажа5 модули: NG160 отсуствует защита от замыкания на землю , прямой в 300 mm канал для настенного монтажа5 модули: NG160 NA отсуствует защита от замыкания на землю , прямой в 300 mm канал для напольного монтажа5 модули: NG160 NA отсуствует защита от замыкания на землю , прямой в 300 mm канал для настенного монтажа7 модули: NSXm отсуствует защита от замыкания на землю , прямой в 300 mm канал для напольного монтажа7 модули: NSXm отсуствует защита от замыкания на землю , прямой в 300 mm канал для настенного монтажа7 модули: NSXm отсуствует защита от замыкания на землю , соединительный блок в 300 mm канал для напольного монтажа7 модули: NSXm отсуствует защита от замыкания на землю , соединительный блок в 300 mm канал для настенного монтажа5 модули: TeSys U, прямой в 300 mm канал для напольного монтажа5 модули: TeSys U, прямой в 300 mm канал для настенного монтажа4 модули: TeSys U, прямой в 300 mm канал для напольного монтажа4 модули: TeSys U, прямой в 300 mm канал для настенного монтажа7 модули: NSXm с защита от замыкания на землю , прямой в 300 mm канал для напольного монтажа7 модули: NSXm с защита от замыкания на землю , прямой в 300 mm канал для настенного монтажа7 модули: NSXm с защита от замыкания на землю , соединительный блок в 300 mm канал для напольного монтажа7 модули: NSXm с защита от замыкания на землю , соединительный блок в 300 mm канал для настенного монтажа Шаг 9 мм 20 Количество в одном комплекте Комплект из 1 шт. Высота 58 мм Ширина 217 мм Глубина 97 мм Вес нетто 0,18 кг Цвет Натуральный Материал Металл Стандарты МЭК 61439-2IEC 61439-1 Сертификаты ASEFA Тип упаковки 1 PCE Кол-во едениц в упаковке 1 Вес упаковки 250 г Высота упаковки 1 10,5 см Ширина упаковки 1 5,7 см Длина упаковки 1 22 см Тип упаковки 2 BB1 Количество штук в упаковке 2 10 Вес упаковки 2 2,64 кг Высота упаковки 2 15 см Ширина упаковки 2 24 см Длина упаковки 2 24 см Тип упаковки 3 P12 Количество штук в упаковке 3 130 Вес упаковки 3 44,5 кг Высота упаковки 3 80 см Ширина упаковки 3 80 см Длина упаковки 3 120 см Статус устойчивого продукта Грин Премиум продукция Регламент REACh Декларация REACh Не содержит особо опасных веществ согласно декларации REACh Да Директива EC RoHS Соответствует по умолчанию (продукт вне сферы действия ЕС RoHS) Декларация ЕС RoHS Не содержит токсичных тяжелых металлов Да Не содержит ртути Да Информация об исключениях по регламенту RoHS Да Регламент RoHS Китая Декларация RoHS Китая Декларация по умолчанию (продукт вне сферы действия RoHS Китая) Экологическая отчетнсть Экологический профиль продукта Наличие галогенов Продукт с пластиковыми деталями, не содержащий галогенов Гарантия Срок гарантии на данное оборудование составляет 18 месяцев со дня ввода его в эксплуатацию, что подтверждается соответствующим документом, но не более 24 месяцев с даты поставки
03030 | МОНТ.ПЛ.ГОР.СТАЦ.АПП-В NS250 С РЫЧ.УПР | 18.85 | МОНТ.ПЛАТА ДЛЯ ГОР. СТАЦ. NSX-INS250, CVS100-250 С РЫЧ.УПР | https://www.se.com/ru/ru/product/03030/ | files/03030-png.png | files/03030-pdf.pdf | /files/03030/03030.html | МОНТ.ПЛАТА ДЛЯ ГОР. СТАЦ. NSX-INS250, CVS100-250 С РЫЧ.УПР ТЕХНИЧЕСКИЕ ХАРАКТЕРИСТИКИ Серия Prisma Серия Prisma G Тип продукта Монтажная плата Категория - аксессуар/отдельная деталь Аксессуар для установки Совместимость серий продукта Prisma G ШкафPrisma Pack 250 Шкаф installation description Floor-standing enclosure - width 600 mmWall-mounted enclosure - width 600 mmFloor-standing enclosure - width 850 mmFloor-standing enclosure + duct - width 600 + 300 mmWall-mounted enclosure + duct - width 600 + 300 mmPack enclosure - width 600 mm Смонтированное устройство EasyPact: fixed CVS100...160 without earth leakage protection - control: toggle - horizontal installationEasyPact: fixed CVS250 without earth leakage protection - control: toggle - horizontal installationComPact: fixed INS250 - control: direct front rotary handle - horizontal installationComPact: fixed INV100 - control: direct front rotary handle - horizontal installationComPact: fixed INV250 - control: direct front rotary handle - horizontal installationComPact: fixed NSX100...160 without earth leakage protection - control: toggle - horizontal installationComPact: fixed NSX250 without earth leakage protection - control: toggle - horizontal installationComPact: fixed INV160 - control: direct front rotary handle - horizontal installationComPact: fixed INV200 - control: direct front rotary handle - horizontal installation Описание полюсов 1 x 3P: fixed CVS100...160 horizontal installation1 x 4P: fixed CVS100...160 horizontal installation1 x 3P: fixed CVS250 horizontal installation1 x 4P: fixed CVS250 horizontal installation1 x 3P: fixed INS250 horizontal installation1 x 4P: fixed INS250 horizontal installation1 x 3P: fixed INV100 horizontal installation1 x 4P: fixed INV100 horizontal installation1 x 3P: fixed INV250 horizontal installation1 x 4P: fixed INV250 horizontal installation1 x 3P: fixed NSX100...160 horizontal installation1 x 4P: fixed NSX100...160 horizontal installation1 x 3P: fixed NSX250 horizontal installation1 x 4P: fixed NSX250 horizontal installation1 x 3P: fixed INV160 horizontal installation1 x 4P: fixed INV160 horizontal installation1 x 3P: fixed INV200 horizontal installation1 x 4P: fixed INV200 horizontal installation Condition of using cable tie Need additional plate (2M high) when installation of device is in horizontal Количество вертикальных модулей (50 мм) 5 module(s): CVS100...160 without earth leakage protection , direct with long terminal shield in 600 mm Widefloor-standing enclosure (cable coming from top or bottom of enclosure)5 module(s): CVS100...160 without earth leakage protection , direct with long terminal shield in 600 mm Widewall-mounted enclosure (cable coming from top or bottom of enclosure)4 module(s): CVS100...160 without earth leakage protection , direct with long terminal shield in 600 + 300 mm Widefloor-standing enclosure + duct (cable coming from top or bottom of enclosure)4 module(s): CVS100...160 without earth leakage protection , direct with long terminal shield in 600 + 300 mm Widewall-mounted enclosure + duct (cable coming from top or bottom of enclosure)4 module(s): CVS100...160 without earth leakage protection , direct with long terminal shield in 850 mm Widefloor-standing enclosure (cable coming from top or bottom of enclosure)6 module(s): CVS100...160 without earth leakage protection , direct with long terminal shield in 600 mm WidePack enclosure (cable coming from top or bottom of enclosure)5 module(s): CVS250 without earth leakage protection , direct with long terminal shield in 600 mm Widefloor-standing enclosure (cable coming from top or bottom of enclosure)5 module(s): CVS250 without earth leakage protection , direct with long terminal shield in 600 mm Widewall-mounted enclosure (cable coming from top or bottom of enclosure)4 module(s): CVS250 without earth leakage protection , direct with long terminal shield in 600 + 300 mm Widefloor-standing enclosure + duct (cable coming from top or bottom of enclosure)4 module(s): CVS250 without earth leakage protection , direct with long terminal shield in 600 + 300 mm Widewall-mounted enclosure + duct (cable coming from top or bottom of enclosure)4 module(s): CVS250 without earth leakage protection , direct with long terminal shield in 850 mm Widefloor-standing enclosure (cable coming from top or bottom of enclosure)6 module(s): CVS250 without earth leakage protection , direct with long terminal shield in 600 mm WidePack enclosure (cable coming from top or bottom of enclosure)5 module(s): INS250, connection block in 600 mm Widefloor-standing enclosure (cable coming from top or bottom of enclosure)5 module(s): INS250, connection block in 600 mm Widewall-mounted enclosure (cable coming from top or bottom of enclosure)4 module(s): INS250, direct with long terminal shield in 600 + 300 mm Widefloor-standing enclosure + duct (cable coming from top or bottom of enclosure)4 module(s): INS250, direct with long terminal shield in 600 + 300 mm Widewall-mounted enclosure + duct (cable coming from top or bottom of enclosure)5 module(s): INS250, direct with long terminal shield in 600 mm Widefloor-standing enclosure (cable coming from top or bottom of enclosure)5 module(s): INS250, direct with long terminal shield in 600 mm Widewall-mounted enclosure (cable coming from top or bottom of enclosure)5 module(s): INS250, connection block in 600 + 300 mm Widefloor-standing enclosure + duct (cable coming from top or bottom of enclosure)5 module(s): INS250, connection block in 600 + 300 mm Widewall-mounted enclosure + duct (cable coming from top or bottom of enclosure)5 module(s): INS250, connection block in 850 mm Widefloor-standing enclosure (cable coming from top or bottom of enclosure)5 module(s): INV100, connection block in 600 mm Widefloor-standing enclosure (cable coming from top or bottom of enclosure)5 module(s): INV100, connection block in 600 mm Widewall-mounted enclosure (cable coming from top or bottom of enclosure)4 module(s): INV100, direct with long terminal shield in 600 + 300 mm Widefloor-standing enclosure + duct (cable coming from top or bottom of enclosure)4 module(s): INV100, direct with long terminal shield in 600 + 300 mm Widewall-mounted enclosure + duct (cable coming from top or bottom of enclosure)5 module(s): INV100, direct with long terminal shield in 600 mm Widefloor-standing enclosure (cable coming from top or bottom of enclosure)5 module(s): INV100, direct with long terminal shield in 600 mm Widewall-mounted enclosure (cable coming from top or bottom of enclosure)5 module(s): INV100, connection block in 600 + 300 mm Widefloor-standing enclosure + duct (cable coming from top or bottom of enclosure)5 module(s): INV100, connection block in 600 + 300 mm Widewall-mounted enclosure + duct (cable coming from top or bottom of enclosure)5 module(s): INV100, connection block in 850 mm Widefloor-standing enclosure (cable coming from top or bottom of enclosure)4 module(s): INV100, direct with long terminal shield in 850 mm Widefloor-standing enclosure (cable coming from top or bottom of enclosure)5 module(s): INV160, connection block in 600 mm Widefloor-standing enclosure (cable coming from top or bottom of enclosure)5 module(s): INV160, connection block in 600 mm Widewall-mounted enclosure (cable coming from top or bottom of enclosure)4 module(s): INV160, direct with long terminal shield in 600 + 300 mm Widefloor-standing enclosure + duct (cable coming from top or bottom of enclosure)4 module(s): INV160, direct with long terminal shield in 600 + 300 mm Widewall-mounted enclosure + duct (cable coming from top or bottom of enclosure)5 module(s): INV160, direct with long terminal shield in 600 mm Widefloor-standing enclosure (cable coming from top or bottom of enclosure)5 module(s): INV160, direct with long terminal shield in 600 mm Widewall-mounted enclosure (cable coming from top or bottom of enclosure)5 module(s): INV160, connection block in 600 + 300 mm Widefloor-standing enclosure + duct (cable coming from top or bottom of enclosure)5 module(s): INV160, connection block in 600 + 300 mm Widewall-mounted enclosure + duct (cable coming from top or bottom of enclosure)5 module(s): INV160, connection block in 850 mm Widefloor-standing enclosure (cable coming from top or bottom of enclosure)4 module(s): INV160, direct with long terminal shield in 850 mm Widefloor-standing enclosure (cable coming from top or bottom of enclosure)5 module(s): INV200, connection block in 600 mm Widefloor-standing enclosure (cable coming from top or bottom of enclosure)5 module(s): INV200, connection block in 600 mm Widewall-mounted enclosure (cable coming from top or bottom of enclosure)4 module(s): INV200, direct with long terminal shield in 600 + 300 mm Widefloor-standing enclosure + duct (cable coming from top or bottom of enclosure)4 module(s): INV200, direct with long terminal shield in 600 + 300 mm Widewall-mounted enclosure + duct (cable coming from top or bottom of enclosure)5 module(s): INV200, direct with long terminal shield in 600 mm Widefloor-standing enclosure (cable coming from top or bottom of enclosure)5 module(s): INV200, direct with long terminal shield in 600 mm Widewall-mounted enclosure (cable coming from top or bottom of enclosure)5 module(s): INV200, connection block in 600 + 300 mm Widefloor-standing enclosure + duct (cable coming from top or bottom of enclosure)5 module(s): INV200, connection block in 600 + 300 mm Widewall-mounted enclosure + duct (cable coming from top or bottom of enclosure)5 module(s): INV200, connection block in 850 mm Widefloor-standing enclosure (cable coming from top or bottom of enclosure)4 module(s): INV200, direct with long terminal shield in 850 mm Widefloor-standing enclosure (cable coming from top or bottom of enclosure)5 module(s): INV250, connection block in 600 mm Widefloor-standing enclosure (cable coming from top or bottom of enclosure)5 module(s): INV250, connection block in 600 mm Widewall-mounted enclosure (cable coming from top or bottom of enclosure)4 module(s): INV250, direct with long terminal shield in 600 + 300 mm Widefloor-standing enclosure + duct (cable coming from top or bottom of enclosure)4 module(s): INV250, direct with long terminal shield in 600 + 300 mm Widewall-mounted enclosure + duct (cable coming from top or bottom of enclosure)5 module(s): INV250, direct with long terminal shield in 600 mm Widefloor-standing enclosure (cable coming from top or bottom of enclosure)5 module(s): INV250, direct with long terminal shield in 600 mm Widewall-mounted enclosure (cable coming from top or bottom of enclosure)5 module(s): INV250, connection block in 600 + 300 mm Widefloor-standing enclosure + duct (cable coming from top or bottom of enclosure)5 module(s): INV250, connection block in 600 + 300 mm Widewall-mounted enclosure + duct (cable coming from top or bottom of enclosure)5 module(s): INV250, connection block in 850 mm Widefloor-standing enclosure (cable coming from top or bottom of enclosure)4 module(s): INV250, direct with long terminal shield in 850 mm Widefloor-standing enclosure (cable coming from top or bottom of enclosure)5 module(s): NSX100...160 without earth leakage protection , connection block in 600 mm Widefloor-standing enclosure (cable coming from top or bottom of enclosure)5 module(s): NSX100...160 without earth leakage protection , connection block in 600 mm Widewall-mounted enclosure (cable coming from top or bottom of enclosure)4 module(s): NSX100...160 without earth leakage protection , direct with long terminal shield in 600 + 300 mm Widefloor-standing enclosure + duct (cable coming from top or bottom of enclosure)4 module(s): NSX100...160 without earth leakage protection , direct with long terminal shield in 600 + 300 mm Widewall-mounted enclosure + duct (cable coming from top or bottom of enclosure)5 module(s): NSX100...160 without earth leakage protection , direct with long terminal shield in 600 mm Widefloor-standing enclosure (cable coming from top or bottom of enclosure)5 module(s): NSX100...160 without earth leakage protection , direct with long terminal shield in 600 mm Widewall-mounted enclosure (cable coming from top or bottom of enclosure)5 module(s): NSX100...160 without earth leakage protection , connection block in 600 + 300 mm Widefloor-standing enclosure + duct (cable coming from top or bottom of enclosure)5 module(s): NSX100...160 without earth leakage protection , connection block in 600 + 300 mm Widewall-mounted enclosure + duct (cable coming from top or bottom of enclosure)5 module(s): NSX100...160 without earth leakage protection , connection block in 850 mm Widefloor-standing enclosure (cable coming from top or bottom of enclosure)4 module(s): NSX100...160 without earth leakage protection , direct with long terminal shield in 850 mm Widefloor-standing enclosure (cable coming from top or bottom of enclosure)6 module(s): NSX100...160 without earth leakage protection , connection block in 600 mm WidePack enclosure (cable coming from top or bottom of enclosure)6 module(s): NSX100...160 without earth leakage protection , direct with long terminal shield in 600 mm WidePack enclosure (cable coming from top or bottom of enclosure)5 module(s): NSX250 without earth leakage protection , connection block in 600 mm Widefloor-standing enclosure (cable coming from top or bottom of enclosure)5 module(s): NSX250 without earth leakage protection , connection block in 600 mm Widewall-mounted enclosure (cable coming from top or bottom of enclosure)4 module(s): NSX250 without earth leakage protection , direct with long terminal shield in 600 + 300 mm Widefloor-standing enclosure + duct (cable coming from top or bottom of enclosure)4 module(s): NSX250 without earth leakage protection , direct with long terminal shield in 600 + 300 mm Widewall-mounted enclosure + duct (cable coming from top or bottom of enclosure)5 module(s): NSX250 without earth leakage protection , direct with long terminal shield in 600 mm Widefloor-standing enclosure (cable coming from top or bottom of enclosure)5 module(s): NSX250 without earth leakage protection , direct with long terminal shield in 600 mm Widewall-mounted enclosure (cable coming from top or bottom of enclosure)5 module(s): NSX250 without earth leakage protection , connection block in 600 + 300 mm Widefloor-standing enclosure + duct (cable coming from top or bottom of enclosure)5 module(s): NSX250 without earth leakage protection , connection block in 600 + 300 mm Widewall-mounted enclosure + duct (cable coming from top or bottom of enclosure)5 module(s): NSX250 without earth leakage protection , connection block in 850 mm Widefloor-standing enclosure (cable coming from top or bottom of enclosure)4 module(s): NSX250 without earth leakage protection , direct with long terminal shield in 850 mm Widefloor-standing enclosure (cable coming from top or bottom of enclosure)6 module(s): NSX250 without earth leakage protection , connection block in 600 mm WidePack enclosure (cable coming from top or bottom of enclosure)6 module(s): NSX250 without earth leakage protection , direct with long terminal shield in 600 mm WidePack enclosure (cable coming from top or bottom of enclosure) Стандарты МЭК 61439-2 Сертификаты ASEFA Защитное исполнение Электрофорезн. обработка и гор.-полимер. эпоксидно-полиэстр. порошковое покрытие Тип покрытия ПлавныйМатовый Цвет White (RAL 9001) Ширина 600 мм Высота 200 мм Вес нетто 1,16 кг Functional unit 600 мм Prisma G шкаф для напольного монтажа EasyPact CVS100...160 отсуствует стационарный рычаг управления горизонтальная ориентация 3P 1 прямое подключение с длинными клеммными заглушками 5 0,33 мм600 мм Prisma G шкаф для настенного монтажа EasyPact CVS100...160 отсуствует стационарный рычаг управления горизонтальная ориентация 3P 1 прямое подключение с длинными клеммными заглушками 5 0,33 мм600 + 300 мм Prisma G напольный корпус + 2 канала EasyPact CVS100...160 отсуствует стационарный рычаг управления горизонтальная ориентация 3P 1 прямое подключение с длинными клеммными заглушками 4 0,31 мм600 + 300 мм Prisma G настенный корпус + канал EasyPact CVS100...160 отсуствует стационарный рычаг управления горизонтальная ориентация 3P 1 прямое подключение с длинными клеммными заглушками 4 0,31 мм600 мм Prisma G шкаф для напольного монтажа EasyPact CVS100...160 отсуствует стационарный рычаг управления горизонтальная ориентация 3P 1 прямое подключение с длинными клеммными заглушками 5 0,31 мм600 мм Prisma G шкаф для настенного монтажа EasyPact CVS100...160 отсуствует стационарный рычаг управления горизонтальная ориентация 3P 1 прямое подключение с длинными клеммными заглушками 5 0,31 мм850 мм Prisma G шкаф для напольного монтажа EasyPact CVS100...160 отсуствует стационарный рычаг управления горизонтальная ориентация 3P 1 прямое подключение с длинными клеммными заглушками 4 0,31 мм600 мм Prisma G шкаф для напольного монтажа EasyPact CVS100...160 отсуствует стационарный рычаг управления горизонтальная ориентация 4P 1 прямое подключение с длинными клеммными заглушками 5 0,33 мм600 мм Prisma G шкаф для настенного монтажа EasyPact CVS100...160 отсуствует стационарный рычаг управления горизонтальная ориентация 4P 1 прямое подключение с длинными клеммными заглушками 5 0,33 мм600 + 300 мм Prisma G напольный корпус + 2 канала EasyPact CVS100...160 отсуствует стационарный рычаг управления горизонтальная ориентация 4P 1 прямое подключение с длинными клеммными заглушками 4 0,31 мм600 + 300 мм Prisma G настенный корпус + канал EasyPact CVS100...160 отсуствует стационарный рычаг управления горизонтальная ориентация 4P 1 прямое подключение с длинными клеммными заглушками 4 0,31 мм600 мм Prisma G шкаф для напольного монтажа EasyPact CVS100...160 отсуствует стационарный рычаг управления горизонтальная ориентация 4P 1 прямое подключение с длинными клеммными заглушками 5 0,31 мм600 мм Prisma G шкаф для настенного монтажа EasyPact CVS100...160 отсуствует стационарный рычаг управления горизонтальная ориентация 4P 1 прямое подключение с длинными клеммными заглушками 5 0,31 мм850 мм Prisma G шкаф для напольного монтажа EasyPact CVS100...160 отсуствует стационарный рычаг управления горизонтальная ориентация 4P 1 прямое подключение с длинными клеммными заглушками 4 0,31 мм600 mm Prisma Pack 250 Pack enclosure EasyPact CVS100...160 without fixed toggle horizontal 3P 1 direct with long terminal shield 6 0.35 mm600 mm Prisma Pack 250 Pack enclosure EasyPact CVS100...160 without fixed toggle horizontal 4P 1 direct with long terminal shield 6 0.35 mm600 мм Prisma G шкаф для напольного монтажа EasyPact CVS250 отсуствует стационарный рычаг управления горизонтальная ориентация 3P 1 прямое подключение с длинными клеммными заглушками 5 0,33 мм600 мм Prisma G шкаф для настенного монтажа EasyPact CVS250 отсуствует стационарный рычаг управления горизонтальная ориентация 3P 1 прямое подключение с длинными клеммными заглушками 5 0,33 мм600 + 300 мм Prisma G напольный корпус + 2 канала EasyPact CVS250 отсуствует стационарный рычаг управления горизонтальная ориентация 3P 1 прямое подключение с длинными клеммными заглушками 4 0,31 мм600 + 300 мм Prisma G настенный корпус + канал EasyPact CVS250 отсуствует стационарный рычаг управления горизонтальная ориентация 3P 1 прямое подключение с длинными клеммными заглушками 4 0,31 мм600 мм Prisma G шкаф для напольного монтажа EasyPact CVS250 отсуствует стационарный рычаг управления горизонтальная ориентация 3P 1 прямое подключение с длинными клеммными заглушками 5 0,31 мм600 мм Prisma G шкаф для настенного монтажа EasyPact CVS250 отсуствует стационарный рычаг управления горизонтальная ориентация 3P 1 прямое подключение с длинными клеммными заглушками 5 0,31 мм850 мм Prisma G шкаф для напольного монтажа EasyPact CVS250 отсуствует стационарный рычаг управления горизонтальная ориентация 3P 1 прямое подключение с длинными клеммными заглушками 4 0,31 мм600 мм Prisma G шкаф для напольного монтажа EasyPact CVS250 отсуствует стационарный рычаг управления горизонтальная ориентация 4P 1 прямое подключение с длинными клеммными заглушками 5 0,33 мм600 мм Prisma G шкаф для настенного монтажа EasyPact CVS250 отсуствует стационарный рычаг управления горизонтальная ориентация 4P 1 прямое подключение с длинными клеммными заглушками 5 0,33 мм600 + 300 мм Prisma G напольный корпус + 2 канала EasyPact CVS250 отсуствует стационарный рычаг управления горизонтальная ориентация 4P 1 прямое подключение с длинными клеммными заглушками 4 0,31 мм600 + 300 мм Prisma G настенный корпус + канал EasyPact CVS250 отсуствует стационарный рычаг управления горизонтальная ориентация 4P 1 прямое подключение с длинными клеммными заглушками 4 0,31 мм600 мм Prisma G шкаф для напольного монтажа EasyPact CVS250 отсуствует стационарный рычаг управления горизонтальная ориентация 4P 1 прямое подключение с длинными клеммными заглушками 5 0,31 мм600 мм Prisma G шкаф для настенного монтажа EasyPact CVS250 отсуствует стационарный рычаг управления горизонтальная ориентация 4P 1 прямое подключение с длинными клеммными заглушками 5 0,31 мм850 мм Prisma G шкаф для напольного монтажа EasyPact CVS250 отсуствует стационарный рычаг управления горизонтальная ориентация 4P 1 прямое подключение с длинными клеммными заглушками 4 0,31 мм600 mm Prisma Pack 250 Pack enclosure EasyPact CVS250 without fixed toggle horizontal 3P 1 direct with long terminal shield 6 0.35 mm600 mm Prisma Pack 250 Pack enclosure EasyPact CVS250 without fixed toggle horizontal 4P 1 direct with long terminal shield 6 0.35 mm600 мм Prisma G шкаф для напольного монтажа Compact INS250 стационарный прямая передняя поворотная рукоятка горизонтальная ориентация 3P 1 соединительный блок 5 0,33 мм600 мм Prisma G шкаф для настенного монтажа Compact INS250 стационарный прямая передняя поворотная рукоятка горизонтальная ориентация 3P 1 соединительный блок 5 0,33 мм600 мм Prisma G шкаф для напольного монтажа Compact INS250 стационарный прямая передняя поворотная рукоятка горизонтальная ориентация 3P 1 соединительный блок 5 0,31 мм600 мм Prisma G шкаф для настенного монтажа Compact INS250 стационарный прямая передняя поворотная рукоятка горизонтальная ориентация 3P 1 соединительный блок 5 0,31 мм600 + 300 мм Prisma G напольный корпус + 2 канала Compact INS250 стационарный прямая передняя поворотная рукоятка горизонтальная ориентация 3P 1 прямое подключение с длинными клеммными заглушками 4 0,31 мм600 + 300 мм Prisma G настенный корпус + канал Compact INS250 стационарный прямая передняя поворотная рукоятка горизонтальная ориентация 3P 1 прямое подключение с длинными клеммными заглушками 4 0,31 мм600 мм Prisma G шкаф для напольного монтажа Compact INS250 стационарный прямая передняя поворотная рукоятка горизонтальная ориентация 3P 1 прямое подключение с длинными клеммными заглушками 5 0,33 мм600 мм Prisma G шкаф для настенного монтажа Compact INS250 стационарный прямая передняя поворотная рукоятка горизонтальная ориентация 3P 1 прямое подключение с длинными клеммными заглушками 5 0,33 мм600 мм Prisma G шкаф для напольного монтажа Compact INS250 стационарный прямая передняя поворотная рукоятка горизонтальная ориентация 3P 1 прямое подключение с длинными клеммными заглушками 5 0,31 мм600 мм Prisma G шкаф для настенного монтажа Compact INS250 стационарный прямая передняя поворотная рукоятка горизонтальная ориентация 3P 1 прямое подключение с длинными клеммными заглушками 5 0,31 мм600 + 300 мм Prisma G напольный корпус + 2 канала Compact INS250 стационарный прямая передняя поворотная рукоятка горизонтальная ориентация 3P 1 соединительный блок 5 0,33 мм600 + 300 мм Prisma G настенный корпус + канал Compact INS250 стационарный прямая передняя поворотная рукоятка горизонтальная ориентация 3P 1 соединительный блок 5 0,33 мм600 + 300 мм Prisma G напольный корпус + 2 канала Compact INS250 стационарный прямая передняя поворотная рукоятка горизонтальная ориентация 3P 1 соединительный блок 5 0,31 мм600 + 300 мм Prisma G настенный корпус + канал Compact INS250 стационарный прямая передняя поворотная рукоятка горизонтальная ориентация 3P 1 соединительный блок 5 0,31 мм850 мм Prisma G шкаф для напольного монтажа Compact INS250 стационарный прямая передняя поворотная рукоятка горизонтальная ориентация 3P 1 соединительный блок 5 0,31 мм600 мм Prisma G шкаф для напольного монтажа Compact INS250 стационарный прямая передняя поворотная рукоятка горизонтальная ориентация 4P 1 соединительный блок 5 0,33 мм600 мм Prisma G шкаф для настенного монтажа Compact INS250 стационарный прямая передняя поворотная рукоятка горизонтальная ориентация 4P 1 соединительный блок 5 0,33 мм600 мм Prisma G шкаф для напольного монтажа Compact INS250 стационарный прямая передняя поворотная рукоятка горизонтальная ориентация 4P 1 соединительный блок 5 0,31 мм600 мм Prisma G шкаф для настенного монтажа Compact INS250 стационарный прямая передняя поворотная рукоятка горизонтальная ориентация 4P 1 соединительный блок 5 0,31 мм600 + 300 мм Prisma G напольный корпус + 2 канала Compact INS250 стационарный прямая передняя поворотная рукоятка горизонтальная ориентация 4P 1 прямое подключение с длинными клеммными заглушками 4 0,31 мм600 + 300 мм Prisma G настенный корпус + канал Compact INS250 стационарный прямая передняя поворотная рукоятка горизонтальная ориентация 4P 1 прямое подключение с длинными клеммными заглушками 4 0,31 мм600 мм Prisma G шкаф для напольного монтажа Compact INS250 стационарный прямая передняя поворотная рукоятка горизонтальная ориентация 4P 1 прямое подключение с длинными клеммными заглушками 5 0,33 мм600 мм Prisma G шкаф для настенного монтажа Compact INS250 стационарный прямая передняя поворотная рукоятка горизонтальная ориентация 4P 1 прямое подключение с длинными клеммными заглушками 5 0,33 мм600 мм Prisma G шкаф для напольного монтажа Compact INS250 стационарный прямая передняя поворотная рукоятка горизонтальная ориентация 4P 1 прямое подключение с длинными клеммными заглушками 5 0,31 мм600 мм Prisma G шкаф для настенного монтажа Compact INS250 стационарный прямая передняя поворотная рукоятка горизонтальная ориентация 4P 1 прямое подключение с длинными клеммными заглушками 5 0,31 мм600 + 300 мм Prisma G напольный корпус + 2 канала Compact INS250 стационарный прямая передняя поворотная рукоятка горизонтальная ориентация 4P 1 соединительный блок 5 0,33 мм600 + 300 мм Prisma G настенный корпус + канал Compact INS250 стационарный прямая передняя поворотная рукоятка горизонтальная ориентация 4P 1 соединительный блок 5 0,33 мм600 + 300 мм Prisma G напольный корпус + 2 канала Compact INS250 стационарный прямая передняя поворотная рукоятка горизонтальная ориентация 4P 1 соединительный блок 5 0,31 мм600 + 300 мм Prisma G настенный корпус + канал Compact INS250 стационарный прямая передняя поворотная рукоятка горизонтальная ориентация 4P 1 соединительный блок 5 0,31 мм850 мм Prisma G шкаф для напольного монтажа Compact INS250 стационарный прямая передняя поворотная рукоятка горизонтальная ориентация 4P 1 соединительный блок 5 0,31 мм600 мм Prisma G шкаф для напольного монтажа Compact INV100 стационарный прямая передняя поворотная рукоятка горизонтальная ориентация 3P 1 соединительный блок 5 0,33 мм600 мм Prisma G шкаф для настенного монтажа Compact INV100 стационарный прямая передняя поворотная рукоятка горизонтальная ориентация 3P 1 соединительный блок 5 0,33 мм600 мм Prisma G шкаф для напольного монтажа Compact INV100 стационарный прямая передняя поворотная рукоятка горизонтальная ориентация 3P 1 соединительный блок 5 0,31 мм600 мм Prisma G шкаф для настенного монтажа Compact INV100 стационарный прямая передняя поворотная рукоятка горизонтальная ориентация 3P 1 соединительный блок 5 0,31 мм600 + 300 мм Prisma G напольный корпус + 2 канала Compact INV100 стационарный прямая передняя поворотная рукоятка горизонтальная ориентация 3P 1 прямое подключение с длинными клеммными заглушками 4 0,31 мм600 + 300 мм Prisma G настенный корпус + канал Compact INV100 стационарный прямая передняя поворотная рукоятка горизонтальная ориентация 3P 1 прямое подключение с длинными клеммными заглушками 4 0,31 мм600 мм Prisma G шкаф для напольного монтажа Compact INV100 стационарный прямая передняя поворотная рукоятка горизонтальная ориентация 3P 1 прямое подключение с длинными клеммными заглушками 5 0,33 мм600 мм Prisma G шкаф для настенного монтажа Compact INV100 стационарный прямая передняя поворотная рукоятка горизонтальная ориентация 3P 1 прямое подключение с длинными клеммными заглушками 5 0,33 мм600 мм Prisma G шкаф для напольного монтажа Compact INV100 стационарный прямая передняя поворотная рукоятка горизонтальная ориентация 3P 1 прямое подключение с длинными клеммными заглушками 5 0,31 мм600 мм Prisma G шкаф для настенного монтажа Compact INV100 стационарный прямая передняя поворотная рукоятка горизонтальная ориентация 3P 1 прямое подключение с длинными клеммными заглушками 5 0,31 мм600 + 300 мм Prisma G напольный корпус + 2 канала Compact INV100 стационарный прямая передняя поворотная рукоятка горизонтальная ориентация 3P 1 соединительный блок 5 0,33 мм600 + 300 мм Prisma G настенный корпус + канал Compact INV100 стационарный прямая передняя поворотная рукоятка горизонтальная ориентация 3P 1 соединительный блок 5 0,33 мм600 + 300 мм Prisma G напольный корпус + 2 канала Compact INV100 стационарный прямая передняя поворотная рукоятка горизонтальная ориентация 3P 1 соединительный блок 5 0,31 мм600 + 300 мм Prisma G настенный корпус + канал Compact INV100 стационарный прямая передняя поворотная рукоятка горизонтальная ориентация 3P 1 соединительный блок 5 0,31 мм850 мм Prisma G шкаф для напольного монтажа Compact INV100 стационарный прямая передняя поворотная рукоятка горизонтальная ориентация 3P 1 соединительный блок 5 0,31 мм850 мм Prisma G шкаф для напольного монтажа Compact INV100 стационарный прямая передняя поворотная рукоятка горизонтальная ориентация 3P 1 прямое подключение с длинными клеммными заглушками 4 0,31 мм600 мм Prisma G шкаф для напольного монтажа Compact INV100 стационарный прямая передняя поворотная рукоятка горизонтальная ориентация 4P 1 соединительный блок 5 0,33 мм600 мм Prisma G шкаф для настенного монтажа Compact INV100 стационарный прямая передняя поворотная рукоятка горизонтальная ориентация 4P 1 соединительный блок 5 0,33 мм600 мм Prisma G шкаф для напольного монтажа Compact INV100 стационарный прямая передняя поворотная рукоятка горизонтальная ориентация 4P 1 соединительный блок 5 0,31 мм600 мм Prisma G шкаф для настенного монтажа Compact INV100 стационарный прямая передняя поворотная рукоятка горизонтальная ориентация 4P 1 соединительный блок 5 0,31 мм600 + 300 мм Prisma G напольный корпус + 2 канала Compact INV100 стационарный прямая передняя поворотная рукоятка горизонтальная ориентация 4P 1 прямое подключение с длинными клеммными заглушками 4 0,31 мм600 + 300 мм Prisma G настенный корпус + канал Compact INV100 стационарный прямая передняя поворотная рукоятка горизонтальная ориентация 4P 1 прямое подключение с длинными клеммными заглушками 4 0,31 мм600 мм Prisma G шкаф для напольного монтажа Compact INV100 стационарный прямая передняя поворотная рукоятка горизонтальная ориентация 4P 1 прямое подключение с длинными клеммными заглушками 5 0,33 мм600 мм Prisma G шкаф для настенного монтажа Compact INV100 стационарный прямая передняя поворотная рукоятка горизонтальная ориентация 4P 1 прямое подключение с длинными клеммными заглушками 5 0,33 мм600 мм Prisma G шкаф для напольного монтажа Compact INV100 стационарный прямая передняя поворотная рукоятка горизонтальная ориентация 4P 1 прямое подключение с длинными клеммными заглушками 5 0,31 мм600 мм Prisma G шкаф для настенного монтажа Compact INV100 стационарный прямая передняя поворотная рукоятка горизонтальная ориентация 4P 1 прямое подключение с длинными клеммными заглушками 5 0,31 мм600 + 300 мм Prisma G напольный корпус + 2 канала Compact INV100 стационарный прямая передняя поворотная рукоятка горизонтальная ориентация 4P 1 соединительный блок 5 0,33 мм600 + 300 мм Prisma G настенный корпус + канал Compact INV100 стационарный прямая передняя поворотная рукоятка горизонтальная ориентация 4P 1 соединительный блок 5 0,33 мм600 + 300 мм Prisma G напольный корпус + 2 канала Compact INV100 стационарный прямая передняя поворотная рукоятка горизонтальная ориентация 4P 1 соединительный блок 5 0,31 мм600 + 300 мм Prisma G настенный корпус + канал Compact INV100 стационарный прямая передняя поворотная рукоятка горизонтальная ориентация 4P 1 соединительный блок 5 0,31 мм850 мм Prisma G шкаф для напольного монтажа Compact INV100 стационарный прямая передняя поворотная рукоятка горизонтальная ориентация 4P 1 соединительный блок 5 0,31 мм850 мм Prisma G шкаф для напольного монтажа Compact INV100 стационарный прямая передняя поворотная рукоятка горизонт
03031 | МОНТ.ПЛ.ГОР.СТАЦ.АПП-В NS250 С ПОВ.РУК | 27.3 | МОНТ.ПЛАТА ДЛЯ ГОР. СТАЦ. NSX250, CVS100-250 С ПОВ.РУК | https://www.se.com/ru/ru/product/03031/ | files/03031-png.png | files/03031-pdf.pdf | /files/03031/03031.html | МОНТ.ПЛАТА ДЛЯ ГОР. СТАЦ. NSX250, CVS100-250 С ПОВ.РУК ТЕХНИЧЕСКИЕ ХАРАКТЕРИСТИКИ Серия Prisma Серия Prisma G Тип продукта Монтажная плата Категория - аксессуар/отдельная деталь Аксессуар для установки Совместимость серий продукта Prisma G Шкаф installation description Floor-standing enclosure - width 600 mmWall-mounted enclosure - width 600 mmFloor-standing enclosure - width 850 mmFloor-standing enclosure + duct - width 600 + 300 mmWall-mounted enclosure + duct - width 600 + 300 mm Смонтированное устройство EasyPact: fixed CVS100...160 without earth leakage protection - control: direct front rotary handle - horizontal installationEasyPact: fixed CVS250 without earth leakage protection - control: direct front rotary handle - horizontal installationComPact: fixed NSX100...160 without earth leakage protection - control: direct front rotary handle - horizontal installationComPact: fixed NSX250 without earth leakage protection - control: direct front rotary handle - horizontal installationEasyPact: fixed CVS100...160 with earth leakage protection - control: direct front rotary handle - horizontal installationEasyPact: fixed CVS250 with earth leakage protection - control: direct front rotary handle - horizontal installationComPact: fixed NSX100...160 with earth leakage protection - control: direct front rotary handle - horizontal installationComPact: fixed NSX250 with earth leakage protection - control: direct front rotary handle - horizontal installation Описание полюсов 1 x 3P: fixed CVS100...160 horizontal installation1 x 4P: fixed CVS100...160 horizontal installation1 x 3P: fixed CVS250 horizontal installation1 x 4P: fixed CVS250 horizontal installation1 x 3P: fixed NSX100...160 horizontal installation1 x 4P: fixed NSX100...160 horizontal installation1 x 3P: fixed NSX250 horizontal installation1 x 4P: fixed NSX250 horizontal installation Condition of using cable tie Need additional plate (2M high) when installation of device is in horizontal Количество вертикальных модулей (50 мм) 5 module(s): CVS100...160 without earth leakage protection , direct with long terminal shield in 600 mm Widefloor-standing enclosure (cable coming from top or bottom of enclosure)5 module(s): CVS100...160 without earth leakage protection , direct with long terminal shield in 600 mm Widewall-mounted enclosure (cable coming from top or bottom of enclosure)4 module(s): CVS100...160 without earth leakage protection , direct with long terminal shield in 600 + 300 mm Widefloor-standing enclosure + duct (cable coming from top or bottom of enclosure)4 module(s): CVS100...160 without earth leakage protection , direct with long terminal shield in 600 + 300 mm Widewall-mounted enclosure + duct (cable coming from top or bottom of enclosure)4 module(s): CVS100...160 without earth leakage protection , direct with long terminal shield in 850 mm Widefloor-standing enclosure (cable coming from top or bottom of enclosure)5 module(s): CVS250 without earth leakage protection , direct with long terminal shield in 600 mm Widefloor-standing enclosure (cable coming from top or bottom of enclosure)5 module(s): CVS250 without earth leakage protection , direct with long terminal shield in 600 mm Widewall-mounted enclosure (cable coming from top or bottom of enclosure)4 module(s): CVS250 without earth leakage protection , direct with long terminal shield in 600 + 300 mm Widefloor-standing enclosure + duct (cable coming from top or bottom of enclosure)4 module(s): CVS250 without earth leakage protection , direct with long terminal shield in 600 + 300 mm Widewall-mounted enclosure + duct (cable coming from top or bottom of enclosure)4 module(s): CVS250 without earth leakage protection , direct with long terminal shield in 850 mm Widefloor-standing enclosure (cable coming from top or bottom of enclosure)4 module(s): NSX100...160 without earth leakage protection , direct with long terminal shield in 600 + 300 mm Widefloor-standing enclosure + duct (cable coming from top or bottom of enclosure)4 module(s): NSX100...160 without earth leakage protection , direct with long terminal shield in 600 + 300 mm Widewall-mounted enclosure + duct (cable coming from top or bottom of enclosure)5 module(s): NSX100...160 without earth leakage protection , direct with long terminal shield in 600 mm Widefloor-standing enclosure (cable coming from top or bottom of enclosure)5 module(s): NSX100...160 without earth leakage protection , direct with long terminal shield in 600 mm Widewall-mounted enclosure (cable coming from top or bottom of enclosure)4 module(s): NSX100...160 without earth leakage protection , direct with long terminal shield in 850 mm Widefloor-standing enclosure (cable coming from top or bottom of enclosure)4 module(s): NSX250 without earth leakage protection , direct with long terminal shield in 600 + 300 mm Widefloor-standing enclosure + duct (cable coming from top or bottom of enclosure)4 module(s): NSX250 without earth leakage protection , direct with long terminal shield in 600 + 300 mm Widewall-mounted enclosure + duct (cable coming from top or bottom of enclosure)5 module(s): NSX250 without earth leakage protection , direct with long terminal shield in 600 mm Widefloor-standing enclosure (cable coming from top or bottom of enclosure)5 module(s): NSX250 without earth leakage protection , direct with long terminal shield in 600 mm Widewall-mounted enclosure (cable coming from top or bottom of enclosure)4 module(s): NSX250 without earth leakage protection , direct with long terminal shield in 850 mm Widefloor-standing enclosure (cable coming from top or bottom of enclosure)5 module(s): CVS100...160 with earth leakage protection , direct with long terminal shield in 600 mm Widefloor-standing enclosure (cable coming from top or bottom of enclosure)5 module(s): CVS100...160 with earth leakage protection , direct with long terminal shield in 600 mm Widewall-mounted enclosure (cable coming from top or bottom of enclosure)4 module(s): CVS100...160 with earth leakage protection , direct with long terminal shield in 600 + 300 mm Widefloor-standing enclosure + duct (cable coming from top or bottom of enclosure)4 module(s): CVS100...160 with earth leakage protection , direct with long terminal shield in 600 + 300 mm Widewall-mounted enclosure + duct (cable coming from top or bottom of enclosure)5 module(s): CVS250 with earth leakage protection , direct with long terminal shield in 600 mm Widefloor-standing enclosure (cable coming from top or bottom of enclosure)5 module(s): CVS250 with earth leakage protection , direct with long terminal shield in 600 mm Widewall-mounted enclosure (cable coming from top or bottom of enclosure)4 module(s): CVS250 with earth leakage protection , direct with long terminal shield in 600 + 300 mm Widefloor-standing enclosure + duct (cable coming from top or bottom of enclosure)4 module(s): CVS250 with earth leakage protection , direct with long terminal shield in 600 + 300 mm Widewall-mounted enclosure + duct (cable coming from top or bottom of enclosure)4 module(s): NSX100...160 with earth leakage protection , direct with long terminal shield in 600 + 300 mm Widefloor-standing enclosure + duct (cable coming from top or bottom of enclosure)4 module(s): NSX100...160 with earth leakage protection , direct with long terminal shield in 600 + 300 mm Widewall-mounted enclosure + duct (cable coming from top or bottom of enclosure)5 module(s): NSX100...160 with earth leakage protection , direct with long terminal shield in 600 mm Widefloor-standing enclosure (cable coming from top or bottom of enclosure)5 module(s): NSX100...160 with earth leakage protection , direct with long terminal shield in 600 mm Widewall-mounted enclosure (cable coming from top or bottom of enclosure)4 module(s): NSX100...160 with earth leakage protection , direct with long terminal shield in 850 mm Widefloor-standing enclosure (cable coming from top or bottom of enclosure)4 module(s): NSX250 with earth leakage protection , direct with long terminal shield in 600 + 300 mm Widefloor-standing enclosure + duct (cable coming from top or bottom of enclosure)4 module(s): NSX250 with earth leakage protection , direct with long terminal shield in 600 + 300 mm Widewall-mounted enclosure + duct (cable coming from top or bottom of enclosure)5 module(s): NSX250 with earth leakage protection , direct with long terminal shield in 600 mm Widefloor-standing enclosure (cable coming from top or bottom of enclosure)5 module(s): NSX250 with earth leakage protection , direct with long terminal shield in 600 mm Widewall-mounted enclosure (cable coming from top or bottom of enclosure)4 module(s): NSX250 with earth leakage protection , direct with long terminal shield in 850 mm Widefloor-standing enclosure (cable coming from top or bottom of enclosure) Стандарты МЭК 61439-2 Сертификаты ASEFA Защитное исполнение Электрофорезн. обработка и гор.-полимер. эпоксидно-полиэстр. порошковое покрытие Тип покрытия МатовыйПлавный Цвет White (RAL 9001) Ширина 600 мм Высота 150 мм Вес нетто 1,08 кг Functional unit 600 мм Prisma G шкаф для напольного монтажа EasyPact CVS100...160 отсуствует стационарный прямая передняя поворотная рукоятка горизонтальная ориентация 3P 1 прямое подключение с длинными клеммными заглушками 5 0,33 мм600 мм Prisma G шкаф для настенного монтажа EasyPact CVS100...160 отсуствует стационарный прямая передняя поворотная рукоятка горизонтальная ориентация 3P 1 прямое подключение с длинными клеммными заглушками 5 0,33 мм600 + 300 мм Prisma G напольный корпус + 2 канала EasyPact CVS100...160 отсуствует стационарный прямая передняя поворотная рукоятка горизонтальная ориентация 3P 1 прямое подключение с длинными клеммными заглушками 4 0,31 мм600 + 300 мм Prisma G настенный корпус + канал EasyPact CVS100...160 отсуствует стационарный прямая передняя поворотная рукоятка горизонтальная ориентация 3P 1 прямое подключение с длинными клеммными заглушками 4 0,31 мм600 мм Prisma G шкаф для напольного монтажа EasyPact CVS100...160 отсуствует стационарный прямая передняя поворотная рукоятка горизонтальная ориентация 3P 1 прямое подключение с длинными клеммными заглушками 5 0,31 мм600 мм Prisma G шкаф для настенного монтажа EasyPact CVS100...160 отсуствует стационарный прямая передняя поворотная рукоятка горизонтальная ориентация 3P 1 прямое подключение с длинными клеммными заглушками 5 0,31 мм850 мм Prisma G шкаф для напольного монтажа EasyPact CVS100...160 отсуствует стационарный прямая передняя поворотная рукоятка горизонтальная ориентация 3P 1 прямое подключение с длинными клеммными заглушками 4 0,31 мм600 мм Prisma G шкаф для напольного монтажа EasyPact CVS100...160 отсуствует стационарный прямая передняя поворотная рукоятка горизонтальная ориентация 4P 1 прямое подключение с длинными клеммными заглушками 5 0,33 мм600 мм Prisma G шкаф для настенного монтажа EasyPact CVS100...160 отсуствует стационарный прямая передняя поворотная рукоятка горизонтальная ориентация 4P 1 прямое подключение с длинными клеммными заглушками 5 0,33 мм600 + 300 мм Prisma G напольный корпус + 2 канала EasyPact CVS100...160 отсуствует стационарный прямая передняя поворотная рукоятка горизонтальная ориентация 4P 1 прямое подключение с длинными клеммными заглушками 4 0,31 мм600 + 300 мм Prisma G настенный корпус + канал EasyPact CVS100...160 отсуствует стационарный прямая передняя поворотная рукоятка горизонтальная ориентация 4P 1 прямое подключение с длинными клеммными заглушками 4 0,31 мм600 мм Prisma G шкаф для напольного монтажа EasyPact CVS100...160 отсуствует стационарный прямая передняя поворотная рукоятка горизонтальная ориентация 4P 1 прямое подключение с длинными клеммными заглушками 5 0,31 мм600 мм Prisma G шкаф для настенного монтажа EasyPact CVS100...160 отсуствует стационарный прямая передняя поворотная рукоятка горизонтальная ориентация 4P 1 прямое подключение с длинными клеммными заглушками 5 0,31 мм850 мм Prisma G шкаф для напольного монтажа EasyPact CVS100...160 отсуствует стационарный прямая передняя поворотная рукоятка горизонтальная ориентация 4P 1 прямое подключение с длинными клеммными заглушками 4 0,31 мм600 мм Prisma G шкаф для напольного монтажа EasyPact CVS250 отсуствует стационарный прямая передняя поворотная рукоятка горизонтальная ориентация 3P 1 прямое подключение с длинными клеммными заглушками 5 0,33 мм600 мм Prisma G шкаф для настенного монтажа EasyPact CVS250 отсуствует стационарный прямая передняя поворотная рукоятка горизонтальная ориентация 3P 1 прямое подключение с длинными клеммными заглушками 5 0,33 мм600 + 300 мм Prisma G напольный корпус + 2 канала EasyPact CVS250 отсуствует стационарный прямая передняя поворотная рукоятка горизонтальная ориентация 3P 1 прямое подключение с длинными клеммными заглушками 4 0,31 мм600 + 300 мм Prisma G настенный корпус + канал EasyPact CVS250 отсуствует стационарный прямая передняя поворотная рукоятка горизонтальная ориентация 3P 1 прямое подключение с длинными клеммными заглушками 4 0,31 мм600 мм Prisma G шкаф для напольного монтажа EasyPact CVS250 отсуствует стационарный прямая передняя поворотная рукоятка горизонтальная ориентация 3P 1 прямое подключение с длинными клеммными заглушками 5 0,31 мм600 мм Prisma G шкаф для настенного монтажа EasyPact CVS250 отсуствует стационарный прямая передняя поворотная рукоятка горизонтальная ориентация 3P 1 прямое подключение с длинными клеммными заглушками 5 0,31 мм850 мм Prisma G шкаф для напольного монтажа EasyPact CVS250 отсуствует стационарный прямая передняя поворотная рукоятка горизонтальная ориентация 3P 1 прямое подключение с длинными клеммными заглушками 4 0,31 мм600 мм Prisma G шкаф для напольного монтажа EasyPact CVS250 отсуствует стационарный прямая передняя поворотная рукоятка горизонтальная ориентация 4P 1 прямое подключение с длинными клеммными заглушками 5 0,33 мм600 мм Prisma G шкаф для настенного монтажа EasyPact CVS250 отсуствует стационарный прямая передняя поворотная рукоятка горизонтальная ориентация 4P 1 прямое подключение с длинными клеммными заглушками 5 0,33 мм600 + 300 мм Prisma G напольный корпус + 2 канала EasyPact CVS250 отсуствует стационарный прямая передняя поворотная рукоятка горизонтальная ориентация 4P 1 прямое подключение с длинными клеммными заглушками 4 0,31 мм600 + 300 мм Prisma G настенный корпус + канал EasyPact CVS250 отсуствует стационарный прямая передняя поворотная рукоятка горизонтальная ориентация 4P 1 прямое подключение с длинными клеммными заглушками 4 0,31 мм600 мм Prisma G шкаф для напольного монтажа EasyPact CVS250 отсуствует стационарный прямая передняя поворотная рукоятка горизонтальная ориентация 4P 1 прямое подключение с длинными клеммными заглушками 5 0,31 мм600 мм Prisma G шкаф для настенного монтажа EasyPact CVS250 отсуствует стационарный прямая передняя поворотная рукоятка горизонтальная ориентация 4P 1 прямое подключение с длинными клеммными заглушками 5 0,31 мм850 мм Prisma G шкаф для напольного монтажа EasyPact CVS250 отсуствует стационарный прямая передняя поворотная рукоятка горизонтальная ориентация 4P 1 прямое подключение с длинными клеммными заглушками 4 0,31 мм600 + 300 мм Prisma G напольный корпус + 2 канала Compact NSX100...160 отсуствует стационарный прямая передняя поворотная рукоятка горизонтальная ориентация 3P 1 прямое подключение с длинными клеммными заглушками 4 0,31 мм600 + 300 мм Prisma G настенный корпус + канал Compact NSX100...160 отсуствует стационарный прямая передняя поворотная рукоятка горизонтальная ориентация 3P 1 прямое подключение с длинными клеммными заглушками 4 0,31 мм600 мм Prisma G шкаф для напольного монтажа Compact NSX100...160 отсуствует стационарный прямая передняя поворотная рукоятка горизонтальная ориентация 3P 1 прямое подключение с длинными клеммными заглушками 5 0,33 мм600 мм Prisma G шкаф для настенного монтажа Compact NSX100...160 отсуствует стационарный прямая передняя поворотная рукоятка горизонтальная ориентация 3P 1 прямое подключение с длинными клеммными заглушками 5 0,33 мм600 мм Prisma G шкаф для напольного монтажа Compact NSX100...160 отсуствует стационарный прямая передняя поворотная рукоятка горизонтальная ориентация 3P 1 прямое подключение с длинными клеммными заглушками 5 0,31 мм600 мм Prisma G шкаф для настенного монтажа Compact NSX100...160 отсуствует стационарный прямая передняя поворотная рукоятка горизонтальная ориентация 3P 1 прямое подключение с длинными клеммными заглушками 5 0,31 мм850 мм Prisma G шкаф для напольного монтажа Compact NSX100...160 отсуствует стационарный прямая передняя поворотная рукоятка горизонтальная ориентация 3P 1 прямое подключение с длинными клеммными заглушками 4 0,31 мм600 + 300 мм Prisma G напольный корпус + 2 канала Compact NSX100...160 отсуствует стационарный прямая передняя поворотная рукоятка горизонтальная ориентация 4P 1 прямое подключение с длинными клеммными заглушками 4 0,31 мм600 + 300 мм Prisma G настенный корпус + канал Compact NSX100...160 отсуствует стационарный прямая передняя поворотная рукоятка горизонтальная ориентация 4P 1 прямое подключение с длинными клеммными заглушками 4 0,31 мм600 мм Prisma G шкаф для напольного монтажа Compact NSX100...160 отсуствует стационарный прямая передняя поворотная рукоятка горизонтальная ориентация 4P 1 прямое подключение с длинными клеммными заглушками 5 0,33 мм600 мм Prisma G шкаф для настенного монтажа Compact NSX100...160 отсуствует стационарный прямая передняя поворотная рукоятка горизонтальная ориентация 4P 1 прямое подключение с длинными клеммными заглушками 5 0,33 мм600 мм Prisma G шкаф для напольного монтажа Compact NSX100...160 отсуствует стационарный прямая передняя поворотная рукоятка горизонтальная ориентация 4P 1 прямое подключение с длинными клеммными заглушками 5 0,31 мм600 мм Prisma G шкаф для настенного монтажа Compact NSX100...160 отсуствует стационарный прямая передняя поворотная рукоятка горизонтальная ориентация 4P 1 прямое подключение с длинными клеммными заглушками 5 0,31 мм850 мм Prisma G шкаф для напольного монтажа Compact NSX100...160 отсуствует стационарный прямая передняя поворотная рукоятка горизонтальная ориентация 4P 1 прямое подключение с длинными клеммными заглушками 4 0,31 мм600 + 300 мм Prisma G напольный корпус + 2 канала Compact NSX250 отсуствует стационарный прямая передняя поворотная рукоятка горизонтальная ориентация 3P 1 прямое подключение с длинными клеммными заглушками 4 0,31 мм600 + 300 мм Prisma G настенный корпус + канал Compact NSX250 отсуствует стационарный прямая передняя поворотная рукоятка горизонтальная ориентация 3P 1 прямое подключение с длинными клеммными заглушками 4 0,31 мм600 мм Prisma G шкаф для напольного монтажа Compact NSX250 отсуствует стационарный прямая передняя поворотная рукоятка горизонтальная ориентация 3P 1 прямое подключение с длинными клеммными заглушками 5 0,33 мм600 мм Prisma G шкаф для настенного монтажа Compact NSX250 отсуствует стационарный прямая передняя поворотная рукоятка горизонтальная ориентация 3P 1 прямое подключение с длинными клеммными заглушками 5 0,33 мм600 мм Prisma G шкаф для напольного монтажа Compact NSX250 отсуствует стационарный прямая передняя поворотная рукоятка горизонтальная ориентация 3P 1 прямое подключение с длинными клеммными заглушками 5 0,31 мм600 мм Prisma G шкаф для настенного монтажа Compact NSX250 отсуствует стационарный прямая передняя поворотная рукоятка горизонтальная ориентация 3P 1 прямое подключение с длинными клеммными заглушками 5 0,31 мм850 мм Prisma G шкаф для напольного монтажа Compact NSX250 отсуствует стационарный прямая передняя поворотная рукоятка горизонтальная ориентация 3P 1 прямое подключение с длинными клеммными заглушками 4 0,31 мм600 + 300 мм Prisma G напольный корпус + 2 канала Compact NSX250 отсуствует стационарный прямая передняя поворотная рукоятка горизонтальная ориентация 4P 1 прямое подключение с длинными клеммными заглушками 4 0,31 мм600 + 300 мм Prisma G настенный корпус + канал Compact NSX250 отсуствует стационарный прямая передняя поворотная рукоятка горизонтальная ориентация 4P 1 прямое подключение с длинными клеммными заглушками 4 0,31 мм600 мм Prisma G шкаф для напольного монтажа Compact NSX250 отсуствует стационарный прямая передняя поворотная рукоятка горизонтальная ориентация 4P 1 прямое подключение с длинными клеммными заглушками 5 0,33 мм600 мм Prisma G шкаф для настенного монтажа Compact NSX250 отсуствует стационарный прямая передняя поворотная рукоятка горизонтальная ориентация 4P 1 прямое подключение с длинными клеммными заглушками 5 0,33 мм600 мм Prisma G шкаф для напольного монтажа Compact NSX250 отсуствует стационарный прямая передняя поворотная рукоятка горизонтальная ориентация 4P 1 прямое подключение с длинными клеммными заглушками 5 0,31 мм600 мм Prisma G шкаф для настенного монтажа Compact NSX250 отсуствует стационарный прямая передняя поворотная рукоятка горизонтальная ориентация 4P 1 прямое подключение с длинными клеммными заглушками 5 0,31 мм850 мм Prisma G шкаф для напольного монтажа Compact NSX250 отсуствует стационарный прямая передняя поворотная рукоятка горизонтальная ориентация 4P 1 прямое подключение с длинными клеммными заглушками 4 0,31 мм600 мм Prisma G шкаф для напольного монтажа EasyPact CVS100...160 с стационарный прямая передняя поворотная рукоятка горизонтальная ориентация 3P 1 прямое подключение с длинными клеммными заглушками 5 0,33 мм600 мм Prisma G шкаф для настенного монтажа EasyPact CVS100...160 с стационарный прямая передняя поворотная рукоятка горизонтальная ориентация 3P 1 прямое подключение с длинными клеммными заглушками 5 0,33 мм600 + 300 мм Prisma G напольный корпус + 2 канала EasyPact CVS100...160 с стационарный прямая передняя поворотная рукоятка горизонтальная ориентация 3P 1 прямое подключение с длинными клеммными заглушками 4 0,31 мм600 + 300 мм Prisma G настенный корпус + канал EasyPact CVS100...160 с стационарный прямая передняя поворотная рукоятка горизонтальная ориентация 3P 1 прямое подключение с длинными клеммными заглушками 4 0,31 мм600 мм Prisma G шкаф для напольного монтажа EasyPact CVS100...160 с стационарный прямая передняя поворотная рукоятка горизонтальная ориентация 3P 1 прямое подключение с длинными клеммными заглушками 5 0,31 мм600 мм Prisma G шкаф для настенного монтажа EasyPact CVS100...160 с стационарный прямая передняя поворотная рукоятка горизонтальная ориентация 3P 1 прямое подключение с длинными клеммными заглушками 5 0,31 мм600 мм Prisma G шкаф для напольного монтажа EasyPact CVS100...160 с стационарный прямая передняя поворотная рукоятка горизонтальная ориентация 4P 1 прямое подключение с длинными клеммными заглушками 5 0,33 мм600 мм Prisma G шкаф для настенного монтажа EasyPact CVS100...160 с стационарный прямая передняя поворотная рукоятка горизонтальная ориентация 4P 1 прямое подключение с длинными клеммными заглушками 5 0,33 мм600 + 300 мм Prisma G напольный корпус + 2 канала EasyPact CVS100...160 с стационарный прямая передняя поворотная рукоятка горизонтальная ориентация 4P 1 прямое подключение с длинными клеммными заглушками 4 0,31 мм600 + 300 мм Prisma G настенный корпус + канал EasyPact CVS100...160 с стационарный прямая передняя поворотная рукоятка горизонтальная ориентация 4P 1 прямое подключение с длинными клеммными заглушками 4 0,31 мм600 мм Prisma G шкаф для напольного монтажа EasyPact CVS100...160 с стационарный прямая передняя поворотная рукоятка горизонтальная ориентация 4P 1 прямое подключение с длинными клеммными заглушками 5 0,31 мм600 мм Prisma G шкаф для настенного монтажа EasyPact CVS100...160 с стационарный прямая передняя поворотная рукоятка горизонтальная ориентация 4P 1 прямое подключение с длинными клеммными заглушками 5 0,31 мм600 мм Prisma G шкаф для напольного монтажа EasyPact CVS250 с стационарный прямая передняя поворотная рукоятка горизонтальная ориентация 3P 1 прямое подключение с длинными клеммными заглушками 5 0,33 мм600 мм Prisma G шкаф для настенного монтажа EasyPact CVS250 с стационарный прямая передняя поворотная рукоятка горизонтальная ориентация 3P 1 прямое подключение с длинными клеммными заглушками 5 0,33 мм600 + 300 мм Prisma G напольный корпус + 2 канала EasyPact CVS250 с стационарный прямая передняя поворотная рукоятка горизонтальная ориентация 3P 1 прямое подключение с длинными клеммными заглушками 4 0,31 мм600 + 300 мм Prisma G настенный корпус + канал EasyPact CVS250 с стационарный прямая передняя поворотная рукоятка горизонтальная ориентация 3P 1 прямое подключение с длинными клеммными заглушками 4 0,31 мм600 мм Prisma G шкаф для напольного монтажа EasyPact CVS250 с стационарный прямая передняя поворотная рукоятка горизонтальная ориентация 3P 1 прямое подключение с длинными клеммными заглушками 5 0,31 мм600 мм Prisma G шкаф для настенного монтажа EasyPact CVS250 с стационарный прямая передняя поворотная рукоятка горизонтальная ориентация 3P 1 прямое подключение с длинными клеммными заглушками 5 0,31 мм600 мм Prisma G шкаф для напольного монтажа EasyPact CVS250 с стационарный прямая передняя поворотная рукоятка горизонтальная ориентация 4P 1 прямое подключение с длинными клеммными заглушками 5 0,33 мм600 мм Prisma G шкаф для настенного монтажа EasyPact CVS250 с стационарный прямая передняя поворотная рукоятка горизонтальная ориентация 4P 1 прямое подключение с длинными клеммными заглушками 5 0,33 мм600 + 300 мм Prisma G напольный корпус + 2 канала EasyPact CVS250 с стационарный прямая передняя поворотная рукоятка горизонтальная ориентация 4P 1 прямое подключение с длинными клеммными заглушками 4 0,31 мм600 + 300 мм Prisma G настенный корпус + канал EasyPact CVS250 с стационарный прямая передняя поворотная рукоятка горизонтальная ориентация 4P 1 прямое подключение с длинными клеммными заглушками 4 0,31 мм600 мм Prisma G шкаф для напольного монтажа EasyPact CVS250 с стационарный прямая передняя поворотная рукоятка горизонтальная ориентация 4P 1 прямое подключение с длинными клеммными заглушками 5 0,31 мм600 мм Prisma G шкаф для настенного монтажа EasyPact CVS250 с стационарный прямая передняя поворотная рукоятка горизонтальная ориентация 4P 1 прямое подключение с длинными клеммными заглушками 5 0,31 мм600 + 300 мм Prisma G напольный корпус + 2 канала Compact NSX100...160 с стационарный прямая передняя поворотная рукоятка горизонтальная ориентация 3P 1 прямое подключение с длинными клеммными заглушками 4 0,31 мм600 + 300 мм Prisma G настенный корпус + канал Compact NSX100...160 с стационарный прямая передняя поворотная рукоятка горизонтальная ориентация 3P 1 прямое подключение с длинными клеммными заглушками 4 0,31 мм600 мм Prisma G шкаф для напольного монтажа Compact NSX100...160 с стационарный прямая передняя поворотная рукоятка горизонтальная ориентация 3P 1 прямое подключение с длинными клеммными заглушками 5 0,33 мм600 мм Prisma G шкаф для настенного монтажа Compact NSX100...160 с стационарный прямая передняя поворотная рукоятка горизонтальная ориентация 3P 1 прямое подключение с длинными клеммными заглушками 5 0,33 мм600 мм Prisma G шкаф для напольного монтажа Compact NSX100...160 с стационарный прямая передняя поворотная рукоятка горизонтальная ориентация 3P 1 прямое подключение с длинными клеммными заглушками 5 0,31 мм600 мм Prisma G шкаф для настенного монтажа Compact NSX100...160 с стационарный прямая передняя поворотная рукоятка горизонтальная ориентация 3P 1 прямое подключение с длинными клеммными заглушками 5 0,31 мм850 мм Prisma G шкаф для напольного монтажа Compact NSX100...160 с стационарный прямая передняя поворотная рукоятка горизонтальная ориентация 3P 1 прямое подключение с длинными клеммными заглушками 4 0,31 мм600 + 300 мм Prisma G напольный корпус + 2 канала Compact NSX100...160 с стационарный прямая передняя поворотная рукоятка горизонтальная ориентация 4P 1 прямое подключение с длинными клеммными заглушками 4 0,31 мм600 + 300 мм Prisma G настенный корпус + канал Compact NSX100...160 с стационарный прямая передняя поворотная рукоятка горизонтальная ориентация 4P 1 прямое подключение с длинными клеммными заглушками 4 0,31 мм600 мм Prisma G шкаф для напольного монтажа Compact NSX100...160 с стационарный прямая передняя поворотная рукоятка горизонтальная ориентация 4P 1 прямое подключение с длинными клеммными заглушками 5 0,33 мм600 мм Prisma G шкаф для настенного монтажа Compact NSX100...160 с стационарный прямая передняя поворотная рукоятка горизонтальная ориентация 4P 1 прямое подключение с длинными клеммными заглушками 5 0,33 мм600 мм Prisma G шкаф для напольного монтажа Compact NSX100...160 с стационарный прямая передняя поворотная рукоятка горизонтальная ориентация 4P 1 прямое подключение с длинными клеммными заглушками 5 0,31 мм600 мм Prisma G шкаф для настенного монтажа Compact NSX100...160 с стационарный прямая передняя поворотная рукоятка горизонтальная ориентация 4P 1 прямое подключение с длинными клеммными заглушками 5 0,31 мм850 мм Prisma G шкаф для напольного монтажа Compact NSX100...160 с стационарный прямая передняя поворотная рукоятка горизонтальная ориентация 4P 1 прямое подключение с длинными клеммными заглушками 4 0,31 мм600 + 300 мм Prisma G напольный корпус + 2 канала Compact NSX250 с стационарный прямая передняя поворотная рукоятка горизонтальная ориентация 3P 1 прямое подключение с длинными клеммными заглушками 4 0,31 мм600 + 300 мм Prisma G настенный корпус + канал Compact NSX250 с стационарный прямая передняя поворотная рукоятка горизонтальная ориентация 3P 1 прямое подключение с длинными клеммными заглушками 4 0,31 мм600 мм Prisma G шкаф для напольного монтажа Compact NSX250 с стационарный прямая передняя поворотная рукоятка горизонтальная ориентация 3P 1 прямое подключение с длинными клеммными заглушками 5 0,33 мм600 мм Prisma G шкаф для настенного монтажа Compact NSX250 с стационарный прямая передняя поворотная рукоятка горизонтальная ориентация 3P 1 прямое подключение с длинными клеммными заглушками 5 0,33 мм600 мм Prisma G шкаф для напольного монтажа Compact NSX250 с стационарный прямая передняя поворотная рукоятка горизонтальная ориентация 3P 1 прямое подключение с длинными клеммными заглушками 5 0,31 мм600 мм Prisma G шкаф для настенного монтажа Compact NSX250 с стационарный прямая передняя поворотная рукоятка горизонтальная ориентация 3P 1 прямое подключение с длинными клеммными заглушками 5 0,31 мм850 мм Prisma G шкаф для напольного монтажа Compact NSX250 с стационарный прямая передняя поворотная рукоятка горизонтальная ориентация 3P 1 прямое подключение с длинными клеммными заглушками 4 0,31 мм600 + 300 мм Prisma G напольный корпус + 2 канала Compact NSX250 с стационарный прямая передняя поворотная рукоятка горизонтальная ориентация 4P 1 прямое подключение с длинными клеммными заглушками 4 0,31 мм600 + 300 мм Prisma G настенный корпус + канал Compact NSX250 с стационарный прямая передняя поворотная рукоятка горизонтальная ориентация 4P 1 прямое подключение с длинными клеммными заглушками 4 0,31 мм600 мм Prisma G шкаф для напольного монтажа Compact NSX250 с стационарный прямая передняя поворотная рукоятка горизонтальная ориентация 4P 1 прямое подключение с длинными клеммными заглушками 5 0,33 мм600 мм Prisma G шкаф для настенного монтажа Compact NSX250 с стационарный прямая передняя поворотная рукоятка горизонтальная ориентация 4P 1 прямое подключение с длинными клеммными заглушками 5 0,33 мм600 мм Prisma G шкаф для напольного монтажа Compact NSX250 с стационарный прямая передняя поворотная рукоятка горизонтальная ориентация 4P 1 прямое подключение с длинными клеммными заглушками 5 0,31 мм600 мм Prisma G шкаф для настенного монтажа Compact NSX250 с стационарный прямая передняя поворотная рукоятка горизонтальная ориентация 4P 1 прямое подключение с длинными клеммными заглушками 5 0,31 мм850 мм Prisma G шкаф для напольного монтажа Compact NSX250 с стационарный прямая передняя поворотная рукоятка горизонтальная ориентация 4P 1 прямое подключение с длинными клеммными заглушками 4 0,31 мм Тип упаковки 1 PCE Кол-во едениц в упаковке 1 Вес упаковки 1,1 кг Высота упаковки 1 3,5 см Ширина упаковки 1 18,5 см Длина упаковки 1 47 см Тип упаковки 2 S04 Количество штук в упаковке 2 16 Вес упаковки 2 18,65 кг Высота упаковки 2 30 см Ширина упаковки 2 40 см Длина упаковки 2 60 см Тип упаковки 3 P12 Количество штук в упаковке 3 32 Вес упаковки 3 35,8 кг Высота упаковки 3 80 см Ширина упаковки 3 80 см Длина упаковки 3 120 см Статус устойчивого продукта Грин Премиум продукция Регламент REACh Декларация REACh Не содержит особо опасных веществ согласно декларации REACh Да Директива EC RoHS Соответствует по умолчанию (продукт вне сферы действия ЕС RoHS) Декларация ЕС RoHS Не содержит токсичных тяжелых металлов Да Не содержит ртути Да Информация об исключениях по регламенту RoHS Да Регламент RoHS Китая Декларация RoHS Китая Декларация по умолчанию (продукт вне сферы действия RoHS Китая) Экологическая отчет
03032 | МОНТ.ПЛ.ГОР.СТ/ВТЫЧ.АПП-В NS250 С М-РЕД | 28.6 | Монтажная плата для ГОР. СТАЦ/ВТЫЧ. NSX250 С МОТ-РЕД | https://www.se.com/ru/ru/product/03032/ | files/03032-png.png | files/03032-pdf.pdf | /files/03032/03032.html | Монтажная плата для ГОР. СТАЦ/ВТЫЧ. NSX250 С МОТ-РЕД ТЕХНИЧЕСКИЕ ХАРАКТЕРИСТИКИ Серия Prisma Серия Prisma G Тип продукта Монтажная плата Категория - аксессуар/отдельная деталь Аксессуар для установки Совместимость серий продукта Prisma G Шкаф installation description Floor-standing enclosure - width 600 mmWall-mounted enclosure - width 600 mmFloor-standing enclosure + duct - width 600 + 300 mmWall-mounted enclosure + duct - width 600 + 300 mm Смонтированное устройство ComPact: fixed INS250 - control: lateral handle - vertical installationComPact: fixed INV250 - control: lateral handle - vertical installationComPact: fixed NSX100...160 without earth leakage protection - control: motor mechanism - horizontal installationComPact: plug-in NSX100...160 without earth leakage protection - control: toggle - horizontal installationComPact: fixed NSX250 without earth leakage protection - control: motor mechanism - horizontal installationComPact: plug-in NSX250 without earth leakage protection - control: toggle - horizontal installation Описание полюсов 1 x 3P: fixed NSX100...160 horizontal installation1 x 4P: fixed NSX100...160 horizontal installation1 x 3P: fixed NSX250 horizontal installation1 x 4P: fixed NSX250 horizontal installation1 x 3P: fixed INS250 vertical installation1 x 4P: fixed INS250 vertical installation1 x 3P: fixed INV250 vertical installation1 x 4P: fixed INV250 vertical installation1 x 3P: plug-in NSX100...160 horizontal installation1 x 4P: plug-in NSX100...160 horizontal installation1 x 3P: plug-in NSX250 horizontal installation1 x 4P: plug-in NSX250 horizontal installation Condition of using cable tie Need additional plate (2M high) when installation of device is in horizontalNeed additional plate (1M high) when installation of device is in vertical Количество вертикальных модулей (50 мм) 4 module(s): NSX100...160 without earth leakage protection , direct with long terminal shield in 600 + 300 mm Widefloor-standing enclosure + duct (cable coming from top or bottom of enclosure)4 module(s): NSX100...160 without earth leakage protection , direct with long terminal shield in 600 + 300 mm Widewall-mounted enclosure + duct (cable coming from top or bottom of enclosure)4 module(s): NSX250 without earth leakage protection , direct with long terminal shield in 600 + 300 mm Widefloor-standing enclosure + duct (cable coming from top or bottom of enclosure)4 module(s): NSX250 without earth leakage protection , direct with long terminal shield in 600 + 300 mm Widewall-mounted enclosure + duct (cable coming from top or bottom of enclosure)8 module(s): INS250, direct with long terminal shield in 600 mm Widefloor-standing enclosure (cable coming from top or bottom of enclosure)8 module(s): INS250, direct with long terminal shield in 600 mm Widewall-mounted enclosure (cable coming from top or bottom of enclosure)8 module(s): INV250, direct with long terminal shield in 600 mm Widefloor-standing enclosure (cable coming from top or bottom of enclosure)8 module(s): INV250, direct with long terminal shield in 600 mm Widewall-mounted enclosure (cable coming from top or bottom of enclosure) Стандарты МЭК 61439-2 Сертификаты ASEFA Защитное исполнение Электрофорезн. обработка и гор.-полимер. эпоксидно-полиэстр. порошковое покрытие Тип покрытия МатовыйПлавный Цвет White (RAL 9001) Ширина 600 мм Высота 150 мм Вес нетто 0,96 кг Functional unit 600 мм Prisma G шкаф для напольного монтажа Compact INS250 стационарный боковая рукоятка вертикальная ориентация 3P 1 прямое подключение с длинными клеммными заглушками 8 0,31 мм600 мм Prisma G шкаф для настенного монтажа Compact INS250 стационарный боковая рукоятка вертикальная ориентация 3P 1 прямое подключение с длинными клеммными заглушками 8 0,31 мм600 мм Prisma G шкаф для напольного монтажа Compact INS250 стационарный боковая рукоятка вертикальная ориентация 4P 1 прямое подключение с длинными клеммными заглушками 8 0,31 мм600 мм Prisma G шкаф для настенного монтажа Compact INS250 стационарный боковая рукоятка вертикальная ориентация 4P 1 прямое подключение с длинными клеммными заглушками 8 0,31 мм600 мм Prisma G шкаф для напольного монтажа Compact INV250 стационарный боковая рукоятка вертикальная ориентация 3P 1 прямое подключение с длинными клеммными заглушками 8 0,31 мм600 мм Prisma G шкаф для настенного монтажа Compact INV250 стационарный боковая рукоятка вертикальная ориентация 3P 1 прямое подключение с длинными клеммными заглушками 8 0,31 мм600 мм Prisma G шкаф для напольного монтажа Compact INV250 стационарный боковая рукоятка вертикальная ориентация 4P 1 прямое подключение с длинными клеммными заглушками 8 0,31 мм600 мм Prisma G шкаф для настенного монтажа Compact INV250 стационарный боковая рукоятка вертикальная ориентация 4P 1 прямое подключение с длинными клеммными заглушками 8 0,31 мм600 + 300 мм Prisma G напольный корпус + 2 канала Compact NSX100...160 отсуствует стационарный с моторизацией горизонтальная ориентация 3P 1 прямое подключение с длинными клеммными заглушками 4 0,31 мм600 + 300 мм Prisma G настенный корпус + канал Compact NSX100...160 отсуствует стационарный с моторизацией горизонтальная ориентация 3P 1 прямое подключение с длинными клеммными заглушками 4 0,31 мм600 + 300 мм Prisma G напольный корпус + 2 канала Compact NSX100...160 отсуствует втычной рычаг управления горизонтальная ориентация 3P 1 прямое подключение с длинными клеммными заглушками 4 0,31 мм600 + 300 мм Prisma G настенный корпус + канал Compact NSX100...160 отсуствует втычной рычаг управления горизонтальная ориентация 3P 1 прямое подключение с длинными клеммными заглушками 4 0,31 мм600 + 300 мм Prisma G напольный корпус + 2 канала Compact NSX100...160 отсуствует стационарный с моторизацией горизонтальная ориентация 4P 1 прямое подключение с длинными клеммными заглушками 4 0,31 мм600 + 300 мм Prisma G настенный корпус + канал Compact NSX100...160 отсуствует стационарный с моторизацией горизонтальная ориентация 4P 1 прямое подключение с длинными клеммными заглушками 4 0,31 мм600 + 300 мм Prisma G напольный корпус + 2 канала Compact NSX100...160 отсуствует втычной рычаг управления горизонтальная ориентация 4P 1 прямое подключение с длинными клеммными заглушками 4 0,31 мм600 + 300 мм Prisma G настенный корпус + канал Compact NSX100...160 отсуствует втычной рычаг управления горизонтальная ориентация 4P 1 прямое подключение с длинными клеммными заглушками 4 0,31 мм600 + 300 мм Prisma G напольный корпус + 2 канала Compact NSX250 отсуствует стационарный с моторизацией горизонтальная ориентация 3P 1 прямое подключение с длинными клеммными заглушками 4 0,31 мм600 + 300 мм Prisma G настенный корпус + канал Compact NSX250 отсуствует стационарный с моторизацией горизонтальная ориентация 3P 1 прямое подключение с длинными клеммными заглушками 4 0,31 мм600 + 300 мм Prisma G напольный корпус + 2 канала Compact NSX250 отсуствует втычной рычаг управления горизонтальная ориентация 3P 1 прямое подключение с длинными клеммными заглушками 4 0,31 мм600 + 300 мм Prisma G настенный корпус + канал Compact NSX250 отсуствует втычной рычаг управления горизонтальная ориентация 3P 1 прямое подключение с длинными клеммными заглушками 4 0,31 мм600 + 300 мм Prisma G напольный корпус + 2 канала Compact NSX250 отсуствует стационарный с моторизацией горизонтальная ориентация 4P 1 прямое подключение с длинными клеммными заглушками 4 0,31 мм600 + 300 мм Prisma G настенный корпус + канал Compact NSX250 отсуствует стационарный с моторизацией горизонтальная ориентация 4P 1 прямое подключение с длинными клеммными заглушками 4 0,31 мм600 + 300 мм Prisma G напольный корпус + 2 канала Compact NSX250 отсуствует втычной рычаг управления горизонтальная ориентация 4P 1 прямое подключение с длинными клеммными заглушками 4 0,31 мм600 + 300 мм Prisma G настенный корпус + канал Compact NSX250 отсуствует втычной рычаг управления горизонтальная ориентация 4P 1 прямое подключение с длинными клеммными заглушками 4 0,31 мм Тип упаковки 1 PCE Кол-во едениц в упаковке 1 Вес упаковки 1,016 кг Высота упаковки 1 3 см Ширина упаковки 1 18,5 см Длина упаковки 1 47 см Тип упаковки 2 S04 Количество штук в упаковке 2 20 Вес упаковки 2 20,32 кг Высота упаковки 2 30 см Ширина упаковки 2 40 см Длина упаковки 2 60 см Тип упаковки 3 P12 Количество штук в упаковке 3 40 Вес упаковки 3 40,64 кг Высота упаковки 3 80 см Ширина упаковки 3 80 см Длина упаковки 3 120 см Статус устойчивого продукта Грин Премиум продукция Регламент REACh Декларация REACh Не содержит особо опасных веществ согласно декларации REACh Да Директива EC RoHS Соответствует по умолчанию (продукт вне сферы действия ЕС RoHS) Декларация ЕС RoHS Не содержит токсичных тяжелых металлов Да Не содержит ртути Да Информация об исключениях по регламенту RoHS Да Регламент RoHS Китая Декларация RoHS Китая Декларация по умолчанию (продукт вне сферы действия RoHS Китая) Экологическая отчетнсть Экологический профиль продукта Наличие галогенов Продукт с пластиковыми деталями, не содержащий галогенов Гарантия Срок гарантии на данное оборудование составляет 18 месяцев со дня ввода его в эксплуатацию, что подтверждается соответствующим документом, но не более 24 месяцев с даты поставки
03033 | МОНТ.ПЛ.ГОР.СТАЦ.АПП-В NS250VIGI С Р.УПР | 22.75 | МОНТ.ПЛАТА ДЛЯ ГОР. СТАЦ. VIGI NSX250, CVS100-250 С РЫЧ.УПР | https://www.se.com/ru/ru/product/03033/ | files/03033-png.png | files/03033-pdf.pdf | /files/03033/03033.html | МОНТ.ПЛАТА ДЛЯ ГОР. СТАЦ. VIGI NSX250, CVS100-250 С РЫЧ.УПР ТЕХНИЧЕСКИЕ ХАРАКТЕРИСТИКИ Серия Prisma Серия Prisma G Тип продукта Монтажная плата Категория - аксессуар/отдельная деталь Аксессуар для установки Совместимость серий продукта Prisma G Шкаф installation description Floor-standing enclosure - width 850 mmFloor-standing enclosure + duct - width 600 + 300 mmWall-mounted enclosure + duct - width 600 + 300 mm Смонтированное устройство ComPact: fixed NSX100...250 and ammeter without earth leakage protection - control: toggle - horizontal installationEasyPact: fixed CVS100...160 with earth leakage protection - control: toggle - horizontal installationEasyPact: fixed CVS250 with earth leakage protection - control: toggle - horizontal installationComPact: fixed NSX100...160 with earth leakage protection - control: toggle - horizontal installationComPact: fixed NSX250 with earth leakage protection - control: toggle - horizontal installation Описание полюсов 1 x 3P: fixed CVS100...160 horizontal installation1 x 4P: fixed CVS100...160 horizontal installation1 x 3P: fixed CVS250 horizontal installation1 x 4P: fixed CVS250 horizontal installation1 x 3P: fixed NSX100...160 horizontal installation1 x 4P: fixed NSX100...160 horizontal installation1 x 3P: fixed NSX250 horizontal installation1 x 4P: fixed NSX250 horizontal installation1 x 3P: fixed NSX100...250 and ammeter horizontal installation1 x 4P: fixed NSX100...250 and ammeter horizontal installation Condition of using cable tie Need additional plate (2M high) when installation of device is in horizontal Количество вертикальных модулей (50 мм) 4 module(s): CVS100...160 with earth leakage protection , direct with long terminal shield in 600 + 300 mm Widefloor-standing enclosure + duct (cable coming from top or bottom of enclosure)4 module(s): CVS100...160 with earth leakage protection , direct with long terminal shield in 600 + 300 mm Widewall-mounted enclosure + duct (cable coming from top or bottom of enclosure)4 module(s): CVS250 with earth leakage protection , direct with long terminal shield in 600 + 300 mm Widefloor-standing enclosure + duct (cable coming from top or bottom of enclosure)4 module(s): CVS250 with earth leakage protection , direct with long terminal shield in 600 + 300 mm Widewall-mounted enclosure + duct (cable coming from top or bottom of enclosure)4 module(s): NSX100...160 with earth leakage protection , direct with long terminal shield in 600 + 300 mm Widefloor-standing enclosure + duct (cable coming from top or bottom of enclosure)4 module(s): NSX100...160 with earth leakage protection , direct with long terminal shield in 600 + 300 mm Widewall-mounted enclosure + duct (cable coming from top or bottom of enclosure)4 module(s): NSX100...160 with earth leakage protection , direct with long terminal shield in 850 mm Widefloor-standing enclosure (cable coming from top or bottom of enclosure)4 module(s): NSX250 with earth leakage protection , direct with long terminal shield in 600 + 300 mm Widefloor-standing enclosure + duct (cable coming from top or bottom of enclosure)4 module(s): NSX250 with earth leakage protection , direct with long terminal shield in 600 + 300 mm Widewall-mounted enclosure + duct (cable coming from top or bottom of enclosure)4 module(s): NSX250 with earth leakage protection , direct with long terminal shield in 850 mm Widefloor-standing enclosure (cable coming from top or bottom of enclosure)4 module(s): NSX100...250 and ammeter without earth leakage protection , direct with long terminal shield in 600 + 300 mm Widefloor-standing enclosure + duct (cable coming from top or bottom of enclosure)4 module(s): NSX100...250 and ammeter without earth leakage protection , direct with long terminal shield in 600 + 300 mm Widewall-mounted enclosure + duct (cable coming from top or bottom of enclosure)4 module(s): CVS100...160 with earth leakage protection , direct with long terminal shield in 850 mm Widefloor-standing enclosure (cable coming from top or bottom of enclosure)4 module(s): CVS250 with earth leakage protection , direct with long terminal shield in 850 mm Widefloor-standing enclosure (cable coming from top or bottom of enclosure) Стандарты МЭК 61439-2 Сертификаты ASEFA Защитное исполнение Электрофорезн. обработка и гор.-полимер. эпоксидно-полиэстр. порошковое покрытие Тип покрытия МатовыйПлавный Цвет White (RAL 9001) Ширина 600 мм Высота 150 мм Вес нетто 0,94 кг Functional unit 600 + 300 мм Prisma G напольный корпус + 2 канала Compact NSX100...250 и амперметр отсуствует стационарный рычаг управления горизонтальная ориентация 3P 1 прямое подключение с длинными клеммными заглушками 4 0,31 мм600 + 300 мм Prisma G настенный корпус + канал Compact NSX100...250 и амперметр отсуствует стационарный рычаг управления горизонтальная ориентация 3P 1 прямое подключение с длинными клеммными заглушками 4 0,31 мм600 + 300 мм Prisma G напольный корпус + 2 канала Compact NSX100...250 и амперметр отсуствует стационарный рычаг управления горизонтальная ориентация 4P 1 прямое подключение с длинными клеммными заглушками 4 0,31 мм600 + 300 мм Prisma G настенный корпус + канал Compact NSX100...250 и амперметр отсуствует стационарный рычаг управления горизонтальная ориентация 4P 1 прямое подключение с длинными клеммными заглушками 4 0,31 мм600 + 300 мм Prisma G напольный корпус + 2 канала EasyPact CVS100...160 с стационарный рычаг управления горизонтальная ориентация 3P 1 прямое подключение с длинными клеммными заглушками 4 0,31 мм600 + 300 мм Prisma G настенный корпус + канал EasyPact CVS100...160 с стационарный рычаг управления горизонтальная ориентация 3P 1 прямое подключение с длинными клеммными заглушками 4 0,31 мм850 мм Prisma G шкаф для напольного монтажа EasyPact CVS100...160 с стационарный рычаг управления горизонтальная ориентация 3P 1 прямое подключение с длинными клеммными заглушками 4 0,31 мм600 + 300 мм Prisma G напольный корпус + 2 канала EasyPact CVS100...160 с стационарный рычаг управления горизонтальная ориентация 4P 1 прямое подключение с длинными клеммными заглушками 4 0,31 мм600 + 300 мм Prisma G настенный корпус + канал EasyPact CVS100...160 с стационарный рычаг управления горизонтальная ориентация 4P 1 прямое подключение с длинными клеммными заглушками 4 0,31 мм850 мм Prisma G шкаф для напольного монтажа EasyPact CVS100...160 с стационарный рычаг управления горизонтальная ориентация 4P 1 прямое подключение с длинными клеммными заглушками 4 0,31 мм600 + 300 мм Prisma G напольный корпус + 2 канала EasyPact CVS250 с стационарный рычаг управления горизонтальная ориентация 3P 1 прямое подключение с длинными клеммными заглушками 4 0,31 мм600 + 300 мм Prisma G настенный корпус + канал EasyPact CVS250 с стационарный рычаг управления горизонтальная ориентация 3P 1 прямое подключение с длинными клеммными заглушками 4 0,31 мм850 мм Prisma G шкаф для напольного монтажа EasyPact CVS250 с стационарный рычаг управления горизонтальная ориентация 3P 1 прямое подключение с длинными клеммными заглушками 4 0,31 мм600 + 300 мм Prisma G напольный корпус + 2 канала EasyPact CVS250 с стационарный рычаг управления горизонтальная ориентация 4P 1 прямое подключение с длинными клеммными заглушками 4 0,31 мм600 + 300 мм Prisma G настенный корпус + канал EasyPact CVS250 с стационарный рычаг управления горизонтальная ориентация 4P 1 прямое подключение с длинными клеммными заглушками 4 0,31 мм850 мм Prisma G шкаф для напольного монтажа EasyPact CVS250 с стационарный рычаг управления горизонтальная ориентация 4P 1 прямое подключение с длинными клеммными заглушками 4 0,31 мм600 + 300 мм Prisma G напольный корпус + 2 канала Compact NSX100...160 с стационарный рычаг управления горизонтальная ориентация 3P 1 прямое подключение с длинными клеммными заглушками 4 0,31 мм600 + 300 мм Prisma G настенный корпус + канал Compact NSX100...160 с стационарный рычаг управления горизонтальная ориентация 3P 1 прямое подключение с длинными клеммными заглушками 4 0,31 мм850 мм Prisma G шкаф для напольного монтажа Compact NSX100...160 с стационарный рычаг управления горизонтальная ориентация 3P 1 прямое подключение с длинными клеммными заглушками 4 0,31 мм600 + 300 мм Prisma G напольный корпус + 2 канала Compact NSX100...160 с стационарный рычаг управления горизонтальная ориентация 4P 1 прямое подключение с длинными клеммными заглушками 4 0,31 мм600 + 300 мм Prisma G настенный корпус + канал Compact NSX100...160 с стационарный рычаг управления горизонтальная ориентация 4P 1 прямое подключение с длинными клеммными заглушками 4 0,31 мм850 мм Prisma G шкаф для напольного монтажа Compact NSX100...160 с стационарный рычаг управления горизонтальная ориентация 4P 1 прямое подключение с длинными клеммными заглушками 4 0,31 мм600 + 300 мм Prisma G напольный корпус + 2 канала Compact NSX250 с стационарный рычаг управления горизонтальная ориентация 3P 1 прямое подключение с длинными клеммными заглушками 4 0,31 мм600 + 300 мм Prisma G настенный корпус + канал Compact NSX250 с стационарный рычаг управления горизонтальная ориентация 3P 1 прямое подключение с длинными клеммными заглушками 4 0,31 мм850 мм Prisma G шкаф для напольного монтажа Compact NSX250 с стационарный рычаг управления горизонтальная ориентация 3P 1 прямое подключение с длинными клеммными заглушками 4 0,31 мм600 + 300 мм Prisma G напольный корпус + 2 канала Compact NSX250 с стационарный рычаг управления горизонтальная ориентация 4P 1 прямое подключение с длинными клеммными заглушками 4 0,31 мм600 + 300 мм Prisma G настенный корпус + канал Compact NSX250 с стационарный рычаг управления горизонтальная ориентация 4P 1 прямое подключение с длинными клеммными заглушками 4 0,31 мм850 мм Prisma G шкаф для напольного монтажа Compact NSX250 с стационарный рычаг управления горизонтальная ориентация 4P 1 прямое подключение с длинными клеммными заглушками 4 0,31 мм Тип упаковки 1 PCE Кол-во едениц в упаковке 1 Вес упаковки 940 г Высота упаковки 1 5,2 см Ширина упаковки 1 19 см Длина упаковки 1 47 см Тип упаковки 2 S04 Количество штук в упаковке 2 10 Вес упаковки 2 10,6 кг Высота упаковки 2 30 см Ширина упаковки 2 40 см Длина упаковки 2 60 см Тип упаковки 3 P12 Количество штук в упаковке 3 120 Вес упаковки 3 112,8 кг Высота упаковки 3 105 см Ширина упаковки 3 80 см Длина упаковки 3 120 см Статус устойчивого продукта Грин Премиум продукция Регламент REACh Декларация REACh Не содержит особо опасных веществ согласно декларации REACh Да Директива EC RoHS Соответствует по умолчанию (продукт вне сферы действия ЕС RoHS) Декларация ЕС RoHS Не содержит токсичных тяжелых металлов Да Не содержит ртути Да Информация об исключениях по регламенту RoHS Да Регламент RoHS Китая Декларация RoHS Китая Декларация по умолчанию (продукт вне сферы действия RoHS Китая) Экологическая отчетнсть Экологический профиль продукта Наличие галогенов Продукт с пластиковыми деталями, не содержащий галогенов Гарантия Срок гарантии на данное оборудование составляет 18 месяцев со дня ввода его в эксплуатацию, что подтверждается соответствующим документом, но не более 24 месяцев с даты поставки
03040 | МОНТ.ПЛ.ВЕРТ.СТ.АПП-В NS250 С РЫЧ.УПР | 26.65 | Монтажная плата для вертикальных стационарных NSX250 с рычагом управления | https://www.se.com/ru/ru/product/03040/ | files/03040-png.png | files/03040-pdf.pdf | /files/03040/03040.html | Монтажная плата для вертикальных стационарных NSX250 с рычагом управления ТЕХНИЧЕСКИЕ ХАРАКТЕРИСТИКИ Серия Prisma Серия Prisma G Тип продукта Монтажная плата Категория - аксессуар/отдельная деталь Аксессуар для установки Совместимость серий продукта Prisma G Шкаф installation description Floor-standing enclosure - width 600 mmWall-mounted enclosure - width 600 mm Смонтированное устройство EasyPact: fixed CVS100...160 without earth leakage protection - control: toggle - vertical installationEasyPact: fixed CVS250 without earth leakage protection - control: toggle - vertical installationComPact: fixed INS250 - control: direct front rotary handle - vertical installationComPact: fixed INV100 - control: direct front rotary handle - vertical installationComPact: fixed INV160 - control: direct front rotary handle - vertical installationComPact: fixed INV200 - control: direct front rotary handle - vertical installationComPact: fixed INV250 - control: direct front rotary handle - vertical installationComPact: fixed NSX100...160 without earth leakage protection - control: toggle - vertical installationComPact: fixed NSX250 without earth leakage protection - control: toggle - vertical installationEasyPact: fixed CVS100...160 with earth leakage protection - control: toggle - vertical installationEasyPact: fixed CVS250 with earth leakage protection - control: toggle - vertical installationComPact: fixed NSX100...160 with earth leakage protection - control: toggle - vertical installationComPact: fixed NSX250 with earth leakage protection - control: toggle - vertical installation Описание полюсов 1 x 3P: fixed INS250 vertical installation1 x 4P: fixed INS250 vertical installation1 x 3P: fixed INV250 vertical installation1 x 4P: fixed INV250 vertical installation4 x 3P: fixed CVS100...160 vertical installation3 x 4P: fixed CVS100...160 vertical installation4 x 3P: fixed CVS250 vertical installation3 x 4P: fixed CVS250 vertical installation1 x 3P: fixed INV100 vertical installation1 x 4P: fixed INV100 vertical installation1 x 3P: fixed INV160 vertical installation1 x 4P: fixed INV160 vertical installation1 x 3P: fixed INV200 vertical installation1 x 4P: fixed INV200 vertical installation4 x 3P: fixed NSX100...160 vertical installation3 x 4P: fixed NSX100...160 vertical installation4 x 3P: fixed NSX250 vertical installation3 x 4P: fixed NSX250 vertical installation Condition of using cable tie Need additional plate (1M high) when installation of device is in vertical Количество вертикальных модулей (50 мм) 8 module(s): INS250, direct with long terminal shield in 600 mm Widefloor-standing enclosure (cable coming from top or bottom of enclosure)8 module(s): INS250, direct with long terminal shield in 600 mm Widewall-mounted enclosure (cable coming from top or bottom of enclosure)8 module(s): INV250, direct with long terminal shield in 600 mm Widefloor-standing enclosure (cable coming from top or bottom of enclosure)8 module(s): INV250, direct with long terminal shield in 600 mm Widewall-mounted enclosure (cable coming from top or bottom of enclosure)9 module(s): CVS100...160 without earth leakage protection , direct with long terminal shield in 600 mm Widefloor-standing enclosure (cable coming from top or bottom of enclosure)9 module(s): CVS100...160 without earth leakage protection , direct with long terminal shield in 600 mm Widewall-mounted enclosure (cable coming from top or bottom of enclosure)11 module(s): CVS250 without earth leakage protection , direct with long terminal shield in 600 mm Widefloor-standing enclosure (cable coming from top or bottom of enclosure)11 module(s): CVS250 without earth leakage protection , direct with long terminal shield in 600 mm Widewall-mounted enclosure (cable coming from top or bottom of enclosure)8 module(s): INV100, direct with long terminal shield in 600 mm Widefloor-standing enclosure (cable coming from top or bottom of enclosure)8 module(s): INV100, direct with long terminal shield in 600 mm Widewall-mounted enclosure (cable coming from top or bottom of enclosure)8 module(s): INV160, direct with long terminal shield in 600 mm Widefloor-standing enclosure (cable coming from top or bottom of enclosure)8 module(s): INV160, direct with long terminal shield in 600 mm Widewall-mounted enclosure (cable coming from top or bottom of enclosure)8 module(s): INV200, direct with long terminal shield in 600 mm Widefloor-standing enclosure (cable coming from top or bottom of enclosure)8 module(s): INV200, direct with long terminal shield in 600 mm Widewall-mounted enclosure (cable coming from top or bottom of enclosure)9 module(s): NSX100...160 without earth leakage protection , direct with long terminal shield in 600 mm Widefloor-standing enclosure (cable coming from top or bottom of enclosure)9 module(s): NSX100...160 without earth leakage protection , direct with long terminal shield in 600 mm Widewall-mounted enclosure (cable coming from top or bottom of enclosure)11 module(s): NSX250 without earth leakage protection , direct with long terminal shield in 600 mm Widefloor-standing enclosure (cable coming from top or bottom of enclosure)11 module(s): NSX250 without earth leakage protection , direct with long terminal shield in 600 mm Widewall-mounted enclosure (cable coming from top or bottom of enclosure)10 module(s): CVS100...160 with earth leakage protection , direct with long terminal shield in 600 mm Widefloor-standing enclosure (cable coming from top or bottom of enclosure)10 module(s): CVS100...160 with earth leakage protection , direct with long terminal shield in 600 mm Widewall-mounted enclosure (cable coming from top or bottom of enclosure)13 module(s): CVS250 with earth leakage protection , direct with long terminal shield in 600 mm Widefloor-standing enclosure (cable coming from top or bottom of enclosure)13 module(s): CVS250 with earth leakage protection , direct with long terminal shield in 600 mm Widewall-mounted enclosure (cable coming from top or bottom of enclosure)10 module(s): NSX100...160 with earth leakage protection , direct with long terminal shield in 600 mm Widefloor-standing enclosure (cable coming from top or bottom of enclosure)10 module(s): NSX100...160 with earth leakage protection , direct with long terminal shield in 600 mm Widewall-mounted enclosure (cable coming from top or bottom of enclosure)13 module(s): NSX250 with earth leakage protection , direct with long terminal shield in 600 mm Widefloor-standing enclosure (cable coming from top or bottom of enclosure)13 module(s): NSX250 with earth leakage protection , direct with long terminal shield in 600 mm Widewall-mounted enclosure (cable coming from top or bottom of enclosure) Стандарты МЭК 61439-2 Сертификаты ASEFA Защитное исполнение Электрофорезн. обработка и гор.-полимер. эпоксидно-полиэстр. порошковое покрытие Тип покрытия МатовыйПлавный Цвет White (RAL 9001) Ширина 600 мм Высота 150 мм Вес нетто 0,915 кг Functional unit 600 мм Prisma G шкаф для напольного монтажа EasyPact CVS100...160 отсуствует стационарный рычаг управления вертикальная ориентация 3P 4 прямое подключение с длинными клеммными заглушками 9 0,36 мм600 мм Prisma G шкаф для настенного монтажа EasyPact CVS100...160 отсуствует стационарный рычаг управления вертикальная ориентация 3P 4 прямое подключение с длинными клеммными заглушками 9 0,36 мм600 мм Prisma G шкаф для напольного монтажа EasyPact CVS100...160 отсуствует стационарный рычаг управления вертикальная ориентация 4P 3 прямое подключение с длинными клеммными заглушками 9 0,36 мм600 мм Prisma G шкаф для настенного монтажа EasyPact CVS100...160 отсуствует стационарный рычаг управления вертикальная ориентация 4P 3 прямое подключение с длинными клеммными заглушками 9 0,36 мм600 мм Prisma G шкаф для напольного монтажа EasyPact CVS250 отсуствует стационарный рычаг управления вертикальная ориентация 3P 4 прямое подключение с длинными клеммными заглушками 11 0,31 мм600 мм Prisma G шкаф для настенного монтажа EasyPact CVS250 отсуствует стационарный рычаг управления вертикальная ориентация 3P 4 прямое подключение с длинными клеммными заглушками 11 0,31 мм600 мм Prisma G шкаф для напольного монтажа EasyPact CVS250 отсуствует стационарный рычаг управления вертикальная ориентация 4P 3 прямое подключение с длинными клеммными заглушками 11 0,31 мм600 мм Prisma G шкаф для настенного монтажа EasyPact CVS250 отсуствует стационарный рычаг управления вертикальная ориентация 4P 3 прямое подключение с длинными клеммными заглушками 11 0,31 мм600 мм Prisma G шкаф для напольного монтажа Compact INS250 стационарный прямая передняя поворотная рукоятка вертикальная ориентация 3P 1 прямое подключение с длинными клеммными заглушками 8 0,34 мм600 мм Prisma G шкаф для настенного монтажа Compact INS250 стационарный прямая передняя поворотная рукоятка вертикальная ориентация 3P 1 прямое подключение с длинными клеммными заглушками 8 0,34 мм600 мм Prisma G шкаф для напольного монтажа Compact INS250 стационарный прямая передняя поворотная рукоятка вертикальная ориентация 4P 1 прямое подключение с длинными клеммными заглушками 8 0,34 мм600 мм Prisma G шкаф для настенного монтажа Compact INS250 стационарный прямая передняя поворотная рукоятка вертикальная ориентация 4P 1 прямое подключение с длинными клеммными заглушками 8 0,34 мм600 мм Prisma G шкаф для напольного монтажа Compact INV100 стационарный прямая передняя поворотная рукоятка вертикальная ориентация 3P 1 прямое подключение с длинными клеммными заглушками 8 0,34 мм600 мм Prisma G шкаф для настенного монтажа Compact INV100 стационарный прямая передняя поворотная рукоятка вертикальная ориентация 3P 1 прямое подключение с длинными клеммными заглушками 8 0,34 мм600 мм Prisma G шкаф для напольного монтажа Compact INV100 стационарный прямая передняя поворотная рукоятка вертикальная ориентация 4P 1 прямое подключение с длинными клеммными заглушками 8 0,34 мм600 мм Prisma G шкаф для настенного монтажа Compact INV100 стационарный прямая передняя поворотная рукоятка вертикальная ориентация 4P 1 прямое подключение с длинными клеммными заглушками 8 0,34 мм600 мм Prisma G шкаф для напольного монтажа Compact INV160 стационарный прямая передняя поворотная рукоятка вертикальная ориентация 3P 1 прямое подключение с длинными клеммными заглушками 8 0,34 мм600 мм Prisma G шкаф для настенного монтажа Compact INV160 стационарный прямая передняя поворотная рукоятка вертикальная ориентация 3P 1 прямое подключение с длинными клеммными заглушками 8 0,34 мм600 мм Prisma G шкаф для напольного монтажа Compact INV160 стационарный прямая передняя поворотная рукоятка вертикальная ориентация 4P 1 прямое подключение с длинными клеммными заглушками 8 0,34 мм600 мм Prisma G шкаф для настенного монтажа Compact INV160 стационарный прямая передняя поворотная рукоятка вертикальная ориентация 4P 1 прямое подключение с длинными клеммными заглушками 8 0,34 мм600 мм Prisma G шкаф для напольного монтажа Compact INV200 стационарный прямая передняя поворотная рукоятка вертикальная ориентация 3P 1 прямое подключение с длинными клеммными заглушками 8 0,34 мм600 мм Prisma G шкаф для настенного монтажа Compact INV200 стационарный прямая передняя поворотная рукоятка вертикальная ориентация 3P 1 прямое подключение с длинными клеммными заглушками 8 0,34 мм600 мм Prisma G шкаф для напольного монтажа Compact INV200 стационарный прямая передняя поворотная рукоятка вертикальная ориентация 4P 1 прямое подключение с длинными клеммными заглушками 8 0,34 мм600 мм Prisma G шкаф для настенного монтажа Compact INV200 стационарный прямая передняя поворотная рукоятка вертикальная ориентация 4P 1 прямое подключение с длинными клеммными заглушками 8 0,34 мм600 мм Prisma G шкаф для напольного монтажа Compact INV250 стационарный прямая передняя поворотная рукоятка вертикальная ориентация 3P 1 прямое подключение с длинными клеммными заглушками 8 0,34 мм600 мм Prisma G шкаф для настенного монтажа Compact INV250 стационарный прямая передняя поворотная рукоятка вертикальная ориентация 3P 1 прямое подключение с длинными клеммными заглушками 8 0,34 мм600 мм Prisma G шкаф для напольного монтажа Compact INV250 стационарный прямая передняя поворотная рукоятка вертикальная ориентация 4P 1 прямое подключение с длинными клеммными заглушками 8 0,34 мм600 мм Prisma G шкаф для настенного монтажа Compact INV250 стационарный прямая передняя поворотная рукоятка вертикальная ориентация 4P 1 прямое подключение с длинными клеммными заглушками 8 0,34 мм600 мм Prisma G шкаф для напольного монтажа Compact NSX100...160 отсуствует стационарный рычаг управления вертикальная ориентация 3P 4 прямое подключение с длинными клеммными заглушками 9 0,36 мм600 мм Prisma G шкаф для настенного монтажа Compact NSX100...160 отсуствует стационарный рычаг управления вертикальная ориентация 3P 4 прямое подключение с длинными клеммными заглушками 9 0,36 мм600 мм Prisma G шкаф для напольного монтажа Compact NSX100...160 отсуствует стационарный рычаг управления вертикальная ориентация 4P 3 прямое подключение с длинными клеммными заглушками 9 0,36 мм600 мм Prisma G шкаф для настенного монтажа Compact NSX100...160 отсуствует стационарный рычаг управления вертикальная ориентация 4P 3 прямое подключение с длинными клеммными заглушками 9 0,36 мм600 мм Prisma G шкаф для напольного монтажа Compact NSX250 отсуствует стационарный рычаг управления вертикальная ориентация 3P 4 прямое подключение с длинными клеммными заглушками 11 0,31 мм600 мм Prisma G шкаф для настенного монтажа Compact NSX250 отсуствует стационарный рычаг управления вертикальная ориентация 3P 4 прямое подключение с длинными клеммными заглушками 11 0,31 мм600 мм Prisma G шкаф для напольного монтажа Compact NSX250 отсуствует стационарный рычаг управления вертикальная ориентация 4P 3 прямое подключение с длинными клеммными заглушками 11 0,31 мм600 мм Prisma G шкаф для настенного монтажа Compact NSX250 отсуствует стационарный рычаг управления вертикальная ориентация 4P 3 прямое подключение с длинными клеммными заглушками 11 0,31 мм600 мм Prisma G шкаф для напольного монтажа EasyPact CVS100...160 с стационарный рычаг управления вертикальная ориентация 3P 4 прямое подключение с длинными клеммными заглушками 10 0,36 мм600 мм Prisma G шкаф для настенного монтажа EasyPact CVS100...160 с стационарный рычаг управления вертикальная ориентация 3P 4 прямое подключение с длинными клеммными заглушками 10 0,36 мм600 мм Prisma G шкаф для напольного монтажа EasyPact CVS100...160 с стационарный рычаг управления вертикальная ориентация 4P 3 прямое подключение с длинными клеммными заглушками 10 0,36 мм600 мм Prisma G шкаф для настенного монтажа EasyPact CVS100...160 с стационарный рычаг управления вертикальная ориентация 4P 3 прямое подключение с длинными клеммными заглушками 10 0,36 мм600 мм Prisma G шкаф для напольного монтажа EasyPact CVS250 с стационарный рычаг управления вертикальная ориентация 3P 4 прямое подключение с длинными клеммными заглушками 13 0,31 мм600 мм Prisma G шкаф для настенного монтажа EasyPact CVS250 с стационарный рычаг управления вертикальная ориентация 3P 4 прямое подключение с длинными клеммными заглушками 13 0,31 мм600 мм Prisma G шкаф для напольного монтажа EasyPact CVS250 с стационарный рычаг управления вертикальная ориентация 4P 3 прямое подключение с длинными клеммными заглушками 13 0,31 мм600 мм Prisma G шкаф для настенного монтажа EasyPact CVS250 с стационарный рычаг управления вертикальная ориентация 4P 3 прямое подключение с длинными клеммными заглушками 13 0,31 мм600 мм Prisma G шкаф для напольного монтажа Compact NSX100...160 с стационарный рычаг управления вертикальная ориентация 3P 4 прямое подключение с длинными клеммными заглушками 10 0,36 мм600 мм Prisma G шкаф для настенного монтажа Compact NSX100...160 с стационарный рычаг управления вертикальная ориентация 3P 4 прямое подключение с длинными клеммными заглушками 10 0,36 мм600 мм Prisma G шкаф для напольного монтажа Compact NSX100...160 с стационарный рычаг управления вертикальная ориентация 4P 3 прямое подключение с длинными клеммными заглушками 10 0,36 мм600 мм Prisma G шкаф для настенного монтажа Compact NSX100...160 с стационарный рычаг управления вертикальная ориентация 4P 3 прямое подключение с длинными клеммными заглушками 10 0,36 мм600 мм Prisma G шкаф для напольного монтажа Compact NSX250 с стационарный рычаг управления вертикальная ориентация 3P 4 прямое подключение с длинными клеммными заглушками 13 0,31 мм600 мм Prisma G шкаф для настенного монтажа Compact NSX250 с стационарный рычаг управления вертикальная ориентация 3P 4 прямое подключение с длинными клеммными заглушками 13 0,31 мм600 мм Prisma G шкаф для напольного монтажа Compact NSX250 с стационарный рычаг управления вертикальная ориентация 4P 3 прямое подключение с длинными клеммными заглушками 13 0,31 мм600 мм Prisma G шкаф для настенного монтажа Compact NSX250 с стационарный рычаг управления вертикальная ориентация 4P 3 прямое подключение с длинными клеммными заглушками 13 0,31 мм Тип упаковки 1 PCE Кол-во едениц в упаковке 1 Вес упаковки 915 г Высота упаковки 1 5,3 см Ширина упаковки 1 15 см Длина упаковки 1 47 см Тип упаковки 2 S04 Количество штук в упаковке 2 10 Вес упаковки 2 10,6 кг Высота упаковки 2 30 см Ширина упаковки 2 40 см Длина упаковки 2 60 см Статус устойчивого продукта Грин Премиум продукция Регламент REACh Декларация REACh Не содержит особо опасных веществ согласно декларации REACh Да Директива EC RoHS Соответствует по умолчанию (продукт вне сферы действия ЕС RoHS) Декларация ЕС RoHS Не содержит токсичных тяжелых металлов Да Не содержит ртути Да Информация об исключениях по регламенту RoHS Да Регламент RoHS Китая Декларация RoHS Китая Декларация по умолчанию (продукт вне сферы действия RoHS Китая) Экологическая отчетнсть Экологический профиль продукта Наличие галогенов Продукт с пластиковыми деталями, не содержащий галогенов Гарантия Срок гарантии на данное оборудование составляет 18 месяцев со дня ввода его в эксплуатацию, что подтверждается соответствующим документом, но не более 24 месяцев с даты поставки
03041 | МОНТ.ПЛ.ВЕРТ.СТ.АПП-В NS250 С ПОВ.РУК | 28.6 | Монтажная плата для вертикальных стационарных NSX250 с поворотной рукояткой | https://www.se.com/ru/ru/product/03041/ | files/03041-png.png | files/03041-pdf.pdf | /files/03041/03041.html | Монтажная плата для вертикальных стационарных NSX250 с поворотной рукояткой ТЕХНИЧЕСКИЕ ХАРАКТЕРИСТИКИ Серия Prisma Серия Prisma G Тип продукта Монтажная плата Категория - аксессуар/отдельная деталь Аксессуар для установки Совместимость серий продукта Prisma G Шкаф installation description Floor-standing enclosure - width 600 mmWall-mounted enclosure - width 600 mm Смонтированное устройство EasyPact: fixed CVS100...160 without earth leakage protection - control: direct front rotary handle - vertical installationEasyPact: fixed CVS250 without earth leakage protection - control: direct front rotary handle - vertical installationComPact: fixed NSX100...160 without earth leakage protection - control: direct front rotary handle - vertical installationComPact: fixed NSX250 without earth leakage protection - control: direct front rotary handle - vertical installationEasyPact: fixed CVS100...160 with earth leakage protection - control: direct front rotary handle - vertical installationEasyPact: fixed CVS250 with earth leakage protection - control: direct front rotary handle - vertical installationComPact: fixed NSX100...160 with earth leakage protection - control: direct front rotary handle - vertical installationComPact: fixed NSX250 with earth leakage protection - control: direct front rotary handle - vertical installation Описание полюсов 4 x 3P: fixed CVS100...160 vertical installation3 x 4P: fixed CVS100...160 vertical installation4 x 3P: fixed CVS250 vertical installation3 x 4P: fixed CVS250 vertical installation4 x 3P: fixed NSX100...160 vertical installation3 x 4P: fixed NSX100...160 vertical installation4 x 3P: fixed NSX250 vertical installation3 x 4P: fixed NSX250 vertical installation Condition of using cable tie Need additional plate (1M high) when installation of device is in vertical Количество вертикальных модулей (50 мм) 9 module(s): CVS100...160 without earth leakage protection , direct with long terminal shield in 600 mm Widefloor-standing enclosure (cable coming from top or bottom of enclosure)9 module(s): CVS100...160 without earth leakage protection , direct with long terminal shield in 600 mm Widewall-mounted enclosure (cable coming from top or bottom of enclosure)11 module(s): CVS250 without earth leakage protection , direct with long terminal shield in 600 mm Widefloor-standing enclosure (cable coming from top or bottom of enclosure)11 module(s): CVS250 without earth leakage protection , direct with long terminal shield in 600 mm Widewall-mounted enclosure (cable coming from top or bottom of enclosure)9 module(s): NSX100...160 without earth leakage protection , direct with long terminal shield in 600 mm Widefloor-standing enclosure (cable coming from top or bottom of enclosure)9 module(s): NSX100...160 without earth leakage protection , direct with long terminal shield in 600 mm Widewall-mounted enclosure (cable coming from top or bottom of enclosure)11 module(s): NSX250 without earth leakage protection , direct with long terminal shield in 600 mm Widefloor-standing enclosure (cable coming from top or bottom of enclosure)11 module(s): NSX250 without earth leakage protection , direct with long terminal shield in 600 mm Widewall-mounted enclosure (cable coming from top or bottom of enclosure)10 module(s): CVS100...160 with earth leakage protection , direct with long terminal shield in 600 mm Widefloor-standing enclosure (cable coming from top or bottom of enclosure)10 module(s): CVS100...160 with earth leakage protection , direct with long terminal shield in 600 mm Widewall-mounted enclosure (cable coming from top or bottom of enclosure)13 module(s): CVS250 with earth leakage protection , direct with long terminal shield in 600 mm Widefloor-standing enclosure (cable coming from top or bottom of enclosure)13 module(s): CVS250 with earth leakage protection , direct with long terminal shield in 600 mm Widewall-mounted enclosure (cable coming from top or bottom of enclosure)10 module(s): NSX100...160 with earth leakage protection , direct with long terminal shield in 600 mm Widefloor-standing enclosure (cable coming from top or bottom of enclosure)10 module(s): NSX100...160 with earth leakage protection , direct with long terminal shield in 600 mm Widewall-mounted enclosure (cable coming from top or bottom of enclosure)13 module(s): NSX250 with earth leakage protection , direct with long terminal shield in 600 mm Widefloor-standing enclosure (cable coming from top or bottom of enclosure)13 module(s): NSX250 with earth leakage protection , direct with long terminal shield in 600 mm Widewall-mounted enclosure (cable coming from top or bottom of enclosure) Стандарты МЭК 61439-2 Сертификаты ASEFA Защитное исполнение Электрофорезн. обработка и гор.-полимер. эпоксидно-полиэстр. порошковое покрытие Тип покрытия МатовыйПлавный Цвет White (RAL 9001) Ширина 600 мм Высота 150 мм Вес нетто 0,84 кг Functional unit 600 мм Prisma G шкаф для напольного монтажа EasyPact CVS100...160 отсуствует стационарный прямая передняя поворотная рукоятка вертикальная ориентация 3P 4 прямое подключение с длинными клеммными заглушками 9 0,36 мм600 мм Prisma G шкаф для настенного монтажа EasyPact CVS100...160 отсуствует стационарный прямая передняя поворотная рукоятка вертикальная ориентация 3P 4 прямое подключение с длинными клеммными заглушками 9 0,36 мм600 мм Prisma G шкаф для напольного монтажа EasyPact CVS100...160 отсуствует стационарный прямая передняя поворотная рукоятка вертикальная ориентация 4P 3 прямое подключение с длинными клеммными заглушками 9 0,36 мм600 мм Prisma G шкаф для настенного монтажа EasyPact CVS100...160 отсуствует стационарный прямая передняя поворотная рукоятка вертикальная ориентация 4P 3 прямое подключение с длинными клеммными заглушками 9 0,36 мм600 мм Prisma G шкаф для напольного монтажа EasyPact CVS250 отсуствует стационарный прямая передняя поворотная рукоятка вертикальная ориентация 3P 4 прямое подключение с длинными клеммными заглушками 11 0,31 мм600 мм Prisma G шкаф для настенного монтажа EasyPact CVS250 отсуствует стационарный прямая передняя поворотная рукоятка вертикальная ориентация 3P 4 прямое подключение с длинными клеммными заглушками 11 0,31 мм600 мм Prisma G шкаф для напольного монтажа EasyPact CVS250 отсуствует стационарный прямая передняя поворотная рукоятка вертикальная ориентация 4P 3 прямое подключение с длинными клеммными заглушками 11 0,31 мм600 мм Prisma G шкаф для настенного монтажа EasyPact CVS250 отсуствует стационарный прямая передняя поворотная рукоятка вертикальная ориентация 4P 3 прямое подключение с длинными клеммными заглушками 11 0,31 мм600 мм Prisma G шкаф для напольного монтажа Compact NSX100...160 отсуствует стационарный прямая передняя поворотная рукоятка вертикальная ориентация 3P 4 прямое подключение с длинными клеммными заглушками 9 0,36 мм600 мм Prisma G шкаф для настенного монтажа Compact NSX100...160 отсуствует стационарный прямая передняя поворотная рукоятка вертикальная ориентация 3P 4 прямое подключение с длинными клеммными заглушками 9 0,36 мм600 мм Prisma G шкаф для напольного монтажа Compact NSX100...160 отсуствует стационарный прямая передняя поворотная рукоятка вертикальная ориентация 4P 3 прямое подключение с длинными клеммными заглушками 9 0,36 мм600 мм Prisma G шкаф для настенного монтажа Compact NSX100...160 отсуствует стационарный прямая передняя поворотная рукоятка вертикальная ориентация 4P 3 прямое подключение с длинными клеммными заглушками 9 0,36 мм600 мм Prisma G шкаф для напольного монтажа Compact NSX250 отсуствует стационарный прямая передняя поворотная рукоятка вертикальная ориентация 3P 4 прямое подключение с длинными клеммными заглушками 11 0,31 мм600 мм Prisma G шкаф для настенного монтажа Compact NSX250 отсуствует стационарный прямая передняя поворотная рукоятка вертикальная ориентация 3P 4 прямое подключение с длинными клеммными заглушками 11 0,31 мм600 мм Prisma G шкаф для напольного монтажа Compact NSX250 отсуствует стационарный прямая передняя поворотная рукоятка вертикальная ориентация 4P 3 прямое подключение с длинными клеммными заглушками 11 0,31 мм600 мм Prisma G шкаф для настенного монтажа Compact NSX250 отсуствует стационарный прямая передняя поворотная рукоятка вертикальная ориентация 4P 3 прямое подключение с длинными клеммными заглушками 11 0,31 мм600 мм Prisma G шкаф для напольного монтажа EasyPact CVS100...160 с стационарный прямая передняя поворотная рукоятка вертикальная ориентация 3P 4 прямое подключение с длинными клеммными заглушками 10 0,36 мм600 мм Prisma G шкаф для настенного монтажа EasyPact CVS100...160 с стационарный прямая передняя поворотная рукоятка вертикальная ориентация 3P 4 прямое подключение с длинными клеммными заглушками 10 0,36 мм600 мм Prisma G шкаф для напольного монтажа EasyPact CVS100...160 с стационарный прямая передняя поворотная рукоятка вертикальная ориентация 4P 3 прямое подключение с длинными клеммными заглушками 10 0,36 мм600 мм Prisma G шкаф для настенного монтажа EasyPact CVS100...160 с стационарный прямая передняя поворотная рукоятка вертикальная ориентация 4P 3 прямое подключение с длинными клеммными заглушками 10 0,36 мм600 мм Prisma G шкаф для напольного монтажа EasyPact CVS250 с стационарный прямая передняя поворотная рукоятка вертикальная ориентация 3P 4 прямое подключение с длинными клеммными заглушками 13 0,31 мм600 мм Prisma G шкаф для настенного монтажа EasyPact CVS250 с стационарный прямая передняя поворотная рукоятка вертикальная ориентация 3P 4 прямое подключение с длинными клеммными заглушками 13 0,31 мм600 мм Prisma G шкаф для напольного монтажа EasyPact CVS250 с стационарный прямая передняя поворотная рукоятка вертикальная ориентация 4P 3 прямое подключение с длинными клеммными заглушками 13 0,31 мм600 мм Prisma G шкаф для настенного монтажа EasyPact CVS250 с стационарный прямая передняя поворотная рукоятка вертикальная ориентация 4P 3 прямое подключение с длинными клеммными заглушками 13 0,31 мм600 мм Prisma G шкаф для напольного монтажа Compact NSX100...160 с стационарный прямая передняя поворотная рукоятка вертикальная ориентация 3P 4 прямое подключение с длинными клеммными заглушками 10 0,36 мм600 мм Prisma G шкаф для настенного монтажа Compact NSX100...160 с стационарный прямая передняя поворотная рукоятка вертикальная ориентация 3P 4 прямое подключение с длинными клеммными заглушками 10 0,36 мм600 мм Prisma G шкаф для напольного монтажа Compact NSX100...160 с стационарный прямая передняя поворотная рукоятка вертикальная ориентация 4P 3 прямое подключение с длинными клеммными заглушками 10 0,36 мм600 мм Prisma G шкаф для настенного монтажа Compact NSX100...160 с стационарный прямая передняя поворотная рукоятка вертикальная ориентация 4P 3 прямое подключение с длинными клеммными заглушками 10 0,36 мм600 мм Prisma G шкаф для напольного монтажа Compact NSX250 с стационарный прямая передняя поворотная рукоятка вертикальная ориентация 3P 4 прямое подключение с длинными клеммными заглушками 13 0,31 мм600 мм Prisma G шкаф для настенного монтажа Compact NSX250 с стационарный прямая передняя поворотная рукоятка вертикальная ориентация 3P 4 прямое подключение с длинными клеммными заглушками 13 0,31 мм600 мм Prisma G шкаф для напольного монтажа Compact NSX250 с стационарный прямая передняя поворотная рукоятка вертикальная ориентация 4P 3 прямое подключение с длинными клеммными заглушками 13 0,31 мм600 мм Prisma G шкаф для настенного монтажа Compact NSX250 с стационарный прямая передняя поворотная рукоятка вертикальная ориентация 4P 3 прямое подключение с длинными клеммными заглушками 13 0,31 мм Тип упаковки 1 PCE Кол-во едениц в упаковке 1 Вес упаковки 840 г Высота упаковки 1 3,8 см Ширина упаковки 1 15,2 см Длина упаковки 1 47 см Тип упаковки 2 S04 Количество штук в упаковке 2 14 Вес упаковки 2 12,56 кг Высота упаковки 2 30 см Ширина упаковки 2 40 см Длина упаковки 2 60 см Тип упаковки 3 P12 Количество штук в упаковке 3 56 Вес упаковки 3 50,24 кг Высота упаковки 3 80 см Ширина упаковки 3 80 см Длина упаковки 3 120 см Статус устойчивого продукта Грин Премиум продукция Регламент REACh Декларация REACh Не содержит особо опасных веществ согласно декларации REACh Да Директива EC RoHS Соответствует по умолчанию (продукт вне сферы действия ЕС RoHS) Декларация ЕС RoHS Не содержит токсичных тяжелых металлов Да Не содержит ртути Да Информация об исключениях по регламенту RoHS Да Регламент RoHS Китая Декларация RoHS Китая Декларация по умолчанию (продукт вне сферы действия RoHS Китая) Экологическая отчетнсть Экологический профиль продукта Наличие галогенов Продукт с пластиковыми деталями, не содержащий галогенов Гарантия Срок гарантии на данное оборудование составляет 18 месяцев со дня ввода его в эксплуатацию, что подтверждается соответствующим документом, но не более 24 месяцев с даты поставки
03043 | МОНТ.ПЛ.УСТР-В ВВОДА РЕЗ.NS250 С ПОВ.РУК | 38.35 | Монтажная плата для устройство ВВОДА РЕЗ. NSX-INS250 с поворотной рукояткой | https://www.se.com/ru/ru/product/03043/ | files/03043-png.png | files/03043-pdf.pdf | /files/03043/03043.html | Монтажная плата для устройство ВВОДА РЕЗ. NSX-INS250 с поворотной рукояткой ТЕХНИЧЕСКИЕ ХАРАКТЕРИСТИКИ Серия Prisma Серия Prisma G Тип продукта Монтажная плата Категория - аксессуар/отдельная деталь Аксессуар для установки Совместимость серий продукта Prisma G Шкаф installation description Шкаф для напольного монтажа - ширина 600 ммШкаф для настенного монтажа - ширина 600 мм Смонтированное устройство ComPact: fixed INS250 source changeover - control: direct front rotary handle - vertical installationComPact: fixed INS250 source changeover - control: mechanical interlock - vertical installationComPact: fixed INV250 source changeover - control: mechanical interlock - vertical installationSource changeover: fixed NSX100...250 source changeover - control: mechanical interlock - vertical installation Описание полюсов 1 x 3P: fixed INS250 source changeover vertical installation1 x 4P: fixed INS250 source changeover vertical installation1 x 3P: fixed INV250 source changeover vertical installation1 x 4P: fixed INV250 source changeover vertical installation1 x 3P: fixed NSX100...250 source changeover vertical installation1 x 4P: fixed NSX100...250 source changeover vertical installation Condition of using cable tie Need additional plate (1 вертикальная ориентация Количество вертикальных модулей (50 мм) 10 module(s): INS250 source changeover, front connection in 600 mm Widefloor-standing enclosure (cable coming from top or bottom of enclosure)10 module(s): INS250 source changeover, front connection in 600 mm Widewall-mounted enclosure (cable coming from top or bottom of enclosure)10 module(s): INV250 source changeover, front connection in 600 mm Widefloor-standing enclosure (cable coming from top or bottom of enclosure)10 module(s): INV250 source changeover, front connection in 600 mm Widewall-mounted enclosure (cable coming from top or bottom of enclosure)11 module(s): NSX100...250 source changeover, front connection in 600 mm Widefloor-standing enclosure (cable coming from top or bottom of enclosure)11 module(s): NSX100...250 source changeover, front connection in 600 mm Widewall-mounted enclosure (cable coming from top or bottom of enclosure) Стандарты МЭК 61439-2 Сертификаты ASEFA Защитное исполнение Электрофорезн. обработка и гор.-полимер. эпоксидно-полиэстр. порошковое покрытие Тип покрытия МатовыйПлавный Цвет White (RAL 9001) Ширина 600 мм Высота 200 мм Вес нетто 1,37 кг Functional unit 600 мм Prisma G шкаф для напольного монтажа Compact переключение источника INS250 стационарный прямая передняя поворотная рукоятка вертикальная ориентация 3P 1 переднее соединение 10 0,37 мм600 мм Prisma G шкаф для настенного монтажа Compact переключение источника INS250 стационарный прямая передняя поворотная рукоятка вертикальная ориентация 3P 1 переднее соединение 10 0,37 мм600 мм Prisma G шкаф для напольного монтажа Compact переключение источника INS250 стационарный прямая передняя поворотная рукоятка вертикальная ориентация 4P 1 переднее соединение 10 0,37 мм600 мм Prisma G шкаф для настенного монтажа Compact переключение источника INS250 стационарный прямая передняя поворотная рукоятка вертикальная ориентация 4P 1 переднее соединение 10 0,37 мм600 мм Prisma G шкаф для напольного монтажа Compact переключение источника INS250 стационарный взаимная механическая блокировка вертикальная ориентация 3P 1 переднее соединение 10 0,37 мм600 мм Prisma G шкаф для настенного монтажа Compact переключение источника INS250 стационарный взаимная механическая блокировка вертикальная ориентация 3P 1 переднее соединение 10 0,37 мм600 мм Prisma G шкаф для напольного монтажа Compact переключение источника INS250 стационарный взаимная механическая блокировка вертикальная ориентация 4P 1 переднее соединение 10 0,37 мм600 мм Prisma G шкаф для настенного монтажа Compact переключение источника INS250 стационарный взаимная механическая блокировка вертикальная ориентация 4P 1 переднее соединение 10 0,37 мм600 мм Prisma G шкаф для напольного монтажа Compact переключение источника INV250 стационарный взаимная механическая блокировка вертикальная ориентация 3P 1 переднее соединение 10 0,37 мм600 мм Prisma G шкаф для настенного монтажа Compact переключение источника INV250 стационарный взаимная механическая блокировка вертикальная ориентация 3P 1 переднее соединение 10 0,37 мм600 мм Prisma G шкаф для напольного монтажа Compact переключение источника INV250 стационарный взаимная механическая блокировка вертикальная ориентация 4P 1 переднее соединение 10 0,37 мм600 мм Prisma G шкаф для настенного монтажа Compact переключение источника INV250 стационарный взаимная механическая блокировка вертикальная ориентация 4P 1 переднее соединение 10 0,37 мм600 мм Prisma G шкаф для напольного монтажа переключение источника переключение источника NSX100...250 стационарный взаимная механическая блокировка вертикальная ориентация 3P 1 переднее соединение 11 0,37 мм600 мм Prisma G шкаф для настенного монтажа переключение источника переключение источника NSX100...250 стационарный взаимная механическая блокировка вертикальная ориентация 3P 1 переднее соединение 11 0,37 мм600 мм Prisma G шкаф для напольного монтажа переключение источника переключение источника NSX100...250 стационарный взаимная механическая блокировка вертикальная ориентация 4P 1 переднее соединение 11 0,37 мм Тип упаковки 1 PCE Кол-во едениц в упаковке 1 Вес упаковки 1,37 кг Высота упаковки 1 1 см Ширина упаковки 1 22,5 см Длина упаковки 1 47 см Тип упаковки 2 S04 Количество штук в упаковке 2 14 Вес упаковки 2 19,68 кг Высота упаковки 2 30 см Ширина упаковки 2 40 см Длина упаковки 2 60 см Статус устойчивого продукта Грин Премиум продукция Регламент REACh Декларация REACh Не содержит особо опасных веществ согласно декларации REACh Да Директива EC RoHS Соответствует по умолчанию (продукт вне сферы действия ЕС RoHS) Декларация ЕС RoHS Не содержит токсичных тяжелых металлов Да Не содержит ртути Да Информация об исключениях по регламенту RoHS Да Регламент RoHS Китая Декларация RoHS Китая Декларация по умолчанию (продукт вне сферы действия RoHS Китая) Экологическая отчетнсть Экологический профиль продукта Наличие галогенов Продукт с пластиковыми деталями, не содержащий галогенов Гарантия Срок гарантии на данное оборудование составляет 18 месяцев со дня ввода его в эксплуатацию, что подтверждается соответствующим документом, но не более 24 месяцев с даты поставки
03050 | МОНТ.ПЛ.ВЕРТ.СТ.АПП NS250 С Р.УП,Ш=250ММ | 24.7 | МОНТ.ПЛАТА ДЛЯ ВЕРТ. СТАЦ. NSX-INS250 С РЫЧ.УПР, Ш=250ММ | https://www.se.com/ru/ru/product/03050/ | files/03050-png.png | files/03050-pdf.pdf | /files/03050/03050.html | МОНТ.ПЛАТА ДЛЯ ВЕРТ. СТАЦ. NSX-INS250 С РЫЧ.УПР, Ш=250ММ ТЕХНИЧЕСКИЕ ХАРАКТЕРИСТИКИ Серия Prisma Серия Prisma G Тип продукта Монтажная плата Категория - аксессуар/отдельная деталь Аксессуар для установки Совместимость серий продукта Prisma Pack 250 ductPrisma G каналPrisma P cubicle installation description Floor-standing duct - width 300 mmWall-mounted duct - width 300 mmCubicle - width 400 mm depth 400 mmPack enclosure - width 300 mm Смонтированное устройство EasyPact: fixed CVS100...160 without earth leakage protection - control: toggle - vertical installationEasyPact: fixed CVS250 without earth leakage protection - control: toggle - vertical installationComPact: fixed INS250 - control: direct front rotary handle - vertical installationComPact: fixed INV100 - control: direct front rotary handle - vertical installationComPact: fixed INV160 - control: direct front rotary handle - vertical installationComPact: fixed INV200 - control: direct front rotary handle - vertical installationComPact: fixed INV250 - control: direct front rotary handle - vertical installationComPact: fixed NSX100...160 without earth leakage protection - control: toggle - vertical installationComPact: fixed NSX250 without earth leakage protection - control: toggle - vertical installationEasyPact: fixed CVS100...160 with earth leakage protection - control: toggle - vertical installationEasyPact: fixed CVS250 with earth leakage protection - control: toggle - vertical installationComPact: fixed NSX100...160 with earth leakage protection - control: toggle - vertical installationComPact: fixed NSX250 with earth leakage protection - control: toggle - vertical installationComPact: plug-in NSX100...160 without earth leakage protection - control: toggle - vertical installationComPact: plug-in NSX250 without earth leakage protection - control: toggle - vertical installationComPact: plug-in NSX100...160 with earth leakage protection - control: toggle - vertical installationComPact: plug-in NSX250 with earth leakage protection - control: toggle - vertical installation Описание полюсов 1 x 3P: fixed INS250 vertical installation1 x 4P: fixed INS250 vertical installation1 x 3P: fixed INV250 vertical installation1 x 4P: fixed INV250 vertical installation1 x 3P: fixed INV100 vertical installation1 x 4P: fixed INV100 vertical installation1 x 3P: fixed INV160 vertical installation1 x 4P: fixed INV160 vertical installation1 x 3P: fixed INV200 vertical installation1 x 4P: fixed INV200 vertical installation1 x 3P: fixed CVS100...160 vertical installation1 x 4P: fixed CVS100...160 vertical installation1 x 3P: fixed CVS250 vertical installation1 x 4P: fixed CVS250 vertical installation1 x 3P: fixed NSX100...160 vertical installation1 x 4P: fixed NSX100...160 vertical installation1 x 3P: plug-in NSX100...160 vertical installation1 x 4P: plug-in NSX100...160 vertical installation1 x 3P: fixed NSX250 vertical installation1 x 4P: fixed NSX250 vertical installation1 x 3P: plug-in NSX250 vertical installation1 x 4P: plug-in NSX250 vertical installation Condition of using cable tie Need additional plate (1M high) when installation of device is in vertical Количество вертикальных модулей (50 мм) 9 module(s): CVS100...160 without earth leakage protection , direct with long terminal shield in 300 mm Widefloor-standing duct (cable coming from top or bottom of enclosure)9 module(s): CVS100...160 without earth leakage protection , direct with long terminal shield in 300 mm Widewall-mounted duct (cable coming from top or bottom of enclosure)9 module(s): CVS100...160 without earth leakage protection , direct with long terminal shield in 300 mm WidePack enclosure (cable coming from top or bottom of enclosure)9 module(s): CVS250 without earth leakage protection , direct with long terminal shield in 300 mm Widefloor-standing duct (cable coming from top or bottom of enclosure)9 module(s): CVS250 without earth leakage protection , direct with long terminal shield in 300 mm Widewall-mounted duct (cable coming from top or bottom of enclosure)9 module(s): CVS250 without earth leakage protection , direct with long terminal shield in 300 mm WidePack enclosure (cable coming from top or bottom of enclosure)9 module(s): INS250, direct with long terminal shield in 300 mm Widefloor-standing duct (cable coming from top or bottom of enclosure)9 module(s): INS250, direct with long terminal shield in 300 mm Widewall-mounted duct (cable coming from top or bottom of enclosure)9 module(s): INV100, direct with long terminal shield in 300 mm Widefloor-standing duct (cable coming from top or bottom of enclosure)9 module(s): INV100, direct with long terminal shield in 300 mm Widewall-mounted duct (cable coming from top or bottom of enclosure)9 module(s): INV160, direct with long terminal shield in 300 mm Widefloor-standing duct (cable coming from top or bottom of enclosure)9 module(s): INV160, direct with long terminal shield in 300 mm Widewall-mounted duct (cable coming from top or bottom of enclosure)9 module(s): INV200, direct with long terminal shield in 300 mm Widefloor-standing duct (cable coming from top or bottom of enclosure)9 module(s): INV200, direct with long terminal shield in 300 mm Widewall-mounted duct (cable coming from top or bottom of enclosure)9 module(s): INV250, direct with long terminal shield in 300 mm Widefloor-standing duct (cable coming from top or bottom of enclosure)9 module(s): INV250, direct with long terminal shield in 300 mm Widewall-mounted duct (cable coming from top or bottom of enclosure)9 module(s): NSX100...160 without earth leakage protection , direct with long terminal shield in 300 mm Widefloor-standing duct (cable coming from top or bottom of enclosure)9 module(s): NSX100...160 without earth leakage protection , direct with long terminal shield in 300 mm Widewall-mounted duct (cable coming from top or bottom of enclosure)9 module(s): NSX100...160 without earth leakage protection , front connection in 400 mm Widecubicle9 module(s): NSX100...160 without earth leakage protection , direct with long terminal shield in 300 mm WidePack enclosure (cable coming from top or bottom of enclosure)9 module(s): NSX250 without earth leakage protection , direct with long terminal shield in 300 mm Widefloor-standing duct (cable coming from top or bottom of enclosure)9 module(s): NSX250 without earth leakage protection , direct with long terminal shield in 300 mm Widewall-mounted duct (cable coming from top or bottom of enclosure)9 module(s): NSX250 without earth leakage protection , front connection in 400 mm Widecubicle9 module(s): NSX250 without earth leakage protection , direct with long terminal shield in 300 mm WidePack enclosure (cable coming from top or bottom of enclosure)13 module(s): CVS100...160 with earth leakage protection , direct with long terminal shield in 300 mm Widefloor-standing duct (cable coming from top or bottom of enclosure)13 module(s): CVS100...160 with earth leakage protection , direct with long terminal shield in 300 mm Widewall-mounted duct (cable coming from top or bottom of enclosure)13 module(s): CVS250 with earth leakage protection , direct with long terminal shield in 300 mm Widefloor-standing duct (cable coming from top or bottom of enclosure)13 module(s): CVS250 with earth leakage protection , direct with long terminal shield in 300 mm Widewall-mounted duct (cable coming from top or bottom of enclosure)13 module(s): NSX100...160 with earth leakage protection , direct with long terminal shield in 300 mm Widefloor-standing duct (cable coming from top or bottom of enclosure)13 module(s): NSX100...160 with earth leakage protection , direct with long terminal shield in 300 mm Widewall-mounted duct (cable coming from top or bottom of enclosure)11 module(s): NSX100...160 with earth leakage protection , front connection in 400 mm Widecubicle13 module(s): NSX100...160 with earth leakage protection , direct with long terminal shield in 300 mm WidePack enclosure (cable coming from top or bottom of enclosure)13 module(s): NSX250 with earth leakage protection , direct with long terminal shield in 300 mm Widefloor-standing duct (cable coming from top or bottom of enclosure)13 module(s): NSX250 with earth leakage protection , direct with long terminal shield in 300 mm Widewall-mounted duct (cable coming from top or bottom of enclosure)11 module(s): NSX250 with earth leakage protection , front connection in 400 mm Widecubicle13 module(s): NSX250 with earth leakage protection , direct with long terminal shield in 300 mm WidePack enclosure (cable coming from top or bottom of enclosure) Стандарты МЭК 61439-2 Сертификаты ASEFA Защитное исполнение Электрофорезн. обработка и гор.-полимер. эпоксидно-полиэстр. порошковое покрытие Тип покрытия МатовыйПлавный Цвет White (RAL 9001) Ширина 300 мм Высота 250 мм Вес нетто 0,54 кг Functional unit 300 mm Prisma G канал для напольного монтажа EasyPact CVS100...160 отсуствует стационарный рычаг управления вертикальная ориентация 3P 1 прямое подключение с длинными клеммными заглушками 9 178 мм300 mm Prisma G канал для настенного монтажа EasyPact CVS100...160 отсуствует стационарный рычаг управления вертикальная ориентация 3P 1 прямое подключение с длинными клеммными заглушками 9 178 мм300 mm Prisma G канал для напольного монтажа EasyPact CVS100...160 отсуствует стационарный рычаг управления вертикальная ориентация 4P 1 прямое подключение с длинными клеммными заглушками 9 178 мм300 mm Prisma G канал для настенного монтажа EasyPact CVS100...160 отсуствует стационарный рычаг управления вертикальная ориентация 4P 1 прямое подключение с длинными клеммными заглушками 9 178 мм300 mm Prisma Pack 250 Pack enclosure EasyPact CVS100...160 without fixed toggle vertical 3P 1 direct with long terminal shield 9 178 mm300 mm Prisma Pack 250 Pack enclosure EasyPact CVS100...160 without fixed toggle vertical 4P 1 direct with long terminal shield 9 178 mm300 mm Prisma G канал для напольного монтажа EasyPact CVS250 отсуствует стационарный рычаг управления вертикальная ориентация 3P 1 прямое подключение с длинными клеммными заглушками 9 178 мм300 mm Prisma G канал для настенного монтажа EasyPact CVS250 отсуствует стационарный рычаг управления вертикальная ориентация 3P 1 прямое подключение с длинными клеммными заглушками 9 178 мм300 mm Prisma G канал для напольного монтажа EasyPact CVS250 отсуствует стационарный рычаг управления вертикальная ориентация 4P 1 прямое подключение с длинными клеммными заглушками 9 178 мм300 mm Prisma G канал для настенного монтажа EasyPact CVS250 отсуствует стационарный рычаг управления вертикальная ориентация 4P 1 прямое подключение с длинными клеммными заглушками 9 178 мм300 mm Prisma Pack 250 Pack enclosure EasyPact CVS250 without fixed toggle vertical 3P 1 direct with long terminal shield 9 178 mm300 mm Prisma Pack 250 Pack enclosure EasyPact CVS250 without fixed toggle vertical 4P 1 direct with long terminal shield 9 178 mm300 mm Prisma G канал для напольного монтажа Compact INS250 стационарный прямая передняя поворотная рукоятка вертикальная ориентация 3P 1 прямое подключение с длинными клеммными заглушками 9 203 мм300 mm Prisma G канал для настенного монтажа Compact INS250 стационарный прямая передняя поворотная рукоятка вертикальная ориентация 3P 1 прямое подключение с длинными клеммными заглушками 9 203 мм300 mm Prisma G канал для напольного монтажа Compact INS250 стационарный прямая передняя поворотная рукоятка вертикальная ориентация 4P 1 прямое подключение с длинными клеммными заглушками 9 203 мм300 mm Prisma G канал для настенного монтажа Compact INS250 стационарный прямая передняя поворотная рукоятка вертикальная ориентация 4P 1 прямое подключение с длинными клеммными заглушками 9 203 мм300 mm Prisma G канал для напольного монтажа Compact INV100 стационарный прямая передняя поворотная рукоятка вертикальная ориентация 3P 1 прямое подключение с длинными клеммными заглушками 9 203 мм300 mm Prisma G канал для настенного монтажа Compact INV100 стационарный прямая передняя поворотная рукоятка вертикальная ориентация 3P 1 прямое подключение с длинными клеммными заглушками 9 203 мм300 mm Prisma G канал для напольного монтажа Compact INV100 стационарный прямая передняя поворотная рукоятка вертикальная ориентация 4P 1 прямое подключение с длинными клеммными заглушками 9 203 мм300 mm Prisma G канал для настенного монтажа Compact INV100 стационарный прямая передняя поворотная рукоятка вертикальная ориентация 4P 1 прямое подключение с длинными клеммными заглушками 9 203 мм300 mm Prisma G канал для напольного монтажа Compact INV160 стационарный прямая передняя поворотная рукоятка вертикальная ориентация 3P 1 прямое подключение с длинными клеммными заглушками 9 203 мм300 mm Prisma G канал для настенного монтажа Compact INV160 стационарный прямая передняя поворотная рукоятка вертикальная ориентация 3P 1 прямое подключение с длинными клеммными заглушками 9 203 мм300 mm Prisma G канал для напольного монтажа Compact INV160 стационарный прямая передняя поворотная рукоятка вертикальная ориентация 4P 1 прямое подключение с длинными клеммными заглушками 9 203 мм300 mm Prisma G канал для настенного монтажа Compact INV160 стационарный прямая передняя поворотная рукоятка вертикальная ориентация 4P 1 прямое подключение с длинными клеммными заглушками 9 203 мм300 mm Prisma G канал для напольного монтажа Compact INV200 стационарный прямая передняя поворотная рукоятка вертикальная ориентация 3P 1 прямое подключение с длинными клеммными заглушками 9 203 мм300 mm Prisma G канал для настенного монтажа Compact INV200 стационарный прямая передняя поворотная рукоятка вертикальная ориентация 3P 1 прямое подключение с длинными клеммными заглушками 9 203 мм300 mm Prisma G канал для напольного монтажа Compact INV200 стационарный прямая передняя поворотная рукоятка вертикальная ориентация 4P 1 прямое подключение с длинными клеммными заглушками 9 203 мм300 mm Prisma G канал для настенного монтажа Compact INV200 стационарный прямая передняя поворотная рукоятка вертикальная ориентация 4P 1 прямое подключение с длинными клеммными заглушками 9 203 мм300 mm Prisma G канал для напольного монтажа Compact INV250 стационарный прямая передняя поворотная рукоятка вертикальная ориентация 3P 1 прямое подключение с длинными клеммными заглушками 9 203 мм300 mm Prisma G канал для настенного монтажа Compact INV250 стационарный прямая передняя поворотная рукоятка вертикальная ориентация 3P 1 прямое подключение с длинными клеммными заглушками 9 203 мм300 mm Prisma G канал для напольного монтажа Compact INV250 стационарный прямая передняя поворотная рукоятка вертикальная ориентация 4P 1 прямое подключение с длинными клеммными заглушками 9 203 мм300 mm Prisma G канал для настенного монтажа Compact INV250 стационарный прямая передняя поворотная рукоятка вертикальная ориентация 4P 1 прямое подключение с длинными клеммными заглушками 9 203 мм300 mm Prisma G канал для напольного монтажа Compact NSX100...160 отсуствует стационарный рычаг управления вертикальная ориентация 3P 1 прямое подключение с длинными клеммными заглушками 9 178 мм300 mm Prisma G канал для настенного монтажа Compact NSX100...160 отсуствует стационарный рычаг управления вертикальная ориентация 3P 1 прямое подключение с длинными клеммными заглушками 9 178 мм300 mm Prisma G канал для напольного монтажа Compact NSX100...160 отсуствует стационарный рычаг управления вертикальная ориентация 4P 1 прямое подключение с длинными клеммными заглушками 9 178 мм300 mm Prisma G канал для настенного монтажа Compact NSX100...160 отсуствует стационарный рычаг управления вертикальная ориентация 4P 1 прямое подключение с длинными клеммными заглушками 9 178 мм400 mm 400 мм Prisma P ячейка Compact NSX100...160 отсуствует стационарный рычаг управления вертикальная ориентация 3P 1 переднее соединение 9 178 мм400 mm 400 мм Prisma P ячейка Compact NSX100...160 отсуствует стационарный рычаг управления вертикальная ориентация 4P 1 переднее соединение 9 178 мм400 mm 400 мм Prisma P ячейка Compact NSX100...160 отсуствует втычной рычаг управления вертикальная ориентация 3P 1 переднее соединение 9 178 мм400 mm 400 мм Prisma P ячейка Compact NSX100...160 отсуствует втычной рычаг управления вертикальная ориентация 4P 1 переднее соединение 9 178 мм300 mm Prisma Pack 250 Pack enclosure ComPact NSX100...160 without fixed toggle vertical 3P 1 direct with long terminal shield 9 178 mm300 mm Prisma Pack 250 Pack enclosure ComPact NSX100...160 without fixed toggle vertical 4P 1 direct with long terminal shield 9 178 mm300 mm Prisma G канал для напольного монтажа Compact NSX250 отсуствует стационарный рычаг управления вертикальная ориентация 3P 1 прямое подключение с длинными клеммными заглушками 9 178 мм300 mm Prisma G канал для настенного монтажа Compact NSX250 отсуствует стационарный рычаг управления вертикальная ориентация 3P 1 прямое подключение с длинными клеммными заглушками 9 178 мм300 mm Prisma G канал для напольного монтажа Compact NSX250 отсуствует стационарный рычаг управления вертикальная ориентация 4P 1 прямое подключение с длинными клеммными заглушками 9 178 мм300 mm Prisma G канал для настенного монтажа Compact NSX250 отсуствует стационарный рычаг управления вертикальная ориентация 4P 1 прямое подключение с длинными клеммными заглушками 9 178 мм400 mm 400 мм Prisma P ячейка Compact NSX250 отсуствует стационарный рычаг управления вертикальная ориентация 3P 1 переднее соединение 9 178 мм400 mm 400 мм Prisma P ячейка Compact NSX250 отсуствует стационарный рычаг управления вертикальная ориентация 4P 1 переднее соединение 9 178 мм400 mm 400 мм Prisma P ячейка Compact NSX250 отсуствует втычной рычаг управления вертикальная ориентация 3P 1 переднее соединение 9 178 мм400 mm 400 мм Prisma P ячейка Compact NSX250 отсуствует втычной рычаг управления вертикальная ориентация 4P 1 переднее соединение 9 178 мм300 mm Prisma Pack 250 Pack enclosure ComPact NSX250 without fixed toggle vertical 3P 1 direct with long terminal shield 9 178 mm300 mm Prisma Pack 250 Pack enclosure ComPact NSX250 without fixed toggle vertical 4P 1 direct with long terminal shield 9 178 mm300 mm Prisma G канал для напольного монтажа EasyPact CVS100...160 с стационарный рычаг управления вертикальная ориентация 3P 1 прямое подключение с длинными клеммными заглушками 13 278 мм300 mm Prisma G канал для настенного монтажа EasyPact CVS100...160 с стационарный рычаг управления вертикальная ориентация 3P 1 прямое подключение с длинными клеммными заглушками 13 278 мм300 mm Prisma G канал для напольного монтажа EasyPact CVS100...160 с стационарный рычаг управления вертикальная ориентация 4P 1 прямое подключение с длинными клеммными заглушками 13 278 мм300 mm Prisma G канал для настенного монтажа EasyPact CVS100...160 с стационарный рычаг управления вертикальная ориентация 4P 1 прямое подключение с длинными клеммными заглушками 13 278 мм300 mm Prisma G канал для напольного монтажа EasyPact CVS250 с стационарный рычаг управления вертикальная ориентация 3P 1 прямое подключение с длинными клеммными заглушками 13 278 мм300 mm Prisma G канал для настенного монтажа EasyPact CVS250 с стационарный рычаг управления вертикальная ориентация 3P 1 прямое подключение с длинными клеммными заглушками 13 278 мм300 mm Prisma G канал для напольного монтажа EasyPact CVS250 с стационарный рычаг управления вертикальная ориентация 4P 1 прямое подключение с длинными клеммными заглушками 13 278 мм300 mm Prisma G канал для настенного монтажа EasyPact CVS250 с стационарный рычаг управления вертикальная ориентация 4P 1 прямое подключение с длинными клеммными заглушками 13 278 мм300 mm Prisma G канал для напольного монтажа Compact NSX100...160 с стационарный рычаг управления вертикальная ориентация 3P 1 прямое подключение с длинными клеммными заглушками 13 278 мм300 mm Prisma G канал для настенного монтажа Compact NSX100...160 с стационарный рычаг управления вертикальная ориентация 3P 1 прямое подключение с длинными клеммными заглушками 13 278 мм300 mm Prisma G канал для напольного монтажа Compact NSX100...160 с стационарный рычаг управления вертикальная ориентация 4P 1 прямое подключение с длинными клеммными заглушками 13 278 мм300 mm Prisma G канал для настенного монтажа Compact NSX100...160 с стационарный рычаг управления вертикальная ориентация 4P 1 прямое подключение с длинными клеммными заглушками 13 278 мм400 mm 400 мм Prisma P ячейка Compact NSX100...160 с стационарный рычаг управления вертикальная ориентация 3P 1 переднее соединение 11 278 мм400 mm 400 мм Prisma P ячейка Compact NSX100...160 с стационарный рычаг управления вертикальная ориентация 4P 1 переднее соединение 11 278 мм400 mm 400 мм Prisma P ячейка Compact NSX100...160 с втычной рычаг управления вертикальная ориентация 3P 1 переднее соединение 11 278 мм400 mm 400 мм Prisma P ячейка Compact NSX100...160 с втычной рычаг управления вертикальная ориентация 4P 1 переднее соединение 11 278 мм300 mm Prisma Pack 250 Pack enclosure ComPact NSX100...160 with fixed toggle vertical 3P 1 direct with long terminal shield 13 278 mm300 mm Prisma Pack 250 Pack enclosure ComPact NSX100...160 with fixed toggle vertical 4P 1 direct with long terminal shield 13 278 mm300 mm Prisma G канал для напольного монтажа Compact NSX250 с стационарный рычаг управления вертикальная ориентация 3P 1 прямое подключение с длинными клеммными заглушками 13 278 мм300 mm Prisma G канал для настенного монтажа Compact NSX250 с стационарный рычаг управления вертикальная ориентация 3P 1 прямое подключение с длинными клеммными заглушками 13 278 мм300 mm Prisma G канал для напольного монтажа Compact NSX250 с стационарный рычаг управления вертикальная ориентация 4P 1 прямое подключение с длинными клеммными заглушками 13 278 мм300 mm Prisma G канал для настенного монтажа Compact NSX250 с стационарный рычаг управления вертикальная ориентация 4P 1 прямое подключение с длинными клеммными заглушками 13 278 мм400 mm 400 мм Prisma P ячейка Compact NSX250 с стационарный рычаг управления вертикальная ориентация 3P 1 переднее соединение 11 278 мм400 mm 400 мм Prisma P ячейка Compact NSX250 с стационарный рычаг управления вертикальная ориентация 4P 1 переднее соединение 11 278 мм400 mm 400 мм Prisma P ячейка Compact NSX250 с втычной рычаг управления вертикальная ориентация 3P 1 переднее соединение 11 278 мм400 mm 400 мм Prisma P ячейка Compact NSX250 с втычной рычаг управления вертикальная ориентация 4P 1 переднее соединение 11 278 мм300 mm Prisma Pack 250 Pack enclosure ComPact NSX250 with fixed toggle vertical 3P 1 direct with long terminal shield 13 278 mm300 mm Prisma Pack 250 Pack enclosure ComPact NSX250 with fixed toggle vertical 4P 1 direct with long terminal shield 13 278 mm Вес упаковки 0,540 кг Высота упаковки 1 0,520 дм³ Ширина упаковки 1 1,400 дм³ Длина упаковки 1 2,200 дм³ Статус устойчивого продукта Грин Премиум продукция Регламент REACh Декларация REACh Не содержит особо опасных веществ согласно декларации REACh Да Директива EC RoHS Соответствует по умолчанию (продукт вне сферы действия ЕС RoHS) Декларация ЕС RoHS Не содержит токсичных тяжелых металлов Да Не содержит ртути Да Информация об исключениях по регламенту RoHS Да Регламент RoHS Китая Декларация RoHS Китая Декларация по умолчанию (продукт вне сферы действия RoHS Китая) Экологическая отчетнсть Экологический профиль продукта Наличие галогенов Продукт с пластиковыми деталями, не содержащий галогенов Гарантия Срок гарантии на данное оборудование составляет 18 месяцев со дня ввода его в эксплуатацию, что подтверждается соответствующим документом, но не более 24 месяцев с даты поставки
03051 | МОНТ.ПЛ.ВЕРТ.СТ.АППNS250 С П.РУК,Ш=250ММ | 26 | МОНТ.ПЛАТА ДЛЯ ВЕРТ. СТАЦ. NSX-INS250 С ПОВ.РУК, Ш=250ММ | https://www.se.com/ru/ru/product/03051/ | files/03051-png.png | files/03051-pdf.pdf | /files/03051/03051.html | МОНТ.ПЛАТА ДЛЯ ВЕРТ. СТАЦ. NSX-INS250 С ПОВ.РУК, Ш=250ММ ТЕХНИЧЕСКИЕ ХАРАКТЕРИСТИКИ Серия Prisma Серия Prisma G Тип продукта Монтажная плата Категория - аксессуар/отдельная деталь Аксессуар для установки Совместимость серий продукта Prisma G каналPrisma P cubicle installation description Floor-standing duct - width 300 mmWall-mounted duct - width 300 mmCubicle - width 400 mm depth 400 mm Смонтированное устройство EasyPact: fixed CVS100...160 without earth leakage protection - control: direct front rotary handle - vertical installationEasyPact: fixed CVS250 without earth leakage protection - control: direct front rotary handle - vertical installationComPact: fixed NSX100...160 without earth leakage protection - control: direct front rotary handle - vertical installationComPact: fixed NSX250 without earth leakage protection - control: direct front rotary handle - vertical installationComPact: fixed NSX100...160 without earth leakage protection - control: motor mechanism - vertical installationComPact: plug-in NSX100...160 without earth leakage protection - control: direct front rotary handle - vertical installationComPact: plug-in NSX100...160 without earth leakage protection - control: motor mechanism - vertical installationComPact: fixed NSX250 without earth leakage protection - control: motor mechanism - vertical installationComPact: plug-in NSX250 without earth leakage protection - control: direct front rotary handle - vertical installationComPact: plug-in NSX250 without earth leakage protection - control: motor mechanism - vertical installation Описание полюсов 1 x 3P: fixed CVS100...160 vertical installation1 x 4P: fixed CVS100...160 vertical installation1 x 3P: fixed CVS250 vertical installation1 x 4P: fixed CVS250 vertical installation1 x 3P: fixed NSX100...160 vertical installation1 x 4P: fixed NSX100...160 vertical installation1 x 3P: plug-in NSX100...160 vertical installation1 x 4P: plug-in NSX100...160 vertical installation1 x 3P: fixed NSX250 vertical installation1 x 4P: fixed NSX250 vertical installation1 x 3P: plug-in NSX250 vertical installation1 x 4P: plug-in NSX250 vertical installation Condition of using cable tie Need additional plate (1M high) when installation of device is in vertical Количество вертикальных модулей (50 мм) 9 module(s): CVS100...160 without earth leakage protection , direct with long terminal shield in 300 mm Widefloor-standing duct (cable coming from top or bottom of enclosure)9 module(s): CVS100...160 without earth leakage protection , direct with long terminal shield in 300 mm Widewall-mounted duct (cable coming from top or bottom of enclosure)9 module(s): CVS250 without earth leakage protection , direct with long terminal shield in 300 mm Widefloor-standing duct (cable coming from top or bottom of enclosure)9 module(s): CVS250 without earth leakage protection , direct with long terminal shield in 300 mm Widewall-mounted duct (cable coming from top or bottom of enclosure)9 module(s): NSX100...160 without earth leakage protection , direct with long terminal shield in 300 mm Widefloor-standing duct (cable coming from top or bottom of enclosure)9 module(s): NSX100...160 without earth leakage protection , direct with long terminal shield in 300 mm Widewall-mounted duct (cable coming from top or bottom of enclosure)9 module(s): NSX100...160 without earth leakage protection , front connection in 400 mm Widecubicle9 module(s): NSX250 without earth leakage protection , direct with long terminal shield in 300 mm Widefloor-standing duct (cable coming from top or bottom of enclosure)9 module(s): NSX250 without earth leakage protection , direct with long terminal shield in 300 mm Widewall-mounted duct (cable coming from top or bottom of enclosure)9 module(s): NSX250 without earth leakage protection , front connection in 400 mm Widecubicle Стандарты МЭК 61439-2 Сертификаты ASEFA Защитное исполнение Электрофорезн. обработка и гор.-полимер. эпоксидно-полиэстр. порошковое покрытие Тип покрытия МатовыйПлавный Цвет White (RAL 9001) Ширина 300 мм Высота 300 мм Вес нетто 0,5 кг Functional unit 300 mm Prisma G канал для напольного монтажа EasyPact CVS100...160 отсуствует стационарный прямая передняя поворотная рукоятка вертикальная ориентация 3P 1 прямое подключение с длинными клеммными заглушками 9 178 мм300 mm Prisma G канал для настенного монтажа EasyPact CVS100...160 отсуствует стационарный прямая передняя поворотная рукоятка вертикальная ориентация 3P 1 прямое подключение с длинными клеммными заглушками 9 178 мм300 mm Prisma G канал для напольного монтажа EasyPact CVS100...160 отсуствует стационарный прямая передняя поворотная рукоятка вертикальная ориентация 4P 1 прямое подключение с длинными клеммными заглушками 9 178 мм300 mm Prisma G канал для настенного монтажа EasyPact CVS100...160 отсуствует стационарный прямая передняя поворотная рукоятка вертикальная ориентация 4P 1 прямое подключение с длинными клеммными заглушками 9 178 мм300 mm Prisma G канал для напольного монтажа EasyPact CVS250 отсуствует стационарный прямая передняя поворотная рукоятка вертикальная ориентация 3P 1 прямое подключение с длинными клеммными заглушками 9 178 мм300 mm Prisma G канал для настенного монтажа EasyPact CVS250 отсуствует стационарный прямая передняя поворотная рукоятка вертикальная ориентация 3P 1 прямое подключение с длинными клеммными заглушками 9 178 мм300 mm Prisma G канал для напольного монтажа EasyPact CVS250 отсуствует стационарный прямая передняя поворотная рукоятка вертикальная ориентация 4P 1 прямое подключение с длинными клеммными заглушками 9 178 мм300 mm Prisma G канал для настенного монтажа EasyPact CVS250 отсуствует стационарный прямая передняя поворотная рукоятка вертикальная ориентация 4P 1 прямое подключение с длинными клеммными заглушками 9 178 мм300 mm Prisma G канал для напольного монтажа Compact NSX100...160 отсуствует стационарный прямая передняя поворотная рукоятка вертикальная ориентация 3P 1 прямое подключение с длинными клеммными заглушками 9 178 мм300 mm Prisma G канал для настенного монтажа Compact NSX100...160 отсуствует стационарный прямая передняя поворотная рукоятка вертикальная ориентация 3P 1 прямое подключение с длинными клеммными заглушками 9 178 мм300 mm Prisma G канал для напольного монтажа Compact NSX100...160 отсуствует стационарный прямая передняя поворотная рукоятка вертикальная ориентация 4P 1 прямое подключение с длинными клеммными заглушками 9 178 мм300 mm Prisma G канал для настенного монтажа Compact NSX100...160 отсуствует стационарный прямая передняя поворотная рукоятка вертикальная ориентация 4P 1 прямое подключение с длинными клеммными заглушками 9 178 мм400 mm 400 мм Prisma P ячейка Compact NSX100...160 отсуствует стационарный прямая передняя поворотная рукоятка вертикальная ориентация 3P 1 переднее соединение 9 178 мм400 mm 400 мм Prisma P ячейка Compact NSX100...160 отсуствует стационарный прямая передняя поворотная рукоятка вертикальная ориентация 4P 1 переднее соединение 9 178 мм400 mm 400 мм Prisma P ячейка Compact NSX100...160 отсуствует стационарный с моторизацией вертикальная ориентация 3P 1 переднее соединение 9 178 мм400 mm 400 мм Prisma P ячейка Compact NSX100...160 отсуствует стационарный с моторизацией вертикальная ориентация 4P 1 переднее соединение 9 178 мм400 mm 400 мм Prisma P ячейка Compact NSX100...160 отсуствует втычной прямая передняя поворотная рукоятка вертикальная ориентация 3P 1 переднее соединение 9 178 мм400 mm 400 мм Prisma P ячейка Compact NSX100...160 отсуствует втычной прямая передняя поворотная рукоятка вертикальная ориентация 4P 1 переднее соединение 9 178 мм400 mm 400 мм Prisma P ячейка Compact NSX100...160 отсуствует втычной с моторизацией вертикальная ориентация 3P 1 переднее соединение 9 178 мм400 mm 400 мм Prisma P ячейка Compact NSX100...160 отсуствует втычной с моторизацией вертикальная ориентация 4P 1 переднее соединение 9 178 мм300 mm Prisma G канал для напольного монтажа Compact NSX250 отсуствует стационарный прямая передняя поворотная рукоятка вертикальная ориентация 3P 1 прямое подключение с длинными клеммными заглушками 9 178 мм300 mm Prisma G канал для настенного монтажа Compact NSX250 отсуствует стационарный прямая передняя поворотная рукоятка вертикальная ориентация 3P 1 прямое подключение с длинными клеммными заглушками 9 178 мм300 mm Prisma G канал для напольного монтажа Compact NSX250 отсуствует стационарный прямая передняя поворотная рукоятка вертикальная ориентация 4P 1 прямое подключение с длинными клеммными заглушками 9 178 мм300 mm Prisma G канал для настенного монтажа Compact NSX250 отсуствует стационарный прямая передняя поворотная рукоятка вертикальная ориентация 4P 1 прямое подключение с длинными клеммными заглушками 9 178 мм400 mm 400 мм Prisma P ячейка Compact NSX250 отсуствует стационарный прямая передняя поворотная рукоятка вертикальная ориентация 3P 1 переднее соединение 9 178 мм400 mm 400 мм Prisma P ячейка Compact NSX250 отсуствует стационарный прямая передняя поворотная рукоятка вертикальная ориентация 4P 1 переднее соединение 9 178 мм400 mm 400 мм Prisma P ячейка Compact NSX250 отсуствует стационарный с моторизацией вертикальная ориентация 3P 1 переднее соединение 9 178 мм400 mm 400 мм Prisma P ячейка Compact NSX250 отсуствует стационарный с моторизацией вертикальная ориентация 4P 1 переднее соединение 9 178 мм400 mm 400 мм Prisma P ячейка Compact NSX250 отсуствует втычной прямая передняя поворотная рукоятка вертикальная ориентация 3P 1 переднее соединение 9 178 мм400 mm 400 мм Prisma P ячейка Compact NSX250 отсуствует втычной прямая передняя поворотная рукоятка вертикальная ориентация 4P 1 переднее соединение 9 178 мм400 mm 400 мм Prisma P ячейка Compact NSX250 отсуствует втычной с моторизацией вертикальная ориентация 3P 1 переднее соединение 9 178 мм400 mm 400 мм Prisma P ячейка Compact NSX250 отсуствует втычной с моторизацией вертикальная ориентация 4P 1 переднее соединение 9 178 мм Вес упаковки 0,494 кг Высота упаковки 1 3,500 см Ширина упаковки 1 14,000 см Длина упаковки 1 22,000 см Статус устойчивого продукта Грин Премиум продукция Регламент REACh Декларация REACh Не содержит особо опасных веществ согласно декларации REACh Да Директива EC RoHS Соответствует по умолчанию (продукт вне сферы действия ЕС RoHS) Декларация ЕС RoHS Не содержит токсичных тяжелых металлов Да Не содержит ртути Да Информация об исключениях по регламенту RoHS Да Регламент RoHS Китая Декларация RoHS Китая Декларация по умолчанию (продукт вне сферы действия RoHS Китая) Экологическая отчетнсть Экологический профиль продукта Наличие галогенов Продукт с пластиковыми деталями, не содержащий галогенов Гарантия Срок гарантии на данное оборудование составляет 18 месяцев со дня ввода его в эксплуатацию, что подтверждается соответствующим документом, но не более 24 месяцев с даты поставки
03070 | МОНТ.ПЛ.ГОР.СТ.АПП NS630 С РЫЧ.УПР | 33.15 | Монтажная плата для горизонтальных стационарных NSX630 с рычагом управления | https://www.se.com/ru/ru/product/03070/ | files/03070-png.png | files/03070-pdf.pdf | /files/03070/03070.html | Монтажная плата для горизонтальных стационарных NSX630 с рычагом управления ТЕХНИЧЕСКИЕ ХАРАКТЕРИСТИКИ Серия Prisma Серия Prisma G Тип продукта Монтажная плата Категория - аксессуар/отдельная деталь Аксессуар для установки Совместимость серий продукта Prisma G Шкаф installation description Floor-standing enclosure - width 850 mmFloor-standing enclosure + duct - width 600 + 300 mmWall-mounted enclosure + duct - width 600 + 300 mm Смонтированное устройство EasyPact: fixed CVS400 without earth leakage protection - control: toggle - horizontal installationEasyPact: fixed CVS630 without earth leakage protection - control: toggle - horizontal installationEasyPact: fixed EZC400 - control: toggle - horizontal installationEasyPact: fixed EZC630 - control: toggle - horizontal installationComPact: fixed INS320...400 - control: direct front rotary handle - horizontal installationComPact: fixed INS500...630 - control: direct front rotary handle - horizontal installationComPact: fixed INV320...400 - control: direct front rotary handle - horizontal installationComPact: fixed INV500...630 - control: direct front rotary handle - horizontal installationComPact: fixed NSX400 without earth leakage protection - control: toggle - horizontal installationComPact: fixed NSX630 without earth leakage protection - control: toggle - horizontal installation Описание полюсов 1 x 3P: fixed CVS400 horizontal installation1 x 4P: fixed CVS400 horizontal installation1 x 3P: fixed CVS630 horizontal installation1 x 4P: fixed CVS630 horizontal installation1 x 3P: fixed EZC400 horizontal installation1 x 4P: fixed EZC400 horizontal installation1 x 3P: fixed EZC630 horizontal installation1 x 4P: fixed EZC630 horizontal installation1 x 3P: fixed INS320...400 horizontal installation1 x 4P: fixed INS320...400 horizontal installation1 x 3P: fixed INS500...630 horizontal installation1 x 4P: fixed INS500...630 horizontal installation1 x 3P: fixed INV320...400 horizontal installation1 x 4P: fixed INV320...400 horizontal installation1 x 3P: fixed INV500...630 horizontal installation1 x 4P: fixed INV500...630 horizontal installation1 x 3P: fixed NSX400 horizontal installation1 x 4P: fixed NSX400 horizontal installation1 x 3P: fixed NSX630 horizontal installation1 x 4P: fixed NSX630 horizontal installation Condition of using cable tie Need additional plate (2M high) when installation of device is in horizontal Количество вертикальных модулей (50 мм) 9 module(s): CVS400 without earth leakage protection , direct with long terminal shield in 600 + 300 mm Widefloor-standing enclosure + duct (cable coming from top of enclosure)9 module(s): CVS400 without earth leakage protection , direct with long terminal shield in 600 + 300 mm Widewall-mounted enclosure + duct (cable coming from top of enclosure)6 module(s): CVS400 without earth leakage protection , direct with long terminal shield in 600 + 300 mm Widefloor-standing enclosure + duct (cable coming from bottom of enclosure)6 module(s): CVS400 without earth leakage protection , direct with long terminal shield in 600 + 300 mm Widewall-mounted enclosure + duct (cable coming from bottom of enclosure)9 module(s): CVS400 without earth leakage protection , direct with long terminal shield in 850 mm Widefloor-standing enclosure (cable coming from top of enclosure)6 module(s): CVS400 without earth leakage protection , direct with long terminal shield in 850 mm Widefloor-standing enclosure (cable coming from bottom of enclosure)9 module(s): CVS630 without earth leakage protection , direct with long terminal shield in 600 + 300 mm Widefloor-standing enclosure + duct (cable coming from top of enclosure)9 module(s): CVS630 without earth leakage protection , direct with long terminal shield in 600 + 300 mm Widewall-mounted enclosure + duct (cable coming from top of enclosure)6 module(s): CVS630 without earth leakage protection , direct with long terminal shield in 600 + 300 mm Widefloor-standing enclosure + duct (cable coming from bottom of enclosure)6 module(s): CVS630 without earth leakage protection , direct with long terminal shield in 600 + 300 mm Widewall-mounted enclosure + duct (cable coming from bottom of enclosure)9 module(s): CVS630 without earth leakage protection , direct with long terminal shield in 850 mm Widefloor-standing enclosure (cable coming from top of enclosure)6 module(s): CVS630 without earth leakage protection , direct with long terminal shield in 850 mm Widefloor-standing enclosure (cable coming from bottom of enclosure)9 module(s): EZC400, direct with long terminal shield in 600 + 300 mm Widefloor-standing enclosure + duct (cable coming from top of enclosure)9 module(s): EZC400, direct with long terminal shield in 600 + 300 mm Widewall-mounted enclosure + duct (cable coming from top of enclosure)6 module(s): EZC400, direct with long terminal shield in 600 + 300 mm Widefloor-standing enclosure + duct (cable coming from bottom of enclosure)6 module(s): EZC400, direct with long terminal shield in 600 + 300 mm Widewall-mounted enclosure + duct (cable coming from bottom of enclosure)9 module(s): EZC630, direct with long terminal shield in 600 + 300 mm Widefloor-standing enclosure + duct (cable coming from top of enclosure)9 module(s): EZC630, direct with long terminal shield in 600 + 300 mm Widewall-mounted enclosure + duct (cable coming from top of enclosure)6 module(s): EZC630, direct with long terminal shield in 600 + 300 mm Widefloor-standing enclosure + duct (cable coming from bottom of enclosure)6 module(s): EZC630, direct with long terminal shield in 600 + 300 mm Widewall-mounted enclosure + duct (cable coming from bottom of enclosure)9 module(s): INS320...400, direct with long terminal shield in 600 + 300 mm Widefloor-standing enclosure + duct (cable coming from top of enclosure)9 module(s): INS320...400, direct with long terminal shield in 600 + 300 mm Widewall-mounted enclosure + duct (cable coming from top of enclosure)6 module(s): INS320...400, direct with long terminal shield in 600 + 300 mm Widefloor-standing enclosure + duct (cable coming from bottom of enclosure)6 module(s): INS320...400, direct with long terminal shield in 600 + 300 mm Widewall-mounted enclosure + duct (cable coming from bottom of enclosure)9 module(s): INS320...400, direct with long terminal shield in 850 mm Widefloor-standing enclosure (cable coming from top of enclosure)6 module(s): INS320...400, direct with long terminal shield in 850 mm Widefloor-standing enclosure (cable coming from bottom of enclosure)9 module(s): INS500...630, direct with long terminal shield in 600 + 300 mm Widefloor-standing enclosure + duct (cable coming from top of enclosure)9 module(s): INS500...630, direct with long terminal shield in 600 + 300 mm Widewall-mounted enclosure + duct (cable coming from top of enclosure)6 module(s): INS500...630, direct with long terminal shield in 600 + 300 mm Widefloor-standing enclosure + duct (cable coming from bottom of enclosure)6 module(s): INS500...630, direct with long terminal shield in 600 + 300 mm Widewall-mounted enclosure + duct (cable coming from bottom of enclosure)9 module(s): INS500...630, direct with long terminal shield in 850 mm Widefloor-standing enclosure (cable coming from top of enclosure)6 module(s): INS500...630, direct with long terminal shield in 850 mm Widefloor-standing enclosure (cable coming from bottom of enclosure)9 module(s): INV320...400, direct with long terminal shield in 600 + 300 mm Widefloor-standing enclosure + duct (cable coming from top of enclosure)9 module(s): INV320...400, direct with long terminal shield in 600 + 300 mm Widewall-mounted enclosure + duct (cable coming from top of enclosure)6 module(s): INV320...400, direct with long terminal shield in 600 + 300 mm Widefloor-standing enclosure + duct (cable coming from bottom of enclosure)6 module(s): INV320...400, direct with long terminal shield in 600 + 300 mm Widewall-mounted enclosure + duct (cable coming from bottom of enclosure)9 module(s): INV320...400, direct with long terminal shield in 850 mm Widefloor-standing enclosure (cable coming from top of enclosure)6 module(s): INV320...400, direct with long terminal shield in 850 mm Widefloor-standing enclosure (cable coming from bottom of enclosure)9 module(s): INV500...630, direct with long terminal shield in 600 + 300 mm Widefloor-standing enclosure + duct (cable coming from top of enclosure)9 module(s): INV500...630, direct with long terminal shield in 600 + 300 mm Widewall-mounted enclosure + duct (cable coming from top of enclosure)6 module(s): INV500...630, direct with long terminal shield in 600 + 300 mm Widefloor-standing enclosure + duct (cable coming from bottom of enclosure)6 module(s): INV500...630, direct with long terminal shield in 600 + 300 mm Widewall-mounted enclosure + duct (cable coming from bottom of enclosure)9 module(s): INV500...630, direct with long terminal shield in 850 mm Widefloor-standing enclosure (cable coming from top of enclosure)6 module(s): INV500...630, direct with long terminal shield in 850 mm Widefloor-standing enclosure (cable coming from bottom of enclosure)9 module(s): NSX400 without earth leakage protection , connection block in 850 mm Widefloor-standing enclosure (cable coming from top of enclosure)6 module(s): NSX400 without earth leakage protection , connection block in 850 mm Widefloor-standing enclosure (cable coming from bottom of enclosure)9 module(s): NSX400 without earth leakage protection , connection block in 600 + 300 mm Widefloor-standing enclosure + duct (cable coming from top of enclosure)9 module(s): NSX400 without earth leakage protection , connection block in 600 + 300 mm Widewall-mounted enclosure + duct (cable coming from top of enclosure)6 module(s): NSX400 without earth leakage protection , connection block in 600 + 300 mm Widefloor-standing enclosure + duct (cable coming from bottom of enclosure)6 module(s): NSX400 without earth leakage protection , connection block in 600 + 300 mm Widewall-mounted enclosure + duct (cable coming from bottom of enclosure)9 module(s): NSX400 without earth leakage protection , direct with long terminal shield in 600 + 300 mm Widefloor-standing enclosure + duct (cable coming from top of enclosure)9 module(s): NSX400 without earth leakage protection , direct with long terminal shield in 600 + 300 mm Widewall-mounted enclosure + duct (cable coming from top of enclosure)6 module(s): NSX400 without earth leakage protection , direct with long terminal shield in 600 + 300 mm Widefloor-standing enclosure + duct (cable coming from bottom of enclosure)6 module(s): NSX400 without earth leakage protection , direct with long terminal shield in 600 + 300 mm Widewall-mounted enclosure + duct (cable coming from bottom of enclosure)9 module(s): NSX400 without earth leakage protection , direct with long terminal shield in 850 mm Widefloor-standing enclosure (cable coming from top of enclosure)6 module(s): NSX400 without earth leakage protection , direct with long terminal shield in 850 mm Widefloor-standing enclosure (cable coming from bottom of enclosure)9 module(s): NSX630 without earth leakage protection , connection block in 850 mm Widefloor-standing enclosure (cable coming from top of enclosure)6 module(s): NSX630 without earth leakage protection , connection block in 850 mm Widefloor-standing enclosure (cable coming from bottom of enclosure)9 module(s): NSX630 without earth leakage protection , connection block in 600 + 300 mm Widefloor-standing enclosure + duct (cable coming from top of enclosure)9 module(s): NSX630 without earth leakage protection , connection block in 600 + 300 mm Widewall-mounted enclosure + duct (cable coming from top of enclosure)6 module(s): NSX630 without earth leakage protection , connection block in 600 + 300 mm Widefloor-standing enclosure + duct (cable coming from bottom of enclosure)6 module(s): NSX630 without earth leakage protection , connection block in 600 + 300 mm Widewall-mounted enclosure + duct (cable coming from bottom of enclosure)9 module(s): NSX630 without earth leakage protection , direct with long terminal shield in 600 + 300 mm Widefloor-standing enclosure + duct (cable coming from top of enclosure)9 module(s): NSX630 without earth leakage protection , direct with long terminal shield in 600 + 300 mm Widewall-mounted enclosure + duct (cable coming from top of enclosure)6 module(s): NSX630 without earth leakage protection , direct with long terminal shield in 600 + 300 mm Widefloor-standing enclosure + duct (cable coming from bottom of enclosure)6 module(s): NSX630 without earth leakage protection , direct with long terminal shield in 600 + 300 mm Widewall-mounted enclosure + duct (cable coming from bottom of enclosure)9 module(s): NSX630 without earth leakage protection , direct with long terminal shield in 850 mm Widefloor-standing enclosure (cable coming from top of enclosure)6 module(s): NSX630 without earth leakage protection , direct with long terminal shield in 850 mm Widefloor-standing enclosure (cable coming from bottom of enclosure) Стандарты МЭК 61439-2 Сертификаты ASEFA Защитное исполнение Электрофорезн. обработка и гор.-полимер. эпоксидно-полиэстр. порошковое покрытие Тип покрытия ПлавныйМатовый Цвет White (RAL 9001) Ширина 600 мм Высота 250 мм Вес нетто 2,24 кг Functional unit 600 + 300 мм Prisma G напольный корпус + 2 канала EasyPact CVS400 отсуствует стационарный рычаг управления горизонтальная ориентация 3P 1 прямое подключение с длинными клеммными заглушками 9 0,38 мм600 + 300 мм Prisma G настенный корпус + канал EasyPact CVS400 отсуствует стационарный рычаг управления горизонтальная ориентация 3P 1 прямое подключение с длинными клеммными заглушками 9 0,38 мм600 + 300 мм Prisma G напольный корпус + 2 канала EasyPact CVS400 отсуствует стационарный рычаг управления горизонтальная ориентация 4P 1 прямое подключение с длинными клеммными заглушками 9 0,38 мм600 + 300 мм Prisma G настенный корпус + канал EasyPact CVS400 отсуствует стационарный рычаг управления горизонтальная ориентация 4P 1 прямое подключение с длинными клеммными заглушками 9 0,38 мм600 + 300 мм Prisma G напольный корпус + 2 канала EasyPact CVS400 отсуствует стационарный рычаг управления горизонтальная ориентация 3P 1 прямое подключение с длинными клеммными заглушками 6 0,32 мм600 + 300 мм Prisma G настенный корпус + канал EasyPact CVS400 отсуствует стационарный рычаг управления горизонтальная ориентация 3P 1 прямое подключение с длинными клеммными заглушками 6 0,32 мм600 + 300 мм Prisma G напольный корпус + 2 канала EasyPact CVS400 отсуствует стационарный рычаг управления горизонтальная ориентация 4P 1 прямое подключение с длинными клеммными заглушками 6 0,32 мм600 + 300 мм Prisma G настенный корпус + канал EasyPact CVS400 отсуствует стационарный рычаг управления горизонтальная ориентация 4P 1 прямое подключение с длинными клеммными заглушками 6 0,32 мм850 мм Prisma G шкаф для напольного монтажа EasyPact CVS400 отсуствует стационарный рычаг управления горизонтальная ориентация 3P 1 прямое подключение с длинными клеммными заглушками 9 0,38 мм850 мм Prisma G шкаф для напольного монтажа EasyPact CVS400 отсуствует стационарный рычаг управления горизонтальная ориентация 4P 1 прямое подключение с длинными клеммными заглушками 9 0,38 мм850 мм Prisma G шкаф для напольного монтажа EasyPact CVS400 отсуствует стационарный рычаг управления горизонтальная ориентация 3P 1 прямое подключение с длинными клеммными заглушками 6 0,32 мм850 мм Prisma G шкаф для напольного монтажа EasyPact CVS400 отсуствует стационарный рычаг управления горизонтальная ориентация 4P 1 прямое подключение с длинными клеммными заглушками 6 0,32 мм600 + 300 мм Prisma G напольный корпус + 2 канала EasyPact CVS630 отсуствует стационарный рычаг управления горизонтальная ориентация 3P 1 прямое подключение с длинными клеммными заглушками 9 0,38 мм600 + 300 мм Prisma G настенный корпус + канал EasyPact CVS630 отсуствует стационарный рычаг управления горизонтальная ориентация 3P 1 прямое подключение с длинными клеммными заглушками 9 0,38 мм600 + 300 мм Prisma G напольный корпус + 2 канала EasyPact CVS630 отсуствует стационарный рычаг управления горизонтальная ориентация 4P 1 прямое подключение с длинными клеммными заглушками 9 0,38 мм600 + 300 мм Prisma G настенный корпус + канал EasyPact CVS630 отсуствует стационарный рычаг управления горизонтальная ориентация 4P 1 прямое подключение с длинными клеммными заглушками 9 0,38 мм600 + 300 мм Prisma G напольный корпус + 2 канала EasyPact CVS630 отсуствует стационарный рычаг управления горизонтальная ориентация 3P 1 прямое подключение с длинными клеммными заглушками 6 0,32 мм600 + 300 мм Prisma G настенный корпус + канал EasyPact CVS630 отсуствует стационарный рычаг управления горизонтальная ориентация 3P 1 прямое подключение с длинными клеммными заглушками 6 0,32 мм600 + 300 мм Prisma G напольный корпус + 2 канала EasyPact CVS630 отсуствует стационарный рычаг управления горизонтальная ориентация 4P 1 прямое подключение с длинными клеммными заглушками 6 0,32 мм600 + 300 мм Prisma G настенный корпус + канал EasyPact CVS630 отсуствует стационарный рычаг управления горизонтальная ориентация 4P 1 прямое подключение с длинными клеммными заглушками 6 0,32 мм850 мм Prisma G шкаф для напольного монтажа EasyPact CVS630 отсуствует стационарный рычаг управления горизонтальная ориентация 3P 1 прямое подключение с длинными клеммными заглушками 9 0,38 мм850 мм Prisma G шкаф для напольного монтажа EasyPact CVS630 отсуствует стационарный рычаг управления горизонтальная ориентация 4P 1 прямое подключение с длинными клеммными заглушками 9 0,38 мм850 мм Prisma G шкаф для напольного монтажа EasyPact CVS630 отсуствует стационарный рычаг управления горизонтальная ориентация 3P 1 прямое подключение с длинными клеммными заглушками 6 0,32 мм850 мм Prisma G шкаф для напольного монтажа EasyPact CVS630 отсуствует стационарный рычаг управления горизонтальная ориентация 4P 1 прямое подключение с длинными клеммными заглушками 6 0,32 мм600 + 300 мм Prisma G напольный корпус + 2 канала EasyPact EZC400 стационарный рычаг управления горизонтальная ориентация 3P 1 прямое подключение с длинными клеммными заглушками 9 0,38 мм600 + 300 мм Prisma G настенный корпус + канал EasyPact EZC400 стационарный рычаг управления горизонтальная ориентация 3P 1 прямое подключение с длинными клеммными заглушками 9 0,38 мм600 + 300 мм Prisma G напольный корпус + 2 канала EasyPact EZC400 стационарный рычаг управления горизонтальная ориентация 4P 1 прямое подключение с длинными клеммными заглушками 9 0,38 мм600 + 300 мм Prisma G настенный корпус + канал EasyPact EZC400 стационарный рычаг управления горизонтальная ориентация 4P 1 прямое подключение с длинными клеммными заглушками 9 0,38 мм600 + 300 мм Prisma G напольный корпус + 2 канала EasyPact EZC400 стационарный рычаг управления горизонтальная ориентация 3P 1 прямое подключение с длинными клеммными заглушками 6 0,32 мм600 + 300 мм Prisma G настенный корпус + канал EasyPact EZC400 стационарный рычаг управления горизонтальная ориентация 3P 1 прямое подключение с длинными клеммными заглушками 6 0,32 мм600 + 300 мм Prisma G напольный корпус + 2 канала EasyPact EZC400 стационарный рычаг управления горизонтальная ориентация 4P 1 прямое подключение с длинными клеммными заглушками 6 0,32 мм600 + 300 мм Prisma G настенный корпус + канал EasyPact EZC400 стационарный рычаг управления горизонтальная ориентация 4P 1 прямое подключение с длинными клеммными заглушками 6 0,32 мм600 + 300 мм Prisma G напольный корпус + 2 канала EasyPact EZC630 стационарный рычаг управления горизонтальная ориентация 3P 1 прямое подключение с длинными клеммными заглушками 9 0,38 мм600 + 300 мм Prisma G настенный корпус + канал EasyPact EZC630 стационарный рычаг управления горизонтальная ориентация 3P 1 прямое подключение с длинными клеммными заглушками 9 0,38 мм600 + 300 мм Prisma G напольный корпус + 2 канала EasyPact EZC630 стационарный рычаг управления горизонтальная ориентация 4P 1 прямое подключение с длинными клеммными заглушками 9 0,38 мм600 + 300 мм Prisma G настенный корпус + канал EasyPact EZC630 стационарный рычаг управления горизонтальная ориентация 4P 1 прямое подключение с длинными клеммными заглушками 9 0,38 мм600 + 300 мм Prisma G напольный корпус + 2 канала EasyPact EZC630 стационарный рычаг управления горизонтальная ориентация 3P 1 прямое подключение с длинными клеммными заглушками 6 0,32 мм600 + 300 мм Prisma G настенный корпус + канал EasyPact EZC630 стационарный рычаг управления горизонтальная ориентация 3P 1 прямое подключение с длинными клеммными заглушками 6 0,32 мм600 + 300 мм Prisma G напольный корпус + 2 канала EasyPact EZC630 стационарный рычаг управления горизонтальная ориентация 4P 1 прямое подключение с длинными клеммными заглушками 6 0,32 мм600 + 300 мм Prisma G настенный корпус + канал EasyPact EZC630 стационарный рычаг управления горизонтальная ориентация 4P 1 прямое подключение с длинными клеммными заглушками 6 0,32 мм600 + 300 мм Prisma G напольный корпус + 2 канала Compact INS320...400 стационарный прямая передняя поворотная рукоятка горизонтальная ориентация 3P 1 прямое подключение с длинными клеммными заглушками 9 0,38 мм600 + 300 мм Prisma G настенный корпус + канал Compact INS320...400 стационарный прямая передняя поворотная рукоятка горизонтальная ориентация 3P 1 прямое подключение с длинными клеммными заглушками 9 0,38 мм600 + 300 мм Prisma G напольный корпус + 2 канала Compact INS320...400 стационарный прямая передняя поворотная рукоятка горизонтальная ориентация 4P 1 прямое подключение с длинными клеммными заглушками 9 0,38 мм600 + 300 мм Prisma G настенный корпус + канал Compact INS320...400 стационарный прямая передняя поворотная рукоятка горизонтальная ориентация 4P 1 прямое подключение с длинными клеммными заглушками 9 0,38 мм600 + 300 мм Prisma G напольный корпус + 2 канала Compact INS320...400 стационарный прямая передняя поворотная рукоятка горизонтальная ориентация 3P 1 прямое подключение с длинными клеммными заглушками 6 0,32 мм600 + 300 мм Prisma G настенный корпус + канал Compact INS320...400 стационарный прямая передняя поворотная рукоятка горизонтальная ориентация 3P 1 прямое подключение с длинными клеммными заглушками 6 0,32 мм600 + 300 мм Prisma G напольный корпус + 2 канала Compact INS320...400 стационарный прямая передняя поворотная рукоятка горизонтальная ориентация 4P 1 прямое подключение с длинными клеммными заглушками 6 0,32 мм600 + 300 мм Prisma G настенный корпус + канал Compact INS320...400 стационарный прямая передняя поворотная рукоятка горизонтальная ориентация 4P 1 прямое подключение с длинными клеммными заглушками 6 0,32 мм850 мм Prisma G шкаф для напольного монтажа Compact INS320...400 стационарный прямая передняя поворотная рукоятка горизонтальная ориентация 3P 1 прямое подключение с длинными клеммными заглушками 9 0,38 мм850 мм Prisma G шкаф для напольного монтажа Compact INS320...400 стационарный прямая передняя поворотная рукоятка горизонтальная ориентация 4P 1 прямое подключение с длинными клеммными заглушками 9 0,38 мм850 мм Prisma G шкаф для напольного монтажа Compact INS320...400 стационарный прямая передняя поворотная рукоятка горизонтальная ориентация 3P 1 прямое подключение с длинными клеммными заглушками 6 0,32 мм850 мм Prisma G шкаф для напольного монтажа Compact INS320...400 стационарный прямая передняя поворотная рукоятка горизонтальная ориентация 4P 1 прямое подключение с длинными клеммными заглушками 6 0,32 мм600 + 300 мм Prisma G напольный корпус + 2 канала Compact INS500...630 стационарный прямая передняя поворотная рукоятка горизонтальная ориентация 3P 1 прямое подключение с длинными клеммными заглушками 9 0,38 мм600 + 300 мм Prisma G настенный корпус + канал Compact INS500...630 стационарный прямая передняя поворотная рукоятка горизонтальная ориентация 3P 1 прямое подключение с длинными клеммными заглушками 9 0,38 мм600 + 300 мм Prisma G напольный корпус + 2 канала Compact INS500...630 стационарный прямая передняя поворотная рукоятка горизонтальная ориентация 4P 1 прямое подключение с длинными клеммными заглушками 9 0,38 мм600 + 300 мм Prisma G настенный корпус + канал Compact INS500...630 стационарный прямая передняя поворотная рукоятка горизонтальная ориентация 4P 1 прямое подключение с длинными клеммными заглушками 9 0,38 мм600 + 300 мм Prisma G напольный корпус + 2 канала Compact INS500...630 стационарный прямая передняя поворотная рукоятка горизонтальная ориентация 3P 1 прямое подключение с длинными клеммными заглушками 6 0,32 мм600 + 300 мм Prisma G настенный корпус + канал Compact INS500...630 стационарный прямая передняя поворотная рукоятка горизонтальная ориентация 3P 1 прямое подключение с длинными клеммными заглушками 6 0,32 мм600 + 300 мм Prisma G напольный корпус + 2 канала Compact INS500...630 стационарный прямая передняя поворотная рукоятка горизонтальная ориентация 4P 1 прямое подключение с длинными клеммными заглушками 6 0,32 мм600 + 300 мм Prisma G настенный корпус + канал Compact INS500...630 стационарный прямая передняя поворотная рукоятка горизонтальная ориентация 4P 1 прямое подключение с длинными клеммными заглушками 6 0,32 мм850 мм Prisma G шкаф для напольного монтажа Compact INS500...630 стационарный прямая передняя поворотная рукоятка горизонтальная ориентация 3P 1 прямое подключение с длинными клеммными заглушками 9 0,38 мм850 мм Prisma G шкаф для напольного монтажа Compact INS500...630 стационарный прямая передняя поворотная рукоятка горизонтальная ориентация 4P 1 прямое подключение с длинными клеммными заглушками 9 0,38 мм850 мм Prisma G шкаф для напольного монтажа Compact INS500...630 стационарный прямая передняя поворотная рукоятка горизонтальная ориентация 3P 1 прямое подключение с длинными клеммными заглушками 6 0,32 мм850 мм Prisma G шкаф для напольного монтажа Compact INS500...630 стационарный прямая передняя поворотная рукоятка горизонтальная ориентация 4P 1 прямое подключение с длинными клеммными заглушками 6 0,32 мм600 + 300 мм Prisma G напольный корпус + 2 канала Compact INV320...400 стационарный прямая передняя поворотная рукоятка горизонтальная ориентация 3P 1 прямое подключение с длинными клеммными заглушками 9 0,38 мм600 + 300 мм Prisma G настенный корпус + канал Compact INV320...400 стационарный прямая передняя поворотная рукоятка горизонтальная ориентация 3P 1 прямое подключение с длинными клеммными заглушками 9 0,38 мм600 + 300 мм Prisma G напольный корпус + 2 канала Compact INV320...400 стационарный прямая передняя поворотная рукоятка горизонтальная ориентация 4P 1 прямое подключение с длинными клеммными заглушками 9 0,38 мм600 + 300 мм Prisma G настенный корпус + канал Compact INV320...400 стационарный прямая передняя поворотная рукоятка горизонтальная ориентация 4P 1 прямое подключение с длинными клеммными заглушками 9 0,38 мм600 + 300 мм Prisma G напольный корпус + 2 канала Compact INV320...400 стационарный прямая передняя поворотная рукоятка горизонтальная ориентация 3P 1 прямое подключение с длинными клеммными заглушками 6 0,32 мм600 + 300 мм Prisma G настенный корпус + канал Compact INV320...400 стационарный прямая передняя поворотная рукоятка горизонтальная ориентация 3P 1 прямое подключение с длинными клеммными заглушками 6 0,32 мм600 + 300 мм Prisma G напольный корпус + 2 канала Compact INV320...400 стационарный прямая передняя поворотная рукоятка горизонтальная ориентация 4P 1 прямое подключение с длинными клеммными заглушками 6 0,32 мм600 + 300 мм Prisma G настенный корпус + канал Compact INV320...400 стационарный прямая передняя поворотная рукоятка горизонтальная ориентация 4P 1 прямое подключение с длинными клеммными заглушками 6 0,32 мм850 мм Prisma G шкаф для напольного монтажа Compact INV320...400 стационарный прямая передняя поворотная рукоятка горизонтальная ориентация 3P 1 прямое подключение с длинными клеммными заглушками 9 0,38 мм850 мм Prisma G шкаф для напольного монтажа Compact INV320...400 стационарный прямая передняя поворотная рукоятка горизонтальная ориентация 4P 1 прямое подключение с длинными клеммными заглушками 9 0,38 мм850 мм Prisma G шкаф для напольного монтажа Compact INV320...400 стационарный прямая передняя поворотная рукоятка горизонтальная ориентация 3P 1 прямое подключение с длинными клеммными заглушками 6 0,32 мм850 мм Prisma G шкаф для напольного монтажа Compact INV320...400 стационарный прямая передняя поворотная рукоятка горизонтальная ориентация 4P 1 прямое подключение с длинными клеммными заглушками 6 0,32 мм600 + 300 мм Prisma G напольный корпус + 2 канала Compact INV500...630 стационарный прямая передняя поворотная рукоятка горизонтальная ориентация 3P 1 прямое подключение с длинными клеммными заглушками 9 0,38 мм600 + 300 мм Prisma G настенный корпус + канал Compact INV500...630 стационарный прямая передняя поворотная рукоятка горизонтальная ориентация 3P 1 прямое подключение с длинными клеммными заглушками 9 0,38 мм600 + 300 мм Prisma G напольный корпус + 2 канала Compact INV500...630 стационарный прямая передняя поворотная рукоятка горизонтальная ориентация 4P 1 прямое подключение с длинными клеммными заглушками 9 0,38 мм600 + 300 мм Prisma G настенный корпус + канал Compact INV500...630 стационарный прямая передняя поворотная рукоятка горизонтальная ориентация 4P 1 прямое подключение с длинными клеммными заглушками 9 0,38 мм600 + 300 мм Prisma G напольный корпус + 2 канала Compact INV500...630 стационарный прямая передняя поворотная рукоятка горизонтальная ориентация 3P 1 прямое подключение с длинными клеммными заглушками 6 0,32 мм600 + 300 мм Prisma G настенный корпус + канал Compact INV500...630 стационарный прямая передняя поворотная рукоятка горизонтальная ориентация 3P 1 прямое подключение с длинными клеммными заглушками 6 0,32 мм600 + 300 мм Prisma G напольный корпус + 2 канала Compact INV500...630 стационарный прямая передняя поворотная рукоятка горизонтальная ориентация 4P 1 прямое подключение с длинными клеммными заглушками 6 0,32 мм600 + 300 мм Prisma G настенный корпус + канал Compact INV500...630 стационарный прямая передняя поворотная рукоятка горизонтальная ориентация 4P 1 прямое подключение с длинными клеммными заглушками 6 0,32 мм850 мм Prisma G шкаф для напольного монтажа Compact INV500...630 стационарный прямая передняя поворотная рукоятка горизонтальная ориентация 3P 1 прямое подключение с длинными клеммными заглушками 9 0,38 мм850 мм Prisma G шкаф для напольного монтажа Compact INV500...630 стационарный прямая передняя поворотная рукоятка горизонтальная ориентация 4P 1 прямое подключение с длинными клеммными заглушками 9 0,38 мм850 мм Prisma G шкаф для напольного монтажа Compact INV500...630 стационарный прямая передняя поворотная рукоятка горизонтальная ориентация 3P 1 прямое подключение с длинными клеммными заглушками 6 0,32 мм850 мм Prisma G шкаф для напольного монтажа Compact INV500...630 стационарный прямая передняя поворотная рукоятка горизонтальная ориентация 4P 1 прямое подключение с длинными клеммными заглушками 6 0,32 мм850 мм Prisma G шкаф для напольного монтажа Compact NSX400 отсуствует стационарный рычаг управления горизонтальная ориентация 3P 1 соединительный блок 9 0,38 мм850 мм Prisma G шкаф для напольного монтажа Compact NSX400 отсуствует стационарный рычаг управления горизонтальная ориентация 4P 1 соединительный блок 9 0,38 мм850 мм Prisma G шкаф для напольного монтажа Compact NSX400 отсуствует стационарный рычаг управления горизонтальная ориентация 3P 1 соединительный блок 6 0,32 мм850 мм Prisma G шкаф для напольного монтажа Compact NSX400 отсуствует стационарный рычаг управления горизонтальная ориентация 4P 1 соединительный блок 6 0,32 мм600 + 300 мм Prisma G напольный корпус + 2 канала Compact NSX400 отсуствует стационарный рычаг управления горизонтальная ориентация 3P 1 соединительный блок 9 0,38 мм600 + 300 мм Prisma G настенный корпус + канал Compact NSX400 отсуствует стационарный рычаг управления горизонтальная ориентация 3P 1 соединительный блок 9 0,38 мм600 + 300 мм Prisma G напольный корпус + 2 канала Compact NSX400 отсуствует стационарный рычаг управления горизонтальная ориентация 4P 1 соединительный блок 9 0,38 мм600 + 300 мм Prisma G настенный корпус + канал Compact NSX400 отсуствует стационарный рычаг управления горизонтальная ориентация 4P 1 соединительный блок 9 0,38 мм600 + 300 мм Prisma G напольный корпус + 2 канала Compact NSX400 отсуствует стационарный рычаг управления горизонтальная ориентация 3P 1 соединительный блок 6 0,32 мм600 + 300 мм Prisma G настенный корпус + канал Compact NSX400 отсуствует стационарный рычаг управления горизонтальная ориентация 3P 1 соединительный блок 6 0,32 мм600 + 300 мм Prisma G напольный корпус + 2 канала Compact NSX400 отсуствует стационарный рычаг управления горизонтальная ориентация 4P 1 соединительный блок 6 0,32 мм600 + 300 мм Prisma
03073 | МОНТ.ПЛ.ВЕРТ.СТ.АПП NS630 С РЫЧ.УПР | 39.65 | Монтажная плата для вертикальных стационарных NSX-INS630 с рычагом управления | https://www.se.com/ru/ru/product/03073/ | files/03073-png.png | files/03073-pdf.pdf | /files/03073/03073.html | Монтажная плата для вертикальных стационарных NSX-INS630 с рычагом управления ТЕХНИЧЕСКИЕ ХАРАКТЕРИСТИКИ Серия Prisma Серия Prisma G Тип продукта Монтажная плата Категория - аксессуар/отдельная деталь Аксессуар для установки Совместимость серий продукта Prisma G Шкаф installation description Floor-standing enclosure - width 600 mmWall-mounted enclosure - width 600 mm Смонтированное устройство EasyPact: fixed CVS400 without earth leakage protection - control: toggle - vertical installationEasyPact: fixed CVS630 without earth leakage protection - control: toggle - vertical installationEasyPact: fixed EZC400 - control: toggle - vertical installationEasyPact: fixed EZC630 - control: toggle - vertical installationComPact: fixed INS320...400 - control: direct front rotary handle - vertical installationComPact: fixed INS500...630 - control: direct front rotary handle - vertical installationComPact: fixed INV320...400 - control: direct front rotary handle - vertical installationComPact: fixed INV500...630 - control: direct front rotary handle - vertical installationComPact: fixed NSX400 without earth leakage protection - control: toggle - vertical installationComPact: fixed NSX630 without earth leakage protection - control: toggle - vertical installationEasyPact: fixed CVS400 with earth leakage protection - control: toggle - vertical installationEasyPact: fixed CVS630 with earth leakage protection - control: toggle - vertical installationComPact: fixed NSX400 with earth leakage protection - control: toggle - vertical installationComPact: fixed NSX630 with earth leakage protection - control: toggle - vertical installation Описание полюсов 1 x 3P: fixed CVS400 vertical installation1 x 4P: fixed CVS400 vertical installation1 x 3P: fixed CVS630 vertical installation1 x 4P: fixed CVS630 vertical installation1 x 3P: fixed EZC400 vertical installation1 x 4P: fixed EZC400 vertical installation1 x 3P: fixed EZC630 vertical installation1 x 4P: fixed EZC630 vertical installation1 x 3P: fixed INS320...400 vertical installation1 x 4P: fixed INS320...400 vertical installation1 x 3P: fixed INS500...630 vertical installation1 x 4P: fixed INS500...630 vertical installation1 x 3P: fixed INV320...400 vertical installation1 x 4P: fixed INV320...400 vertical installation1 x 3P: fixed INV500...630 vertical installation1 x 4P: fixed INV500...630 vertical installation1 x 3P: fixed NSX400 vertical installation1 x 4P: fixed NSX400 vertical installation1 x 3P: fixed NSX630 vertical installation1 x 4P: fixed NSX630 vertical installation Condition of using cable tie Need additional plate (1M high) when installation of device is in vertical Количество вертикальных модулей (50 мм) 12 module(s): CVS400 without earth leakage protection , direct with long terminal shield in 600 mm Widefloor-standing enclosure (cable coming from top or bottom of enclosure)12 module(s): CVS400 without earth leakage protection , direct with long terminal shield in 600 mm Widewall-mounted enclosure (cable coming from top or bottom of enclosure)13 module(s): CVS630 without earth leakage protection , direct with long terminal shield in 600 mm Widefloor-standing enclosure (cable coming from top or bottom of enclosure)13 module(s): CVS630 without earth leakage protection , direct with long terminal shield in 600 mm Widewall-mounted enclosure (cable coming from top or bottom of enclosure)12 module(s): EZC400, direct with long terminal shield in 600 mm Widefloor-standing enclosure (cable coming from top or bottom of enclosure)12 module(s): EZC400, direct with long terminal shield in 600 mm Widewall-mounted enclosure (cable coming from top or bottom of enclosure)13 module(s): EZC630, direct with long terminal shield in 600 mm Widefloor-standing enclosure (cable coming from top or bottom of enclosure)13 module(s): EZC630, direct with long terminal shield in 600 mm Widewall-mounted enclosure (cable coming from top or bottom of enclosure)10 module(s): INS320...400, direct with long terminal shield in 600 mm Widefloor-standing enclosure (cable coming from top or bottom of enclosure)10 module(s): INS320...400, direct with long terminal shield in 600 mm Widewall-mounted enclosure (cable coming from top or bottom of enclosure)12 module(s): INS500...630, direct with long terminal shield in 600 mm Widefloor-standing enclosure (cable coming from top or bottom of enclosure)12 module(s): INS500...630, direct with long terminal shield in 600 mm Widewall-mounted enclosure (cable coming from top or bottom of enclosure)10 module(s): INV320...400, direct with long terminal shield in 600 mm Widefloor-standing enclosure (cable coming from top or bottom of enclosure)10 module(s): INV320...400, direct with long terminal shield in 600 mm Widewall-mounted enclosure (cable coming from top or bottom of enclosure)12 module(s): INV500...630, direct with long terminal shield in 600 mm Widefloor-standing enclosure (cable coming from top or bottom of enclosure)12 module(s): INV500...630, direct with long terminal shield in 600 mm Widewall-mounted enclosure (cable coming from top or bottom of enclosure)12 module(s): NSX400 without earth leakage protection , direct with long terminal shield in 600 mm Widefloor-standing enclosure (cable coming from top or bottom of enclosure)12 module(s): NSX400 without earth leakage protection , direct with long terminal shield in 600 mm Widewall-mounted enclosure (cable coming from top or bottom of enclosure)13 module(s): NSX630 without earth leakage protection , direct with long terminal shield in 600 mm Widefloor-standing enclosure (cable coming from top or bottom of enclosure)13 module(s): NSX630 without earth leakage protection , direct with long terminal shield in 600 mm Widewall-mounted enclosure (cable coming from top or bottom of enclosure)14 module(s): CVS400 with earth leakage protection , direct with long terminal shield in 600 mm Widefloor-standing enclosure (cable coming from top or bottom of enclosure)14 module(s): CVS400 with earth leakage protection , direct with long terminal shield in 600 mm Widewall-mounted enclosure (cable coming from top or bottom of enclosure)15 module(s): CVS630 with earth leakage protection , direct with long terminal shield in 600 mm Widefloor-standing enclosure (cable coming from top or bottom of enclosure)15 module(s): CVS630 with earth leakage protection , direct with long terminal shield in 600 mm Widewall-mounted enclosure (cable coming from top or bottom of enclosure)14 module(s): NSX400 with earth leakage protection , direct with long terminal shield in 600 mm Widefloor-standing enclosure (cable coming from top or bottom of enclosure)14 module(s): NSX400 with earth leakage protection , direct with long terminal shield in 600 mm Widewall-mounted enclosure (cable coming from top or bottom of enclosure)15 module(s): NSX630 with earth leakage protection , direct with long terminal shield in 600 mm Widefloor-standing enclosure (cable coming from top or bottom of enclosure)15 module(s): NSX630 with earth leakage protection , direct with long terminal shield in 600 mm Widewall-mounted enclosure (cable coming from top or bottom of enclosure) Стандарты МЭК 61439-2 Сертификаты ASEFA Защитное исполнение Электрофорезн. обработка и гор.-полимер. эпоксидно-полиэстр. порошковое покрытие Тип покрытия ПлавныйМатовый Цвет White (RAL 9001) Ширина 600 мм Высота 300 мм Вес нетто 2,64 кг Functional unit 600 мм Prisma G шкаф для напольного монтажа EasyPact CVS400 отсуствует стационарный рычаг управления вертикальная ориентация 3P 1 прямое подключение с длинными клеммными заглушками 12 0,311 мм600 мм Prisma G шкаф для настенного монтажа EasyPact CVS400 отсуствует стационарный рычаг управления вертикальная ориентация 3P 1 прямое подключение с длинными клеммными заглушками 12 0,311 мм600 мм Prisma G шкаф для напольного монтажа EasyPact CVS400 отсуствует стационарный рычаг управления вертикальная ориентация 4P 1 прямое подключение с длинными клеммными заглушками 12 0,311 мм600 мм Prisma G шкаф для настенного монтажа EasyPact CVS400 отсуствует стационарный рычаг управления вертикальная ориентация 4P 1 прямое подключение с длинными клеммными заглушками 12 0,311 мм600 мм Prisma G шкаф для напольного монтажа EasyPact CVS630 отсуствует стационарный рычаг управления вертикальная ориентация 3P 1 прямое подключение с длинными клеммными заглушками 13 0,311 мм600 мм Prisma G шкаф для настенного монтажа EasyPact CVS630 отсуствует стационарный рычаг управления вертикальная ориентация 3P 1 прямое подключение с длинными клеммными заглушками 13 0,311 мм600 мм Prisma G шкаф для напольного монтажа EasyPact CVS630 отсуствует стационарный рычаг управления вертикальная ориентация 4P 1 прямое подключение с длинными клеммными заглушками 13 0,311 мм600 мм Prisma G шкаф для настенного монтажа EasyPact CVS630 отсуствует стационарный рычаг управления вертикальная ориентация 4P 1 прямое подключение с длинными клеммными заглушками 13 0,311 мм600 мм Prisma G шкаф для напольного монтажа EasyPact EZC400 стационарный рычаг управления вертикальная ориентация 3P 1 прямое подключение с длинными клеммными заглушками 12 0,311 мм600 мм Prisma G шкаф для настенного монтажа EasyPact EZC400 стационарный рычаг управления вертикальная ориентация 3P 1 прямое подключение с длинными клеммными заглушками 12 0,311 мм600 мм Prisma G шкаф для напольного монтажа EasyPact EZC400 стационарный рычаг управления вертикальная ориентация 4P 1 прямое подключение с длинными клеммными заглушками 12 0,311 мм600 мм Prisma G шкаф для настенного монтажа EasyPact EZC400 стационарный рычаг управления вертикальная ориентация 4P 1 прямое подключение с длинными клеммными заглушками 12 0,311 мм600 мм Prisma G шкаф для напольного монтажа EasyPact EZC630 стационарный рычаг управления вертикальная ориентация 3P 1 прямое подключение с длинными клеммными заглушками 13 0,311 мм600 мм Prisma G шкаф для настенного монтажа EasyPact EZC630 стационарный рычаг управления вертикальная ориентация 3P 1 прямое подключение с длинными клеммными заглушками 13 0,311 мм600 мм Prisma G шкаф для напольного монтажа EasyPact EZC630 стационарный рычаг управления вертикальная ориентация 4P 1 прямое подключение с длинными клеммными заглушками 13 0,311 мм600 мм Prisma G шкаф для настенного монтажа EasyPact EZC630 стационарный рычаг управления вертикальная ориентация 4P 1 прямое подключение с длинными клеммными заглушками 13 0,311 мм600 мм Prisma G шкаф для напольного монтажа Compact INS320...400 стационарный прямая передняя поворотная рукоятка вертикальная ориентация 3P 1 прямое подключение с длинными клеммными заглушками 10 0,39 мм600 мм Prisma G шкаф для настенного монтажа Compact INS320...400 стационарный прямая передняя поворотная рукоятка вертикальная ориентация 3P 1 прямое подключение с длинными клеммными заглушками 10 0,39 мм600 мм Prisma G шкаф для напольного монтажа Compact INS320...400 стационарный прямая передняя поворотная рукоятка вертикальная ориентация 4P 1 прямое подключение с длинными клеммными заглушками 10 0,39 мм600 мм Prisma G шкаф для настенного монтажа Compact INS320...400 стационарный прямая передняя поворотная рукоятка вертикальная ориентация 4P 1 прямое подключение с длинными клеммными заглушками 10 0,39 мм600 мм Prisma G шкаф для напольного монтажа Compact INS500...630 стационарный прямая передняя поворотная рукоятка вертикальная ориентация 3P 1 прямое подключение с длинными клеммными заглушками 12 0,313 мм600 мм Prisma G шкаф для настенного монтажа Compact INS500...630 стационарный прямая передняя поворотная рукоятка вертикальная ориентация 3P 1 прямое подключение с длинными клеммными заглушками 12 0,313 мм600 мм Prisma G шкаф для напольного монтажа Compact INS500...630 стационарный прямая передняя поворотная рукоятка вертикальная ориентация 4P 1 прямое подключение с длинными клеммными заглушками 12 0,313 мм600 мм Prisma G шкаф для настенного монтажа Compact INS500...630 стационарный прямая передняя поворотная рукоятка вертикальная ориентация 4P 1 прямое подключение с длинными клеммными заглушками 12 0,313 мм600 мм Prisma G шкаф для напольного монтажа Compact INV320...400 стационарный прямая передняя поворотная рукоятка вертикальная ориентация 3P 1 прямое подключение с длинными клеммными заглушками 10 0,39 мм600 мм Prisma G шкаф для настенного монтажа Compact INV320...400 стационарный прямая передняя поворотная рукоятка вертикальная ориентация 3P 1 прямое подключение с длинными клеммными заглушками 10 0,39 мм600 мм Prisma G шкаф для напольного монтажа Compact INV320...400 стационарный прямая передняя поворотная рукоятка вертикальная ориентация 4P 1 прямое подключение с длинными клеммными заглушками 10 0,39 мм600 мм Prisma G шкаф для настенного монтажа Compact INV320...400 стационарный прямая передняя поворотная рукоятка вертикальная ориентация 4P 1 прямое подключение с длинными клеммными заглушками 10 0,39 мм600 мм Prisma G шкаф для напольного монтажа Compact INV500...630 стационарный прямая передняя поворотная рукоятка вертикальная ориентация 3P 1 прямое подключение с длинными клеммными заглушками 12 0,313 мм600 мм Prisma G шкаф для настенного монтажа Compact INV500...630 стационарный прямая передняя поворотная рукоятка вертикальная ориентация 3P 1 прямое подключение с длинными клеммными заглушками 12 0,313 мм600 мм Prisma G шкаф для напольного монтажа Compact INV500...630 стационарный прямая передняя поворотная рукоятка вертикальная ориентация 4P 1 прямое подключение с длинными клеммными заглушками 12 0,313 мм600 мм Prisma G шкаф для настенного монтажа Compact INV500...630 стационарный прямая передняя поворотная рукоятка вертикальная ориентация 4P 1 прямое подключение с длинными клеммными заглушками 12 0,313 мм600 мм Prisma G шкаф для напольного монтажа Compact NSX400 отсуствует стационарный рычаг управления вертикальная ориентация 3P 1 прямое подключение с длинными клеммными заглушками 12 0,311 мм600 мм Prisma G шкаф для настенного монтажа Compact NSX400 отсуствует стационарный рычаг управления вертикальная ориентация 3P 1 прямое подключение с длинными клеммными заглушками 12 0,311 мм600 мм Prisma G шкаф для напольного монтажа Compact NSX400 отсуствует стационарный рычаг управления вертикальная ориентация 4P 1 прямое подключение с длинными клеммными заглушками 12 0,311 мм600 мм Prisma G шкаф для настенного монтажа Compact NSX400 отсуствует стационарный рычаг управления вертикальная ориентация 4P 1 прямое подключение с длинными клеммными заглушками 12 0,311 мм600 мм Prisma G шкаф для напольного монтажа Compact NSX630 отсуствует стационарный рычаг управления вертикальная ориентация 3P 1 прямое подключение с длинными клеммными заглушками 13 0,311 мм600 мм Prisma G шкаф для настенного монтажа Compact NSX630 отсуствует стационарный рычаг управления вертикальная ориентация 3P 1 прямое подключение с длинными клеммными заглушками 13 0,311 мм600 мм Prisma G шкаф для напольного монтажа Compact NSX630 отсуствует стационарный рычаг управления вертикальная ориентация 4P 1 прямое подключение с длинными клеммными заглушками 13 0,311 мм600 мм Prisma G шкаф для настенного монтажа Compact NSX630 отсуствует стационарный рычаг управления вертикальная ориентация 4P 1 прямое подключение с длинными клеммными заглушками 13 0,311 мм600 мм Prisma G шкаф для напольного монтажа EasyPact CVS400 с стационарный рычаг управления вертикальная ориентация 3P 1 прямое подключение с длинными клеммными заглушками 14 0,314 мм600 мм Prisma G шкаф для настенного монтажа EasyPact CVS400 с стационарный рычаг управления вертикальная ориентация 3P 1 прямое подключение с длинными клеммными заглушками 14 0,314 мм600 мм Prisma G шкаф для напольного монтажа EasyPact CVS400 с стационарный рычаг управления вертикальная ориентация 4P 1 прямое подключение с длинными клеммными заглушками 14 0,314 мм600 мм Prisma G шкаф для настенного монтажа EasyPact CVS400 с стационарный рычаг управления вертикальная ориентация 4P 1 прямое подключение с длинными клеммными заглушками 14 0,314 мм600 мм Prisma G шкаф для напольного монтажа EasyPact CVS630 с стационарный рычаг управления вертикальная ориентация 3P 1 прямое подключение с длинными клеммными заглушками 15 0,314 мм600 мм Prisma G шкаф для настенного монтажа EasyPact CVS630 с стационарный рычаг управления вертикальная ориентация 3P 1 прямое подключение с длинными клеммными заглушками 15 0,314 мм600 мм Prisma G шкаф для напольного монтажа EasyPact CVS630 с стационарный рычаг управления вертикальная ориентация 4P 1 прямое подключение с длинными клеммными заглушками 15 0,314 мм600 мм Prisma G шкаф для настенного монтажа EasyPact CVS630 с стационарный рычаг управления вертикальная ориентация 4P 1 прямое подключение с длинными клеммными заглушками 15 0,314 мм600 мм Prisma G шкаф для напольного монтажа Compact NSX400 с стационарный рычаг управления вертикальная ориентация 3P 1 прямое подключение с длинными клеммными заглушками 14 0,314 мм600 мм Prisma G шкаф для настенного монтажа Compact NSX400 с стационарный рычаг управления вертикальная ориентация 3P 1 прямое подключение с длинными клеммными заглушками 14 0,314 мм600 мм Prisma G шкаф для напольного монтажа Compact NSX400 с стационарный рычаг управления вертикальная ориентация 4P 1 прямое подключение с длинными клеммными заглушками 14 0,314 мм600 мм Prisma G шкаф для настенного монтажа Compact NSX400 с стационарный рычаг управления вертикальная ориентация 4P 1 прямое подключение с длинными клеммными заглушками 14 0,314 мм600 мм Prisma G шкаф для напольного монтажа Compact NSX630 с стационарный рычаг управления вертикальная ориентация 3P 1 прямое подключение с длинными клеммными заглушками 15 0,314 мм600 мм Prisma G шкаф для настенного монтажа Compact NSX630 с стационарный рычаг управления вертикальная ориентация 3P 1 прямое подключение с длинными клеммными заглушками 15 0,314 мм600 мм Prisma G шкаф для напольного монтажа Compact NSX630 с стационарный рычаг управления вертикальная ориентация 4P 1 прямое подключение с длинными клеммными заглушками 15 0,314 мм600 мм Prisma G шкаф для настенного монтажа Compact NSX630 с стационарный рычаг управления вертикальная ориентация 4P 1 прямое подключение с длинными клеммными заглушками 15 0,314 мм Тип упаковки 1 PCE Кол-во едениц в упаковке 1 Вес упаковки 2,61 кг Высота упаковки 1 9 см Ширина упаковки 1 26,5 см Длина упаковки 1 47 см Тип упаковки 2 S04 Количество штук в упаковке 2 5 Вес упаковки 2 13,78 кг Высота упаковки 2 30 см Ширина упаковки 2 40 см Длина упаковки 2 60 см Статус устойчивого продукта Грин Премиум продукция Регламент REACh Декларация REACh Не содержит особо опасных веществ согласно декларации REACh Да Директива EC RoHS Соответствует по умолчанию (продукт вне сферы действия ЕС RoHS) Декларация ЕС RoHS Не содержит токсичных тяжелых металлов Да Не содержит ртути Да Информация об исключениях по регламенту RoHS Да Регламент RoHS Китая Декларация RoHS Китая Декларация по умолчанию (продукт вне сферы действия RoHS Китая) Экологическая отчетнсть Экологический профиль продукта Наличие галогенов Продукт с пластиковыми деталями, не содержащий галогенов Гарантия Срок гарантии на данное оборудование составляет 18 месяцев со дня ввода его в эксплуатацию, что подтверждается соответствующим документом, но не более 24 месяцев с даты поставки
03074 | МОНТ.ПЛ.ВЕР.СТ.АПП NS630 С ПОВ.РУК | 37.7 | Монтажная плата для вертикальных стационарных NSX630 с поворотной рукояткой | https://www.se.com/ru/ru/product/03074/ | files/03074-png.png | files/03074-pdf.pdf | /files/03074/03074.html | Монтажная плата для вертикальных стационарных NSX630 с поворотной рукояткой ТЕХНИЧЕСКИЕ ХАРАКТЕРИСТИКИ Серия Prisma Серия Prisma G Тип продукта Монтажная плата Категория - аксессуар/отдельная деталь Аксессуар для установки Совместимость серий продукта Prisma G Шкаф installation description Floor-standing enclosure - width 600 mmWall-mounted enclosure - width 600 mm Смонтированное устройство EasyPact: fixed CVS400 without earth leakage protection - control: direct front rotary handle - vertical installationEasyPact: fixed CVS630 without earth leakage protection - control: direct front rotary handle - vertical installationComPact: fixed NSX400 without earth leakage protection - control: direct front rotary handle - vertical installationComPact: fixed NSX630 without earth leakage protection - control: direct front rotary handle - vertical installationEasyPact: fixed CVS400 with earth leakage protection - control: direct front rotary handle - vertical installationEasyPact: fixed CVS630 with earth leakage protection - control: direct front rotary handle - vertical installationComPact: fixed NSX400 with earth leakage protection - control: direct front rotary handle - vertical installationComPact: fixed NSX630 with earth leakage protection - control: direct front rotary handle - vertical installation Описание полюсов 1 x 3P: fixed CVS400 vertical installation1 x 4P: fixed CVS400 vertical installation1 x 3P: fixed CVS630 vertical installation1 x 4P: fixed CVS630 vertical installation1 x 3P: fixed NSX400 vertical installation1 x 4P: fixed NSX400 vertical installation1 x 3P: fixed NSX630 vertical installation1 x 4P: fixed NSX630 vertical installation Condition of using cable tie Need additional plate (1M high) when installation of device is in vertical Количество вертикальных модулей (50 мм) 15 module(s): CVS400 without earth leakage protection , direct with long terminal shield in 600 mm Widefloor-standing enclosure (cable coming from top or bottom of enclosure)15 module(s): CVS400 without earth leakage protection , direct with long terminal shield in 600 mm Widewall-mounted enclosure (cable coming from top or bottom of enclosure)15 module(s): CVS630 without earth leakage protection , direct with long terminal shield in 600 mm Widefloor-standing enclosure (cable coming from top or bottom of enclosure)15 module(s): CVS630 without earth leakage protection , direct with long terminal shield in 600 mm Widewall-mounted enclosure (cable coming from top or bottom of enclosure)15 module(s): NSX400 without earth leakage protection , direct with long terminal shield in 600 mm Widefloor-standing enclosure (cable coming from top or bottom of enclosure)15 module(s): NSX400 without earth leakage protection , direct with long terminal shield in 600 mm Widewall-mounted enclosure (cable coming from top or bottom of enclosure)15 module(s): NSX630 without earth leakage protection , direct with long terminal shield in 600 mm Widefloor-standing enclosure (cable coming from top or bottom of enclosure)15 module(s): NSX630 without earth leakage protection , direct with long terminal shield in 600 mm Widewall-mounted enclosure (cable coming from top or bottom of enclosure)18 module(s): CVS400 with earth leakage protection , direct with long terminal shield in 600 mm Widefloor-standing enclosure (cable coming from top or bottom of enclosure)18 module(s): CVS400 with earth leakage protection , direct with long terminal shield in 600 mm Widewall-mounted enclosure (cable coming from top or bottom of enclosure)18 module(s): CVS630 with earth leakage protection , direct with long terminal shield in 600 mm Widefloor-standing enclosure (cable coming from top or bottom of enclosure)18 module(s): CVS630 with earth leakage protection , direct with long terminal shield in 600 mm Widewall-mounted enclosure (cable coming from top or bottom of enclosure)18 module(s): NSX400 with earth leakage protection , direct with long terminal shield in 600 mm Widefloor-standing enclosure (cable coming from top or bottom of enclosure)18 module(s): NSX400 with earth leakage protection , direct with long terminal shield in 600 mm Widewall-mounted enclosure (cable coming from top or bottom of enclosure)18 module(s): NSX630 with earth leakage protection , direct with long terminal shield in 600 mm Widefloor-standing enclosure (cable coming from top or bottom of enclosure)18 module(s): NSX630 with earth leakage protection , direct with long terminal shield in 600 mm Widewall-mounted enclosure (cable coming from top or bottom of enclosure) Стандарты МЭК 61439-2 Сертификаты ASEFA Защитное исполнение Электрофорезн. обработка и гор.-полимер. эпоксидно-полиэстр. порошковое покрытие Тип покрытия ПлавныйМатовый Цвет White (RAL 9001) Ширина 600 мм Высота 500 мм Вес нетто 2,24 кг Functional unit 600 мм Prisma G шкаф для напольного монтажа EasyPact CVS400 отсуствует стационарный прямая передняя поворотная рукоятка вертикальная ориентация 3P 1 прямое подключение с длинными клеммными заглушками 15 0,31 мм600 мм Prisma G шкаф для настенного монтажа EasyPact CVS400 отсуствует стационарный прямая передняя поворотная рукоятка вертикальная ориентация 3P 1 прямое подключение с длинными клеммными заглушками 15 0,31 мм600 мм Prisma G шкаф для напольного монтажа EasyPact CVS400 отсуствует стационарный прямая передняя поворотная рукоятка вертикальная ориентация 4P 1 прямое подключение с длинными клеммными заглушками 15 0,31 мм600 мм Prisma G шкаф для настенного монтажа EasyPact CVS400 отсуствует стационарный прямая передняя поворотная рукоятка вертикальная ориентация 4P 1 прямое подключение с длинными клеммными заглушками 15 0,31 мм600 мм Prisma G шкаф для напольного монтажа EasyPact CVS630 отсуствует стационарный прямая передняя поворотная рукоятка вертикальная ориентация 3P 1 прямое подключение с длинными клеммными заглушками 15 0,31 мм600 мм Prisma G шкаф для настенного монтажа EasyPact CVS630 отсуствует стационарный прямая передняя поворотная рукоятка вертикальная ориентация 3P 1 прямое подключение с длинными клеммными заглушками 15 0,31 мм600 мм Prisma G шкаф для напольного монтажа EasyPact CVS630 отсуствует стационарный прямая передняя поворотная рукоятка вертикальная ориентация 4P 1 прямое подключение с длинными клеммными заглушками 15 0,31 мм600 мм Prisma G шкаф для настенного монтажа EasyPact CVS630 отсуствует стационарный прямая передняя поворотная рукоятка вертикальная ориентация 4P 1 прямое подключение с длинными клеммными заглушками 15 0,31 мм600 мм Prisma G шкаф для напольного монтажа Compact NSX400 отсуствует стационарный прямая передняя поворотная рукоятка вертикальная ориентация 3P 1 прямое подключение с длинными клеммными заглушками 15 0,31 мм600 мм Prisma G шкаф для настенного монтажа Compact NSX400 отсуствует стационарный прямая передняя поворотная рукоятка вертикальная ориентация 3P 1 прямое подключение с длинными клеммными заглушками 15 0,31 мм600 мм Prisma G шкаф для напольного монтажа Compact NSX400 отсуствует стационарный прямая передняя поворотная рукоятка вертикальная ориентация 4P 1 прямое подключение с длинными клеммными заглушками 15 0,31 мм600 мм Prisma G шкаф для настенного монтажа Compact NSX400 отсуствует стационарный прямая передняя поворотная рукоятка вертикальная ориентация 4P 1 прямое подключение с длинными клеммными заглушками 15 0,31 мм600 мм Prisma G шкаф для напольного монтажа Compact NSX630 отсуствует стационарный прямая передняя поворотная рукоятка вертикальная ориентация 3P 1 прямое подключение с длинными клеммными заглушками 15 0,31 мм600 мм Prisma G шкаф для настенного монтажа Compact NSX630 отсуствует стационарный прямая передняя поворотная рукоятка вертикальная ориентация 3P 1 прямое подключение с длинными клеммными заглушками 15 0,31 мм600 мм Prisma G шкаф для напольного монтажа Compact NSX630 отсуствует стационарный прямая передняя поворотная рукоятка вертикальная ориентация 4P 1 прямое подключение с длинными клеммными заглушками 15 0,31 мм600 мм Prisma G шкаф для настенного монтажа Compact NSX630 отсуствует стационарный прямая передняя поворотная рукоятка вертикальная ориентация 4P 1 прямое подключение с длинными клеммными заглушками 15 0,31 мм600 мм Prisma G шкаф для напольного монтажа EasyPact CVS400 с стационарный прямая передняя поворотная рукоятка вертикальная ориентация 3P 1 прямое подключение с длинными клеммными заглушками 18 0,312 мм600 мм Prisma G шкаф для настенного монтажа EasyPact CVS400 с стационарный прямая передняя поворотная рукоятка вертикальная ориентация 3P 1 прямое подключение с длинными клеммными заглушками 18 0,312 мм600 мм Prisma G шкаф для напольного монтажа EasyPact CVS400 с стационарный прямая передняя поворотная рукоятка вертикальная ориентация 4P 1 прямое подключение с длинными клеммными заглушками 18 0,312 мм600 мм Prisma G шкаф для настенного монтажа EasyPact CVS400 с стационарный прямая передняя поворотная рукоятка вертикальная ориентация 4P 1 прямое подключение с длинными клеммными заглушками 18 0,312 мм600 мм Prisma G шкаф для напольного монтажа EasyPact CVS630 с стационарный прямая передняя поворотная рукоятка вертикальная ориентация 3P 1 прямое подключение с длинными клеммными заглушками 18 0,312 мм600 мм Prisma G шкаф для настенного монтажа EasyPact CVS630 с стационарный прямая передняя поворотная рукоятка вертикальная ориентация 3P 1 прямое подключение с длинными клеммными заглушками 18 0,312 мм600 мм Prisma G шкаф для напольного монтажа EasyPact CVS630 с стационарный прямая передняя поворотная рукоятка вертикальная ориентация 4P 1 прямое подключение с длинными клеммными заглушками 18 0,312 мм600 мм Prisma G шкаф для настенного монтажа EasyPact CVS630 с стационарный прямая передняя поворотная рукоятка вертикальная ориентация 4P 1 прямое подключение с длинными клеммными заглушками 18 0,312 мм600 мм Prisma G шкаф для напольного монтажа Compact NSX400 с стационарный прямая передняя поворотная рукоятка вертикальная ориентация 3P 1 прямое подключение с длинными клеммными заглушками 18 0,312 мм600 мм Prisma G шкаф для настенного монтажа Compact NSX400 с стационарный прямая передняя поворотная рукоятка вертикальная ориентация 3P 1 прямое подключение с длинными клеммными заглушками 18 0,312 мм600 мм Prisma G шкаф для напольного монтажа Compact NSX400 с стационарный прямая передняя поворотная рукоятка вертикальная ориентация 4P 1 прямое подключение с длинными клеммными заглушками 18 0,312 мм600 мм Prisma G шкаф для настенного монтажа Compact NSX400 с стационарный прямая передняя поворотная рукоятка вертикальная ориентация 4P 1 прямое подключение с длинными клеммными заглушками 18 0,312 мм600 мм Prisma G шкаф для напольного монтажа Compact NSX630 с стационарный прямая передняя поворотная рукоятка вертикальная ориентация 3P 1 прямое подключение с длинными клеммными заглушками 18 0,312 мм600 мм Prisma G шкаф для настенного монтажа Compact NSX630 с стационарный прямая передняя поворотная рукоятка вертикальная ориентация 3P 1 прямое подключение с длинными клеммными заглушками 18 0,312 мм600 мм Prisma G шкаф для напольного монтажа Compact NSX630 с стационарный прямая передняя поворотная рукоятка вертикальная ориентация 4P 1 прямое подключение с длинными клеммными заглушками 18 0,312 мм600 мм Prisma G шкаф для настенного монтажа Compact NSX630 с стационарный прямая передняя поворотная рукоятка вертикальная ориентация 4P 1 прямое подключение с длинными клеммными заглушками 18 0,312 мм Тип упаковки 1 PCE Кол-во едениц в упаковке 1 Вес упаковки 2,24 кг Высота упаковки 1 3,5 см Ширина упаковки 1 23 см Длина упаковки 1 47 см Тип упаковки 2 S04 Количество штук в упаковке 2 9 Вес упаковки 2 20,26 кг Высота упаковки 2 30 см Ширина упаковки 2 40 см Длина упаковки 2 60 см Тип упаковки 3 P12 Количество штук в упаковке 3 36 Вес упаковки 3 80,74 кг Высота упаковки 3 80 см Ширина упаковки 3 80 см Длина упаковки 3 120 см Статус устойчивого продукта Грин Премиум продукция Регламент REACh Декларация REACh Не содержит особо опасных веществ согласно декларации REACh Да Директива EC RoHS Соответствует по умолчанию (продукт вне сферы действия ЕС RoHS) Декларация ЕС RoHS Не содержит токсичных тяжелых металлов Да Не содержит ртути Да Информация об исключениях по регламенту RoHS Да Регламент RoHS Китая Декларация RoHS Китая Декларация по умолчанию (продукт вне сферы действия RoHS Китая) Экологическая отчетнсть Экологический профиль продукта Наличие галогенов Продукт с пластиковыми деталями, не содержащий галогенов Гарантия Срок гарантии на данное оборудование составляет 18 месяцев со дня ввода его в эксплуатацию, что подтверждается соответствующим документом, но не более 24 месяцев с даты поставки
03080 | МОНТ.ПЛ.ВЕР.СТ.АПП NS630 С Р.УПР,Ш=250ММ | 34.45 | МОНТ.ПЛАТА ДЛЯ ВЕРТ. СТАЦ. NSX-INS630 С РЫЧ.УПР, Ш=250ММ | https://www.se.com/ru/ru/product/03080/ | files/03080-png.png | files/03080-pdf.pdf | /files/03080/03080.html | МОНТ.ПЛАТА ДЛЯ ВЕРТ. СТАЦ. NSX-INS630 С РЫЧ.УПР, Ш=250ММ ТЕХНИЧЕСКИЕ ХАРАКТЕРИСТИКИ Серия Prisma Серия Prisma G Тип продукта Монтажная плата Категория - аксессуар/отдельная деталь Аксессуар для установки Совместимость серий продукта Prisma G канал installation description Floor-standing duct - width 300 mmWall-mounted duct - width 300 mm Смонтированное устройство EasyPact: fixed CVS400 without earth leakage protection - control: toggle - vertical installationEasyPact: fixed CVS630 without earth leakage protection - control: toggle - vertical installationComPact: fixed INS320...400 - control: direct front rotary handle - vertical installationComPact: fixed INS500...630 - control: direct front rotary handle - vertical installationComPact: fixed INV320...400 - control: direct front rotary handle - vertical installationComPact: fixed INV500...630 - control: direct front rotary handle - vertical installationComPact: fixed NSX400 without earth leakage protection - control: toggle - vertical installationComPact: fixed NSX630 without earth leakage protection - control: toggle - vertical installationEasyPact: fixed CVS400 with earth leakage protection - control: toggle - vertical installationEasyPact: fixed CVS630 with earth leakage protection - control: toggle - vertical installationComPact: fixed NSX400 with earth leakage protection - control: toggle - vertical installationComPact: fixed NSX630 with earth leakage protection - control: toggle - vertical installation Описание полюсов 1 x 3P: fixed CVS400 vertical installation1 x 4P: fixed CVS400 vertical installation1 x 3P: fixed CVS630 vertical installation1 x 4P: fixed CVS630 vertical installation1 x 3P: fixed INS320...400 vertical installation1 x 4P: fixed INS320...400 vertical installation1 x 3P: fixed INS500...630 vertical installation1 x 4P: fixed INS500...630 vertical installation1 x 3P: fixed INV320...400 vertical installation1 x 4P: fixed INV320...400 vertical installation1 x 3P: fixed INV500...630 vertical installation1 x 4P: fixed INV500...630 vertical installation1 x 3P: fixed NSX400 vertical installation1 x 4P: fixed NSX400 vertical installation1 x 3P: fixed NSX630 vertical installation1 x 4P: fixed NSX630 vertical installation Condition of using cable tie Need additional plate (1M high) when installation of device is in vertical Количество вертикальных модулей (50 мм) 12 module(s): CVS400 without earth leakage protection , direct with long terminal shield in 300 mm Widefloor-standing duct (cable coming from top or bottom of enclosure)12 module(s): CVS400 without earth leakage protection , direct with long terminal shield in 300 mm Widewall-mounted duct (cable coming from top or bottom of enclosure)12 module(s): CVS630 without earth leakage protection , direct with long terminal shield in 300 mm Widefloor-standing duct (cable coming from top or bottom of enclosure)12 module(s): CVS630 without earth leakage protection , direct with long terminal shield in 300 mm Widewall-mounted duct (cable coming from top or bottom of enclosure)10 module(s): INS320...400, direct with long terminal shield in 300 mm Widefloor-standing duct (cable coming from top or bottom of enclosure)10 module(s): INS320...400, direct with long terminal shield in 300 mm Widewall-mounted duct (cable coming from top or bottom of enclosure)12 module(s): INS500...630, direct with long terminal shield in 300 mm Widefloor-standing duct (cable coming from top or bottom of enclosure)12 module(s): INS500...630, direct with long terminal shield in 300 mm Widewall-mounted duct (cable coming from top or bottom of enclosure)10 module(s): INV320...400, direct with long terminal shield in 300 mm Widefloor-standing duct (cable coming from top or bottom of enclosure)10 module(s): INV320...400, direct with long terminal shield in 300 mm Widewall-mounted duct (cable coming from top or bottom of enclosure)12 module(s): INV500...630, direct with long terminal shield in 300 mm Widefloor-standing duct (cable coming from top or bottom of enclosure)12 module(s): INV500...630, direct with long terminal shield in 300 mm Widewall-mounted duct (cable coming from top or bottom of enclosure)12 module(s): NSX400 without earth leakage protection , direct with long terminal shield in 300 mm Widefloor-standing duct (cable coming from top or bottom of enclosure)12 module(s): NSX400 without earth leakage protection , direct with long terminal shield in 300 mm Widewall-mounted duct (cable coming from top or bottom of enclosure)12 module(s): NSX630 without earth leakage protection , direct with long terminal shield in 300 mm Widefloor-standing duct (cable coming from top or bottom of enclosure)12 module(s): NSX630 without earth leakage protection , direct with long terminal shield in 300 mm Widewall-mounted duct (cable coming from top or bottom of enclosure)13 module(s): CVS400 with earth leakage protection , direct with long terminal shield in 300 mm Widefloor-standing duct (cable coming from top or bottom of enclosure)13 module(s): CVS400 with earth leakage protection , direct with long terminal shield in 300 mm Widewall-mounted duct (cable coming from top or bottom of enclosure)13 module(s): CVS630 with earth leakage protection , direct with long terminal shield in 300 mm Widefloor-standing duct (cable coming from top or bottom of enclosure)13 module(s): CVS630 with earth leakage protection , direct with long terminal shield in 300 mm Widewall-mounted duct (cable coming from top or bottom of enclosure)14 module(s): NSX400 with earth leakage protection , direct with long terminal shield in 300 mm Widefloor-standing duct (cable coming from top or bottom of enclosure)14 module(s): NSX400 with earth leakage protection , direct with long terminal shield in 300 mm Widewall-mounted duct (cable coming from top or bottom of enclosure)14 module(s): NSX630 with earth leakage protection , direct with long terminal shield in 300 mm Widefloor-standing duct (cable coming from top or bottom of enclosure)14 module(s): NSX630 with earth leakage protection , direct with long terminal shield in 300 mm Widewall-mounted duct (cable coming from top or bottom of enclosure) Стандарты МЭК 61439-2 Сертификаты ASEFA Защитное исполнение Электрофорезн. обработка и гор.-полимер. эпоксидно-полиэстр. порошковое покрытие Тип покрытия МатовыйПлавный Цвет White (RAL 9001) Ширина 300 мм Высота 350 мм Вес нетто 0,78 кг Functional unit 300 mm Prisma G канал для напольного монтажа EasyPact CVS400 отсуствует стационарный рычаг управления вертикальная ориентация 3P 1 прямое подключение с длинными клеммными заглушками 12 216 мм300 mm Prisma G канал для настенного монтажа EasyPact CVS400 отсуствует стационарный рычаг управления вертикальная ориентация 3P 1 прямое подключение с длинными клеммными заглушками 12 216 мм300 mm Prisma G канал для напольного монтажа EasyPact CVS400 отсуствует стационарный рычаг управления вертикальная ориентация 4P 1 прямое подключение с длинными клеммными заглушками 12 216 мм300 mm Prisma G канал для настенного монтажа EasyPact CVS400 отсуствует стационарный рычаг управления вертикальная ориентация 4P 1 прямое подключение с длинными клеммными заглушками 12 216 мм300 mm Prisma G канал для напольного монтажа EasyPact CVS630 отсуствует стационарный рычаг управления вертикальная ориентация 3P 1 прямое подключение с длинными клеммными заглушками 12 216 мм300 mm Prisma G канал для настенного монтажа EasyPact CVS630 отсуствует стационарный рычаг управления вертикальная ориентация 3P 1 прямое подключение с длинными клеммными заглушками 12 216 мм300 mm Prisma G канал для напольного монтажа EasyPact CVS630 отсуствует стационарный рычаг управления вертикальная ориентация 4P 1 прямое подключение с длинными клеммными заглушками 12 216 мм300 mm Prisma G канал для настенного монтажа EasyPact CVS630 отсуствует стационарный рычаг управления вертикальная ориентация 4P 1 прямое подключение с длинными клеммными заглушками 12 216 мм300 mm Prisma G канал для напольного монтажа Compact INS320...400 стационарный прямая передняя поворотная рукоятка вертикальная ориентация 3P 1 прямое подключение с длинными клеммными заглушками 10 166 мм300 mm Prisma G канал для настенного монтажа Compact INS320...400 стационарный прямая передняя поворотная рукоятка вертикальная ориентация 3P 1 прямое подключение с длинными клеммными заглушками 10 166 мм300 mm Prisma G канал для напольного монтажа Compact INS320...400 стационарный прямая передняя поворотная рукоятка вертикальная ориентация 4P 1 прямое подключение с длинными клеммными заглушками 10 166 мм300 mm Prisma G канал для настенного монтажа Compact INS320...400 стационарный прямая передняя поворотная рукоятка вертикальная ориентация 4P 1 прямое подключение с длинными клеммными заглушками 10 166 мм300 mm Prisma G канал для напольного монтажа Compact INS500...630 стационарный прямая передняя поворотная рукоятка вертикальная ориентация 3P 1 прямое подключение с длинными клеммными заглушками 12 266 мм300 mm Prisma G канал для настенного монтажа Compact INS500...630 стационарный прямая передняя поворотная рукоятка вертикальная ориентация 3P 1 прямое подключение с длинными клеммными заглушками 12 266 мм300 mm Prisma G канал для напольного монтажа Compact INS500...630 стационарный прямая передняя поворотная рукоятка вертикальная ориентация 4P 1 прямое подключение с длинными клеммными заглушками 12 266 мм300 mm Prisma G канал для настенного монтажа Compact INS500...630 стационарный прямая передняя поворотная рукоятка вертикальная ориентация 4P 1 прямое подключение с длинными клеммными заглушками 12 266 мм300 mm Prisma G канал для напольного монтажа Compact INV320...400 стационарный прямая передняя поворотная рукоятка вертикальная ориентация 3P 1 прямое подключение с длинными клеммными заглушками 10 166 мм300 mm Prisma G канал для настенного монтажа Compact INV320...400 стационарный прямая передняя поворотная рукоятка вертикальная ориентация 3P 1 прямое подключение с длинными клеммными заглушками 10 166 мм300 mm Prisma G канал для напольного монтажа Compact INV320...400 стационарный прямая передняя поворотная рукоятка вертикальная ориентация 4P 1 прямое подключение с длинными клеммными заглушками 10 166 мм300 mm Prisma G канал для настенного монтажа Compact INV320...400 стационарный прямая передняя поворотная рукоятка вертикальная ориентация 4P 1 прямое подключение с длинными клеммными заглушками 10 166 мм300 mm Prisma G канал для напольного монтажа Compact INV500...630 стационарный прямая передняя поворотная рукоятка вертикальная ориентация 3P 1 прямое подключение с длинными клеммными заглушками 12 266 мм300 mm Prisma G канал для настенного монтажа Compact INV500...630 стационарный прямая передняя поворотная рукоятка вертикальная ориентация 3P 1 прямое подключение с длинными клеммными заглушками 12 266 мм300 mm Prisma G канал для напольного монтажа Compact INV500...630 стационарный прямая передняя поворотная рукоятка вертикальная ориентация 4P 1 прямое подключение с длинными клеммными заглушками 12 266 мм300 mm Prisma G канал для настенного монтажа Compact INV500...630 стационарный прямая передняя поворотная рукоятка вертикальная ориентация 4P 1 прямое подключение с длинными клеммными заглушками 12 266 мм300 mm Prisma G канал для напольного монтажа Compact NSX400 отсуствует стационарный рычаг управления вертикальная ориентация 3P 1 прямое подключение с длинными клеммными заглушками 12 216 мм300 mm Prisma G канал для настенного монтажа Compact NSX400 отсуствует стационарный рычаг управления вертикальная ориентация 3P 1 прямое подключение с длинными клеммными заглушками 12 216 мм300 mm Prisma G канал для напольного монтажа Compact NSX400 отсуствует стационарный рычаг управления вертикальная ориентация 4P 1 прямое подключение с длинными клеммными заглушками 12 216 мм300 mm Prisma G канал для настенного монтажа Compact NSX400 отсуствует стационарный рычаг управления вертикальная ориентация 4P 1 прямое подключение с длинными клеммными заглушками 12 216 мм300 mm Prisma G канал для напольного монтажа Compact NSX630 отсуствует стационарный рычаг управления вертикальная ориентация 3P 1 прямое подключение с длинными клеммными заглушками 12 216 мм300 mm Prisma G канал для настенного монтажа Compact NSX630 отсуствует стационарный рычаг управления вертикальная ориентация 3P 1 прямое подключение с длинными клеммными заглушками 12 216 мм300 mm Prisma G канал для напольного монтажа Compact NSX630 отсуствует стационарный рычаг управления вертикальная ориентация 4P 1 прямое подключение с длинными клеммными заглушками 12 216 мм300 mm Prisma G канал для настенного монтажа Compact NSX630 отсуствует стационарный рычаг управления вертикальная ориентация 4P 1 прямое подключение с длинными клеммными заглушками 12 216 мм300 mm Prisma G канал для напольного монтажа EasyPact CVS400 с стационарный рычаг управления вертикальная ориентация 3P 1 прямое подключение с длинными клеммными заглушками 13 366 мм300 mm Prisma G канал для настенного монтажа EasyPact CVS400 с стационарный рычаг управления вертикальная ориентация 3P 1 прямое подключение с длинными клеммными заглушками 13 366 мм300 mm Prisma G канал для напольного монтажа EasyPact CVS400 с стационарный рычаг управления вертикальная ориентация 4P 1 прямое подключение с длинными клеммными заглушками 13 366 мм300 mm Prisma G канал для настенного монтажа EasyPact CVS400 с стационарный рычаг управления вертикальная ориентация 4P 1 прямое подключение с длинными клеммными заглушками 13 366 мм300 mm Prisma G канал для напольного монтажа EasyPact CVS630 с стационарный рычаг управления вертикальная ориентация 3P 1 прямое подключение с длинными клеммными заглушками 13 366 мм300 mm Prisma G канал для настенного монтажа EasyPact CVS630 с стационарный рычаг управления вертикальная ориентация 3P 1 прямое подключение с длинными клеммными заглушками 13 366 мм300 mm Prisma G канал для напольного монтажа EasyPact CVS630 с стационарный рычаг управления вертикальная ориентация 4P 1 прямое подключение с длинными клеммными заглушками 13 366 мм300 mm Prisma G канал для настенного монтажа EasyPact CVS630 с стационарный рычаг управления вертикальная ориентация 4P 1 прямое подключение с длинными клеммными заглушками 13 366 мм300 mm Prisma G канал для напольного монтажа Compact NSX400 с стационарный рычаг управления вертикальная ориентация 3P 1 прямое подключение с длинными клеммными заглушками 14 266 мм300 mm Prisma G канал для настенного монтажа Compact NSX400 с стационарный рычаг управления вертикальная ориентация 3P 1 прямое подключение с длинными клеммными заглушками 14 266 мм300 mm Prisma G канал для напольного монтажа Compact NSX400 с стационарный рычаг управления вертикальная ориентация 4P 1 прямое подключение с длинными клеммными заглушками 14 266 мм300 mm Prisma G канал для настенного монтажа Compact NSX400 с стационарный рычаг управления вертикальная ориентация 4P 1 прямое подключение с длинными клеммными заглушками 14 266 мм300 mm Prisma G канал для напольного монтажа Compact NSX630 с стационарный рычаг управления вертикальная ориентация 3P 1 прямое подключение с длинными клеммными заглушками 14 266 мм300 mm Prisma G канал для настенного монтажа Compact NSX630 с стационарный рычаг управления вертикальная ориентация 3P 1 прямое подключение с длинными клеммными заглушками 14 266 мм300 mm Prisma G канал для напольного монтажа Compact NSX630 с стационарный рычаг управления вертикальная ориентация 4P 1 прямое подключение с длинными клеммными заглушками 14 266 мм300 mm Prisma G канал для настенного монтажа Compact NSX630 с стационарный рычаг управления вертикальная ориентация 4P 1 прямое подключение с длинными клеммными заглушками 14 266 мм Тип упаковки 1 PCE Кол-во едениц в упаковке 1 Вес упаковки 780 г Высота упаковки 1 3 см Ширина упаковки 1 22 см Длина упаковки 1 23 см Тип упаковки 2 S04 Количество штук в упаковке 2 25 Вес упаковки 2 20,353 кг Высота упаковки 2 30 см Ширина упаковки 2 40 см Длина упаковки 2 60 см Статус устойчивого продукта Грин Премиум продукция Регламент REACh Декларация REACh Не содержит особо опасных веществ согласно декларации REACh Да Директива EC RoHS Соответствует по умолчанию (продукт вне сферы действия ЕС RoHS) Декларация ЕС RoHS Не содержит токсичных тяжелых металлов Да Не содержит ртути Да Информация об исключениях по регламенту RoHS Да Регламент RoHS Китая Декларация RoHS Китая Декларация по умолчанию (продукт вне сферы действия RoHS Китая) Экологическая отчетнсть Экологический профиль продукта Наличие галогенов Продукт с пластиковыми деталями, не содержащий галогенов Гарантия Срок гарантии на данное оборудование составляет 18 месяцев со дня ввода его в эксплуатацию, что подтверждается соответствующим документом, но не более 24 месяцев с даты поставки
03081 | МОНТ.ПЛ.ВЕРТ.СТ.АППNS630 С П.РУК,Ш=250ММ | 34.45 | МОНТ.ПЛАТА ДЛЯ ВЕРТ. СТАЦ. NSX630 С ПОВ.РУК, Ш=250ММ | https://www.se.com/ru/ru/product/03081/ | files/03081-png.png | files/03081-pdf.pdf | /files/03081/03081.html | МОНТ.ПЛАТА ДЛЯ ВЕРТ. СТАЦ. NSX630 С ПОВ.РУК, Ш=250ММ ТЕХНИЧЕСКИЕ ХАРАКТЕРИСТИКИ Серия Prisma Серия Prisma G Тип продукта Монтажная плата Категория - аксессуар/отдельная деталь Аксессуар для установки Совместимость серий продукта Prisma G канал installation description Floor-standing duct - width 300 mmWall-mounted duct - width 300 mm Смонтированное устройство EasyPact: fixed CVS400 without earth leakage protection - control: direct front rotary handle - vertical installationEasyPact: fixed CVS630 without earth leakage protection - control: direct front rotary handle - vertical installationComPact: fixed NSX400 without earth leakage protection - control: direct front rotary handle - vertical installationComPact: fixed NSX630 without earth leakage protection - control: direct front rotary handle - vertical installation Описание полюсов 1 x 3P: fixed CVS400 vertical installation1 x 4P: fixed CVS400 vertical installation1 x 3P: fixed CVS630 vertical installation1 x 4P: fixed CVS630 vertical installation1 x 3P: fixed NSX400 vertical installation1 x 4P: fixed NSX400 vertical installation1 x 3P: fixed NSX630 vertical installation1 x 4P: fixed NSX630 vertical installation Condition of using cable tie Need additional plate (1M high) when installation of device is in vertical Количество вертикальных модулей (50 мм) 12 module(s): CVS400 without earth leakage protection , direct with long terminal shield in 300 mm Widefloor-standing duct (cable coming from top or bottom of enclosure)12 module(s): CVS400 without earth leakage protection , direct with long terminal shield in 300 mm Widewall-mounted duct (cable coming from top or bottom of enclosure)12 module(s): CVS630 without earth leakage protection , direct with long terminal shield in 300 mm Widefloor-standing duct (cable coming from top or bottom of enclosure)12 module(s): CVS630 without earth leakage protection , direct with long terminal shield in 300 mm Widewall-mounted duct (cable coming from top or bottom of enclosure)12 module(s): NSX400 without earth leakage protection , direct with long terminal shield in 300 mm Widefloor-standing duct (cable coming from top or bottom of enclosure)12 module(s): NSX400 without earth leakage protection , direct with long terminal shield in 300 mm Widewall-mounted duct (cable coming from top or bottom of enclosure)12 module(s): NSX630 without earth leakage protection , direct with long terminal shield in 300 mm Widefloor-standing duct (cable coming from top or bottom of enclosure)12 module(s): NSX630 without earth leakage protection , direct with long terminal shield in 300 mm Widewall-mounted duct (cable coming from top or bottom of enclosure) Стандарты МЭК 61439-2 Сертификаты ASEFA Защитное исполнение Электрофорезн. обработка и гор.-полимер. эпоксидно-полиэстр. порошковое покрытие Тип покрытия ПлавныйМатовый Цвет White (RAL 9001) Ширина 300 мм Высота 400 мм Вес нетто 0,62 кг Functional unit 300 mm Prisma G канал для напольного монтажа EasyPact CVS400 отсуствует стационарный прямая передняя поворотная рукоятка вертикальная ориентация 3P 1 прямое подключение с длинными клеммными заглушками 12 191 мм300 mm Prisma G канал для настенного монтажа EasyPact CVS400 отсуствует стационарный прямая передняя поворотная рукоятка вертикальная ориентация 3P 1 прямое подключение с длинными клеммными заглушками 12 191 мм300 mm Prisma G канал для напольного монтажа EasyPact CVS400 отсуствует стационарный прямая передняя поворотная рукоятка вертикальная ориентация 4P 1 прямое подключение с длинными клеммными заглушками 12 191 мм300 mm Prisma G канал для настенного монтажа EasyPact CVS400 отсуствует стационарный прямая передняя поворотная рукоятка вертикальная ориентация 4P 1 прямое подключение с длинными клеммными заглушками 12 191 мм300 mm Prisma G канал для напольного монтажа EasyPact CVS630 отсуствует стационарный прямая передняя поворотная рукоятка вертикальная ориентация 3P 1 прямое подключение с длинными клеммными заглушками 12 191 мм300 mm Prisma G канал для настенного монтажа EasyPact CVS630 отсуствует стационарный прямая передняя поворотная рукоятка вертикальная ориентация 3P 1 прямое подключение с длинными клеммными заглушками 12 191 мм300 mm Prisma G канал для напольного монтажа EasyPact CVS630 отсуствует стационарный прямая передняя поворотная рукоятка вертикальная ориентация 4P 1 прямое подключение с длинными клеммными заглушками 12 191 мм300 mm Prisma G канал для настенного монтажа EasyPact CVS630 отсуствует стационарный прямая передняя поворотная рукоятка вертикальная ориентация 4P 1 прямое подключение с длинными клеммными заглушками 12 191 мм300 mm Prisma G канал для напольного монтажа Compact NSX400 отсуствует стационарный прямая передняя поворотная рукоятка вертикальная ориентация 3P 1 прямое подключение с длинными клеммными заглушками 12 191 мм300 mm Prisma G канал для настенного монтажа Compact NSX400 отсуствует стационарный прямая передняя поворотная рукоятка вертикальная ориентация 3P 1 прямое подключение с длинными клеммными заглушками 12 191 мм300 mm Prisma G канал для напольного монтажа Compact NSX400 отсуствует стационарный прямая передняя поворотная рукоятка вертикальная ориентация 4P 1 прямое подключение с длинными клеммными заглушками 12 191 мм300 mm Prisma G канал для настенного монтажа Compact NSX400 отсуствует стационарный прямая передняя поворотная рукоятка вертикальная ориентация 4P 1 прямое подключение с длинными клеммными заглушками 12 191 мм300 mm Prisma G канал для напольного монтажа Compact NSX630 отсуствует стационарный прямая передняя поворотная рукоятка вертикальная ориентация 3P 1 прямое подключение с длинными клеммными заглушками 12 191 мм300 mm Prisma G канал для настенного монтажа Compact NSX630 отсуствует стационарный прямая передняя поворотная рукоятка вертикальная ориентация 3P 1 прямое подключение с длинными клеммными заглушками 12 191 мм300 mm Prisma G канал для напольного монтажа Compact NSX630 отсуствует стационарный прямая передняя поворотная рукоятка вертикальная ориентация 4P 1 прямое подключение с длинными клеммными заглушками 12 191 мм300 mm Prisma G канал для настенного монтажа Compact NSX630 отсуствует стационарный прямая передняя поворотная рукоятка вертикальная ориентация 4P 1 прямое подключение с длинными клеммными заглушками 12 191 мм Тип упаковки 1 PCE Кол-во едениц в упаковке 1 Вес упаковки 620 г Высота упаковки 1 0,5 см Ширина упаковки 1 22 см Длина упаковки 1 23 см Тип упаковки 2 S02 Количество штук в упаковке 2 10 Вес упаковки 2 6,48 кг Высота упаковки 2 15 см Ширина упаковки 2 30 см Длина упаковки 2 40 см Тип упаковки 3 P12 Количество штук в упаковке 3 30 Вес упаковки 3 19,44 кг Высота упаковки 3 80 см Ширина упаковки 3 80 см Длина упаковки 3 120 см Статус устойчивого продукта Грин Премиум продукция Регламент REACh Декларация REACh Не содержит особо опасных веществ согласно декларации REACh Да Директива EC RoHS Соответствует по умолчанию (продукт вне сферы действия ЕС RoHS) Декларация ЕС RoHS Не содержит токсичных тяжелых металлов Да Не содержит ртути Да Информация об исключениях по регламенту RoHS Да Регламент RoHS Китая Декларация RoHS Китая Декларация по умолчанию (продукт вне сферы действия RoHS Китая) Экологическая отчетнсть Экологический профиль продукта Наличие галогенов Продукт с пластиковыми деталями, не содержащий галогенов Гарантия Срок гарантии на данное оборудование составляет 18 месяцев со дня ввода его в эксплуатацию, что подтверждается соответствующим документом, но не более 24 месяцев с даты поставки
03102 | МОНТ.ПАНЕЛЬ ВЕРТ.EZC100 PRISMA PLUS G | 29.9 | Монтажная плата для вертикальных EZC100, 1П | https://www.se.com/ru/ru/product/03102/ | files/03102-png.png | files/03102-pdf.pdf | /files/03102/03102.html | Монтажная плата для вертикальных EZC100, 1П ТЕХНИЧЕСКИЕ ХАРАКТЕРИСТИКИ Серия Prisma Серия Prisma G Тип продукта Монтажная плата Категория - аксессуар/отдельная деталь Аксессуар для установки Совместимость серий продукта Prisma G Шкаф installation description Floor-standing enclosure - width 600 mmWall-mounted enclosure - width 600 mm Смонтированное устройство EasyPact: fixed EZC100 without earth leakage protection - control: toggle - vertical installation Описание полюсов 15 x 1P: fixed EZC100 vertical installation5 x 3P: fixed EZC100 vertical installation3 x 4P: fixed EZC100 vertical installation Количество вертикальных модулей (50 мм) 5 module(s): EZC100 without earth leakage protection , direct in 600 mm Widefloor-standing enclosure5 module(s): EZC100 without earth leakage protection , direct in 600 mm Widewall-mounted enclosure Стандарты МЭК 61439-2 Сертификаты ASEFA Защитное исполнение Электрофорезн. обработка и гор.-полимер. эпоксидно-полиэстр. порошковое покрытие Тип покрытия МатовыйПлавный Цвет White (RAL 9001) Ширина 600 мм Высота 150 мм Вес нетто 1,1 кг Functional unit 600 мм Prisma G шкаф для напольного монтажа EasyPact EZC100 отсуствует стационарный рычаг управления вертикальная ориентация 1P 15 прямой 5 75 мм600 мм Prisma G шкаф для настенного монтажа EasyPact EZC100 отсуствует стационарный рычаг управления вертикальная ориентация 1P 15 прямой 5 75 мм600 мм Prisma G шкаф для напольного монтажа EasyPact EZC100 отсуствует стационарный рычаг управления вертикальная ориентация 3P 5 прямой 5 75 мм600 мм Prisma G шкаф для настенного монтажа EasyPact EZC100 отсуствует стационарный рычаг управления вертикальная ориентация 3P 5 прямой 5 75 мм600 мм Prisma G шкаф для напольного монтажа EasyPact EZC100 отсуствует стационарный рычаг управления вертикальная ориентация 4P 3 прямой 5 75 мм600 мм Prisma G шкаф для настенного монтажа EasyPact EZC100 отсуствует стационарный рычаг управления вертикальная ориентация 4P 3 прямой 5 75 мм Тип упаковки 1 PCE Кол-во едениц в упаковке 1 Вес упаковки 1,1 кг Высота упаковки 1 8 см Ширина упаковки 1 13,2 см Длина упаковки 1 47 см Тип упаковки 2 S04 Количество штук в упаковке 2 6 Вес упаковки 2 6,7 кг Высота упаковки 2 30 см Ширина упаковки 2 40 см Длина упаковки 2 60 см Тип упаковки 3 P06 Количество штук в упаковке 3 24 Вес упаковки 3 34,9 кг Высота упаковки 3 95 см Ширина упаковки 3 80 см Длина упаковки 3 60 см Статус устойчивого продукта Грин Премиум продукция Регламент REACh Декларация REACh Не содержит особо опасных веществ согласно декларации REACh Да Директива EC RoHS Соответствует по умолчанию (продукт вне сферы действия ЕС RoHS) Декларация ЕС RoHS Не содержит токсичных тяжелых металлов Да Не содержит ртути Да Информация об исключениях по регламенту RoHS Да Регламент RoHS Китая Декларация RoHS Китая Декларация по умолчанию (продукт вне сферы действия RoHS Китая) Экологическая отчетнсть Экологический профиль продукта Наличие галогенов Продукт с пластиковыми деталями, не содержащий галогенов Гарантия Срок гарантии на данное оборудование составляет 18 месяцев со дня ввода его в эксплуатацию, что подтверждается соответствующим документом, но не более 24 месяцев с даты поставки
03104 | МОНТ. ПЛАТА ДЛЯ EZC250 | 70.2 | Монтажная плата для EZC250 | https://www.se.com/ru/ru/product/03104/ | files/03104-png.png | files/03104-pdf.pdf | /files/03104/03104.html | Монтажная плата для EZC250 ТЕХНИЧЕСКИЕ ХАРАКТЕРИСТИКИ Серия Prisma Серия Prisma G Тип продукта Монтажная плата Категория - аксессуар/отдельная деталь Аксессуар для установки Совместимость серий продукта Prisma G Шкаф installation description Floor-standing enclosure - width 600 mmWall-mounted enclosure - width 600 mm Смонтированное устройство EasyPact: fixed EZC100 without earth leakage protection - control: toggle - horizontal installationEasyPact: fixed EZC250 without earth leakage protection - control: toggle - horizontal installationEasyPact: fixed EZC250 without earth leakage protection - control: toggle - vertical installationEasyPact: fixed EZCV250 with earth leakage protection - control: toggle - horizontal installationEasyPact: fixed EZCV250 with earth leakage protection - control: toggle - vertical installation Описание полюсов 1 x 3P: fixed EZC100 horizontal installation1 x 4P: fixed EZC100 horizontal installation1 x 3P: fixed EZC250 horizontal installation1 x 4P: fixed EZC250 horizontal installation4 x 3P: fixed EZC250 vertical installation3 x 4P: fixed EZC250 vertical installation1 x 3P: fixed EZCV250 horizontal installation1 x 4P: fixed EZCV250 horizontal installation4 x 3P: fixed EZCV250 vertical installation3 x 4P: fixed EZCV250 vertical installation Количество вертикальных модулей (50 мм) 4 module(s): EZC100 without earth leakage protection , direct in 600 mm Widefloor-standing enclosure4 module(s): EZC100 without earth leakage protection , direct in 600 mm Widewall-mounted enclosure4 module(s): EZC250 without earth leakage protection , direct in 600 mm Widefloor-standing enclosure4 module(s): EZC250 without earth leakage protection , direct in 600 mm Widewall-mounted enclosure7 module(s): EZC250 without earth leakage protection , direct in 600 mm Widefloor-standing enclosure7 module(s): EZC250 without earth leakage protection , direct in 600 mm Widewall-mounted enclosure4 module(s): EZCV250 with earth leakage protection , direct in 600 mm Widefloor-standing enclosure4 module(s): EZCV250 with earth leakage protection , direct in 600 mm Widewall-mounted enclosure7 module(s): EZCV250 with earth leakage protection , direct in 600 mm Widefloor-standing enclosure7 module(s): EZCV250 with earth leakage protection , direct in 600 mm Widewall-mounted enclosure Стандарты МЭК 61439-2 Сертификаты ASEFA Защитное исполнение Электрофорезн. обработка и гор.-полимер. эпоксидно-полиэстр. порошковое покрытие Тип покрытия ПлавныйМатовый Цвет White (RAL 9001) Ширина 600 мм Высота 200 мм Вес нетто 1,32 кг Functional unit 600 мм Prisma G шкаф для напольного монтажа EasyPact EZC100 отсуствует стационарный рычаг управления горизонтальная ориентация 3P 1 прямой 4 75 мм600 мм Prisma G шкаф для настенного монтажа EasyPact EZC100 отсуствует стационарный рычаг управления горизонтальная ориентация 3P 1 прямой 4 75 мм600 мм Prisma G шкаф для напольного монтажа EasyPact EZC100 отсуствует стационарный рычаг управления горизонтальная ориентация 4P 1 прямой 4 75 мм600 мм Prisma G шкаф для настенного монтажа EasyPact EZC100 отсуствует стационарный рычаг управления горизонтальная ориентация 4P 1 прямой 4 75 мм600 мм Prisma G шкаф для напольного монтажа EasyPact EZC250 отсуствует стационарный рычаг управления горизонтальная ориентация 3P 1 прямой 4 75 мм600 мм Prisma G шкаф для настенного монтажа EasyPact EZC250 отсуствует стационарный рычаг управления горизонтальная ориентация 3P 1 прямой 4 75 мм600 мм Prisma G шкаф для напольного монтажа EasyPact EZC250 отсуствует стационарный рычаг управления горизонтальная ориентация 4P 1 прямой 4 75 мм600 мм Prisma G шкаф для настенного монтажа EasyPact EZC250 отсуствует стационарный рычаг управления горизонтальная ориентация 4P 1 прямой 4 75 мм600 мм Prisma G шкаф для напольного монтажа EasyPact EZC250 отсуствует стационарный рычаг управления вертикальная ориентация 3P 4 прямой 7 150 мм600 мм Prisma G шкаф для настенного монтажа EasyPact EZC250 отсуствует стационарный рычаг управления вертикальная ориентация 3P 4 прямой 7 150 мм600 мм Prisma G шкаф для напольного монтажа EasyPact EZC250 отсуствует стационарный рычаг управления вертикальная ориентация 4P 3 прямой 7 150 мм600 мм Prisma G шкаф для настенного монтажа EasyPact EZC250 отсуствует стационарный рычаг управления вертикальная ориентация 4P 3 прямой 7 150 мм600 мм Prisma G шкаф для напольного монтажа EasyPact EZCV250 с стационарный рычаг управления горизонтальная ориентация 3P 1 прямой 4 75 мм600 мм Prisma G шкаф для настенного монтажа EasyPact EZCV250 с стационарный рычаг управления горизонтальная ориентация 3P 1 прямой 4 75 мм600 мм Prisma G шкаф для напольного монтажа EasyPact EZCV250 с стационарный рычаг управления горизонтальная ориентация 4P 1 прямой 4 75 мм600 мм Prisma G шкаф для настенного монтажа EasyPact EZCV250 с стационарный рычаг управления горизонтальная ориентация 4P 1 прямой 4 75 мм600 мм Prisma G шкаф для напольного монтажа EasyPact EZCV250 с стационарный рычаг управления вертикальная ориентация 3P 4 прямой 7 150 мм600 мм Prisma G шкаф для настенного монтажа EasyPact EZCV250 с стационарный рычаг управления вертикальная ориентация 3P 4 прямой 7 150 мм600 мм Prisma G шкаф для напольного монтажа EasyPact EZCV250 с стационарный рычаг управления вертикальная ориентация 4P 3 прямой 7 150 мм600 мм Prisma G шкаф для настенного монтажа EasyPact EZCV250 с стационарный рычаг управления вертикальная ориентация 4P 3 прямой 7 150 мм Тип упаковки 1 PCE Кол-во едениц в упаковке 1 Вес упаковки 1,32 кг Высота упаковки 1 2,2 см Ширина упаковки 1 15,2 см Длина упаковки 1 45 см Тип упаковки 2 CAR Количество штук в упаковке 2 16 Вес упаковки 2 21,12 кг Высота упаковки 2 20 см Ширина упаковки 2 40 см Длина упаковки 2 60 см Тип упаковки 3 P12 Количество штук в упаковке 3 64 Вес упаковки 3 84,48 кг Высота упаковки 3 80 см Ширина упаковки 3 80 см Длина упаковки 3 120 см Статус устойчивого продукта Грин Премиум продукция Регламент REACh Декларация REACh Не содержит особо опасных веществ согласно декларации REACh Да Директива EC RoHS Соответствует по умолчанию (продукт вне сферы действия ЕС RoHS) Декларация ЕС RoHS Не содержит токсичных тяжелых металлов Да Не содержит ртути Да Информация об исключениях по регламенту RoHS Да Регламент RoHS Китая Декларация RoHS Китая Декларация по умолчанию (продукт вне сферы действия RoHS Китая) Экологическая отчетнсть Экологический профиль продукта Наличие галогенов Продукт с пластиковыми деталями, не содержащий галогенов Гарантия Срок гарантии на данное оборудование составляет 18 месяцев со дня ввода его в эксплуатацию, что подтверждается соответствующим документом, но не более 24 месяцев с даты поставки
03120 | МОНТАЖНАЯ ПЛАТА ДЛЯ ВЕРТ ISFT100 | 43.55 | Монтажная плата для вертикальных ISFT100 | https://www.se.com/ru/ru/product/03120/ | files/03120-png.png | files/03120-pdf.pdf | /files/03120/03120.html | Монтажная плата для вертикальных ISFT100 ТЕХНИЧЕСКИЕ ХАРАКТЕРИСТИКИ Серия Prisma Серия Prisma G Тип продукта Монтажная плата Категория - аксессуар/отдельная деталь Аксессуар для установки Совместимость серий продукта Prisma G Шкаф installation description Floor-standing enclosure - width 600 mmWall-mounted enclosure - width 600 mm Смонтированное устройство FuPact: fixed ISFT100 - control: fuse carriers handle - vertical installation Описание полюсов 5 x 3P: fixed ISFT100 vertical installation Количество вертикальных модулей (50 мм) 7 module(s): ISFT100, direct in 600 mm Widefloor-standing enclosure7 module(s): ISFT100, direct in 600 mm Widewall-mounted enclosure Стандарты МЭК 61439-2 Сертификаты ASEFA Защитное исполнение Электрофорезн. обработка и гор.-полимер. эпоксидно-полиэстр. порошковое покрытие Тип покрытия МатовыйПлавный Цвет White (RAL 9001) Ширина 600 мм Высота 300 мм Вес нетто 0,98 кг Functional unit 600 мм Prisma G шкаф для напольного монтажа Fupact ISFT100 стационарный ручка держателя предохранителя вертикальная ориентация 3P 5 прямой 7 150 мм600 мм Prisma G шкаф для настенного монтажа Fupact ISFT100 стационарный ручка держателя предохранителя вертикальная ориентация 3P 5 прямой 7 150 мм Тип упаковки 1 PCE Кол-во едениц в упаковке 1 Вес упаковки 980 г Высота упаковки 1 10 см Ширина упаковки 1 10,2 см Длина упаковки 1 47 см Тип упаковки 2 CAR Количество штук в упаковке 2 5 Вес упаковки 2 5,58 кг Высота упаковки 2 40 см Ширина упаковки 2 20 см Длина упаковки 2 60 см Тип упаковки 3 P12 Количество штук в упаковке 3 20 Вес упаковки 3 22,32 кг Высота упаковки 3 80 см Ширина упаковки 3 80 см Длина упаковки 3 120 см Статус устойчивого продукта Грин Премиум продукция Регламент REACh Декларация REACh Не содержит особо опасных веществ согласно декларации REACh Да Директива EC RoHS Соответствует по умолчанию (продукт вне сферы действия ЕС RoHS) Декларация ЕС RoHS Не содержит токсичных тяжелых металлов Да Не содержит ртути Да Информация об исключениях по регламенту RoHS Да Регламент RoHS Китая Декларация RoHS Китая Декларация по умолчанию (продукт вне сферы действия RoHS Китая) Экологическая отчетнсть Экологический профиль продукта Наличие галогенов Продукт с пластиковыми деталями, не содержащий галогенов Гарантия Срок гарантии на данное оборудование составляет 18 месяцев со дня ввода его в эксплуатацию, что подтверждается соответствующим документом, но не более 24 месяцев с даты поставки
03121 | МОНТАЖНАЯ ПЛАТА ДЛЯ ВЕРТ ISFT160 | 59.15 | Монтажная плата для вертикальных ISFT160 | https://www.se.com/ru/ru/product/03121/ | files/03121-png.png | files/03121-pdf.pdf | /files/03121/03121.html | Монтажная плата для вертикальных ISFT160 ТЕХНИЧЕСКИЕ ХАРАКТЕРИСТИКИ Серия Prisma Серия Prisma G Тип продукта Монтажная плата Категория - аксессуар/отдельная деталь Аксессуар для установки Совместимость серий продукта Prisma G ШкафPrisma Pack 250 Шкаф installation description Floor-standing enclosure - width 600 mmWall-mounted enclosure - width 600 mmPack enclosure - width 600 mm Смонтированное устройство FuPact: fixed ISFT160 - control: fuse carriers handle - vertical installationFuPact: fixed ISFT160 - control: fuse carriers handle - horizontal installation Описание полюсов 4 x 3P: fixed ISFT160 vertical installation1 x 3P: fixed ISFT160 horizontal installation Количество вертикальных модулей (50 мм) 8 module(s): ISFT160, direct in 600 mm Widefloor-standing enclosure8 module(s): ISFT160, direct in 600 mm Widewall-mounted enclosure6 module(s): ISFT160, direct in 600 mm Widefloor-standing enclosure6 module(s): ISFT160, direct in 600 mm Widewall-mounted enclosure6 module(s): ISFT160, direct in 600 mm WidePack enclosure Стандарты МЭК 61439-2 Сертификаты ASEFA Защитное исполнение Электрофорезн. обработка и гор.-полимер. эпоксидно-полиэстр. порошковое покрытие Тип покрытия ПлавныйМатовый Цвет White (RAL 9001) Ширина 600 мм Высота 300 мм Вес нетто 1,18 кг Functional unit 600 мм Prisma G шкаф для напольного монтажа Fupact ISFT160 стационарный ручка держателя предохранителя вертикальная ориентация 3P 4 прямой 8 125 мм600 мм Prisma G шкаф для настенного монтажа Fupact ISFT160 стационарный ручка держателя предохранителя вертикальная ориентация 3P 4 прямой 8 125 мм600 мм Prisma G шкаф для напольного монтажа Fupact ISFT160 стационарный ручка держателя предохранителя горизонтальная ориентация 3P 1 прямой 6 100 мм600 мм Prisma G шкаф для настенного монтажа Fupact ISFT160 стационарный ручка держателя предохранителя горизонтальная ориентация 3P 1 прямой 6 100 мм600 mm Prisma Pack 250 Pack enclosure FuPact ISFT160 fixed fuse carriers handle horizontal 3P 1 direct 6 100 mm Тип упаковки 1 PCE Кол-во едениц в упаковке 1 Вес упаковки 1,18 кг Высота упаковки 1 10 см Ширина упаковки 1 13 см Длина упаковки 1 47 см Тип упаковки 2 S04 Количество штук в упаковке 2 6 Вес упаковки 2 7,78 кг Высота упаковки 2 30 см Ширина упаковки 2 40 см Длина упаковки 2 60 см Тип упаковки 3 P12 Количество штук в упаковке 3 48 Вес упаковки 3 56,64 кг Высота упаковки 3 75 см Ширина упаковки 3 80 см Длина упаковки 3 120 см Статус устойчивого продукта Грин Премиум продукция Регламент REACh Декларация REACh Не содержит особо опасных веществ согласно декларации REACh Да Директива EC RoHS Соответствует по умолчанию (продукт вне сферы действия ЕС RoHS) Декларация ЕС RoHS Не содержит токсичных тяжелых металлов Да Не содержит ртути Да Информация об исключениях по регламенту RoHS Да Регламент RoHS Китая Декларация RoHS Китая Декларация по умолчанию (продукт вне сферы действия RoHS Китая) Экологическая отчетнсть Экологический профиль продукта Наличие галогенов Продукт с пластиковыми деталями, не содержащий галогенов Гарантия Срок гарантии на данное оборудование составляет 18 месяцев со дня ввода его в эксплуатацию, что подтверждается соответствующим документом, но не более 24 месяцев с даты поставки
03122 | МОНТ. ПЛАТА ДЛЯ ВЕРТ ISFT100N (НА ШИНАХ) | 174.2 | Монтажная плата для вертикальных ISFT100N (НА ШИНАХ) | https://www.se.com/ru/ru/product/03122/ | files/03122-png.png | files/03122-pdf.pdf | /files/03122/03122.html | Монтажная плата для вертикальных ISFT100N (НА ШИНАХ) ТЕХНИЧЕСКИЕ ХАРАКТЕРИСТИКИ Серия Prisma Серия Prisma G Тип продукта Монтажная плата Категория - аксессуар/отдельная деталь Аксессуар для установки Совместимость серий продукта Prisma G Шкаф installation description Floor-standing enclosure - width 600 mmWall-mounted enclosure - width 600 mm Смонтированное устройство FuPact: fixed ISFT160 - control: fuse carriers handle - vertical installationFuPact: fixed ISFT100N - control: fuse carriers handle - vertical installation Описание полюсов 4 x 3P: fixed ISFT160 vertical installation6 x 3P: fixed ISFT100N vertical installation Количество вертикальных модулей (50 мм) 8 module(s): ISFT100N, rear connection on busbar in 600 mm Widefloor-standing enclosure8 module(s): ISFT100N, rear connection on busbar in 600 mm Widewall-mounted enclosure8 module(s): ISFT160, rear connection on busbar in 600 mm Widefloor-standing enclosure8 module(s): ISFT160, rear connection on busbar in 600 mm Widewall-mounted enclosure Стандарты МЭК 61439-2 Сертификаты ASEFA Цвет White (RAL 9001) Ширина 600 мм Высота 250 мм Вес нетто 4,26 кг Functional unit 600 мм Prisma G шкаф для напольного монтажа Fupact ISFT100N стационарный ручка держателя предохранителя вертикальная ориентация 3P 6 заднее соединение на сборных шинах 8 100 мм600 мм Prisma G шкаф для настенного монтажа Fupact ISFT100N стационарный ручка держателя предохранителя вертикальная ориентация 3P 6 заднее соединение на сборных шинах 8 100 мм600 мм Prisma G шкаф для напольного монтажа Fupact ISFT160 стационарный ручка держателя предохранителя вертикальная ориентация 3P 4 заднее соединение на сборных шинах 8 75 мм600 мм Prisma G шкаф для настенного монтажа Fupact ISFT160 стационарный ручка держателя предохранителя вертикальная ориентация 3P 4 заднее соединение на сборных шинах 8 75 мм Тип упаковки 1 PCE Кол-во едениц в упаковке 1 Вес упаковки 4,26 кг Высота упаковки 1 6,5 см Ширина упаковки 1 10,5 см Длина упаковки 1 45 см Тип упаковки 2 P12 Количество штук в упаковке 2 16 Вес упаковки 2 68,16 кг Высота упаковки 2 80 см Ширина упаковки 2 80 см Длина упаковки 2 120 см Статус устойчивого продукта Грин Премиум продукция Регламент REACh Декларация REACh Не содержит особо опасных веществ согласно декларации REACh Да Директива EC RoHS Соответствует по умолчанию (продукт вне сферы действия ЕС RoHS) Декларация ЕС RoHS Не содержит токсичных тяжелых металлов Да Не содержит ртути Да Информация об исключениях по регламенту RoHS Да Регламент RoHS Китая Декларация RoHS Китая Декларация по умолчанию (продукт вне сферы действия RoHS Китая) Экологическая отчетнсть Экологический профиль продукта Наличие галогенов Продукт с пластиковыми деталями, не содержащий галогенов Гарантия Срок гарантии на данное оборудование составляет 18 месяцев со дня ввода его в эксплуатацию, что подтверждается соответствующим документом, но не более 24 месяцев с даты поставки
03123 | МОНТАЖНАЯ ПЛАТА ДЛЯ ВЕРТ.ISFT 160 A W250 | 27.3 | Монтажная плата для вертикальных ISFT160, Ш=250ММ | https://www.se.com/ru/ru/product/03123/ | files/03123-png.png | files/03123-pdf.pdf | /files/03123/03123.html | Монтажная плата для вертикальных ISFT160, Ш=250ММ ТЕХНИЧЕСКИЕ ХАРАКТЕРИСТИКИ Серия Prisma Серия Prisma G Тип продукта Монтажная плата Категория - аксессуар/отдельная деталь Аксессуар для установки Совместимость серий продукта Prisma Pack 250 ductPrisma G канал installation description Floor-standing duct - width 300 mmWall-mounted duct - width 300 mmPack enclosure - width 300 mm Смонтированное устройство FuPact: fixed ISFT160 - control: fuse carriers handle - vertical installation Описание полюсов 1 x 3P: fixed ISFT160 vertical installation Количество вертикальных модулей (50 мм) 6 module(s): ISFT160, direct in 300 mm Widefloor-standing duct6 module(s): ISFT160, direct in 300 mm Widewall-mounted duct9 module(s): ISFT160, direct in 300 mm WidePack enclosure Стандарты МЭК 61439-2 Сертификаты ASEFA Защитное исполнение Электрофорезн. обработка и гор.-полимер. эпоксидно-полиэстр. порошковое покрытие Тип покрытия ПлавныйМатовый Цвет White (RAL 9001) Ширина 300 мм Высота 150 мм Вес нетто 0,4 кг Functional unit 300 mm Prisma G канал для напольного монтажа Fupact ISFT160 стационарный ручка держателя предохранителя вертикальная ориентация 3P 1 прямой 6 150 мм300 mm Prisma G канал для настенного монтажа Fupact ISFT160 стационарный ручка держателя предохранителя вертикальная ориентация 3P 1 прямой 6 150 мм300 mm Prisma Pack 250 Pack enclosure FuPact ISFT160 fixed fuse carriers handle vertical 3P 1 direct 9 150 mm Тип упаковки 1 PCE Кол-во едениц в упаковке 1 Вес упаковки 400 г Высота упаковки 1 6,5 см Ширина упаковки 1 10 см Длина упаковки 1 22 см Тип упаковки 2 CAR Количество штук в упаковке 2 12 Вес упаковки 2 5,56 кг Высота упаковки 2 40 см Ширина упаковки 2 20 см Длина упаковки 2 60 см Тип упаковки 3 P12 Количество штук в упаковке 3 48 Вес упаковки 3 22,24 кг Высота упаковки 3 80 см Ширина упаковки 3 80 см Длина упаковки 3 120 см Статус устойчивого продукта Грин Премиум продукция Регламент REACh Декларация REACh Не содержит особо опасных веществ согласно декларации REACh Да Директива EC RoHS Соответствует по умолчанию (продукт вне сферы действия ЕС RoHS) Декларация ЕС RoHS Не содержит токсичных тяжелых металлов Да Не содержит ртути Да Информация об исключениях по регламенту RoHS Да Регламент RoHS Китая Декларация RoHS Китая Декларация по умолчанию (продукт вне сферы действия RoHS Китая) Экологическая отчетнсть Экологический профиль продукта Наличие галогенов Продукт с пластиковыми деталями, не содержащий галогенов Гарантия Срок гарантии на данное оборудование составляет 18 месяцев со дня ввода его в эксплуатацию, что подтверждается соответствующим документом, но не более 24 месяцев с даты поставки
03124 | МОНТАЖНАЯ ПЛАТА ДЛЯ ГОРИЗ.ISFT 250 | 37.7 | Монтажная плата для ГОР. ISFT250 | https://www.se.com/ru/ru/product/03124/ | files/03124-png.png | files/03124-pdf.pdf | /files/03124/03124.html | Монтажная плата для ГОР. ISFT250 ТЕХНИЧЕСКИЕ ХАРАКТЕРИСТИКИ Серия Prisma Серия Prisma G Тип продукта Монтажная плата Категория - аксессуар/отдельная деталь Аксессуар для установки Совместимость серий продукта Prisma G ШкафPrisma Pack 250 Шкаф installation description Floor-standing enclosure - width 600 mmWall-mounted enclosure - width 600 mmPack enclosure - width 600 mm Смонтированное устройство FuPact: fixed ISFT250 - control: fuse carriers handle - horizontal installation Описание полюсов 1 x 3P: fixed ISFT250 horizontal installation Количество вертикальных модулей (50 мм) 6 module(s): ISFT250, direct in 600 mm Widefloor-standing enclosure6 module(s): ISFT250, direct in 600 mm Widewall-mounted enclosure6 module(s): ISFT250, direct in 600 mm WidePack enclosure Стандарты МЭК 61439-2 Сертификаты ASEFA Защитное исполнение Электрофорезн. обработка и гор.-полимер. эпоксидно-полиэстр. порошковое покрытие Тип покрытия МатовыйПлавный Цвет White (RAL 9001) Ширина 600 мм Высота 100 мм Вес нетто 1,46 кг Functional unit 600 мм Prisma G шкаф для напольного монтажа Fupact ISFT250 стационарный ручка держателя предохранителя горизонтальная ориентация 3P 1 прямой 6 50 мм600 мм Prisma G шкаф для настенного монтажа Fupact ISFT250 стационарный ручка держателя предохранителя горизонтальная ориентация 3P 1 прямой 6 50 мм600 mm Prisma Pack 250 Pack enclosure FuPact ISFT250 fixed fuse carriers handle horizontal 3P 1 direct 6 50 mm Тип упаковки 1 PCE Кол-во едениц в упаковке 1 Вес упаковки 1,46 кг Высота упаковки 1 7,5 см Ширина упаковки 1 18,5 см Длина упаковки 1 47 см Тип упаковки 2 S04 Количество штук в упаковке 2 5 Вес упаковки 2 8,1 кг Высота упаковки 2 30 см Ширина упаковки 2 40 см Длина упаковки 2 60 см Тип упаковки 3 P12 Количество штук в упаковке 3 20 Вес упаковки 3 32,4 кг Высота упаковки 3 80 см Ширина упаковки 3 80 см Длина упаковки 3 120 см Статус устойчивого продукта Грин Премиум продукция Регламент REACh Декларация REACh Не содержит особо опасных веществ согласно декларации REACh Да Директива EC RoHS Соответствует по умолчанию (продукт вне сферы действия ЕС RoHS) Декларация ЕС RoHS Не содержит токсичных тяжелых металлов Да Не содержит ртути Да Информация об исключениях по регламенту RoHS Да Регламент RoHS Китая Декларация RoHS Китая Декларация по умолчанию (продукт вне сферы действия RoHS Китая) Экологическая отчетнсть Экологический профиль продукта Наличие галогенов Продукт с пластиковыми деталями, не содержащий галогенов Гарантия Срок гарантии на данное оборудование составляет 18 месяцев со дня ввода его в эксплуатацию, что подтверждается соответствующим документом, но не более 24 месяцев с даты поставки
03125 | МОНТАЖНАЯ ПЛАТА ДЛЯ ВЕРТ.ISFT 250 W250 | 38.35 | Монтажная плата для вертикальных ISFT250, Ш=250ММ | https://www.se.com/ru/ru/product/03125/ | files/03125-png.png | files/03125-pdf.pdf | /files/03125/03125.html | Монтажная плата для вертикальных ISFT250, Ш=250ММ ТЕХНИЧЕСКИЕ ХАРАКТЕРИСТИКИ Серия Prisma Серия Prisma G Тип продукта Монтажная плата Категория - аксессуар/отдельная деталь Аксессуар для установки Совместимость серий продукта Prisma Pack 250 ductPrisma G канал installation description Floor-standing duct - width 300 mmWall-mounted duct - width 300 mmPack enclosure - width 300 mm Смонтированное устройство FuPact: fixed ISFT250 - control: fuse carriers handle - vertical installation Описание полюсов 1 x 3P: fixed ISFT250 vertical installation Количество вертикальных модулей (50 мм) 9 module(s): ISFT250, direct in 300 mm Widefloor-standing duct9 module(s): ISFT250, direct in 300 mm Widewall-mounted duct9 module(s): ISFT250, direct in 300 mm WidePack enclosure Стандарты МЭК 61439-2 Сертификаты ASEFA Защитное исполнение Электрофорезн. обработка и гор.-полимер. эпоксидно-полиэстр. порошковое покрытие Тип покрытия ПлавныйМатовый Цвет White (RAL 9001) Ширина 300 мм Высота 200 мм Вес нетто 1,02 кг Functional unit 300 mm Prisma G канал для напольного монтажа Fupact ISFT250 стационарный ручка держателя предохранителя вертикальная ориентация 3P 1 прямой 9 150 мм300 mm Prisma G канал для настенного монтажа Fupact ISFT250 стационарный ручка держателя предохранителя вертикальная ориентация 3P 1 прямой 9 150 мм300 mm Prisma Pack 250 Pack enclosure FuPact ISFT250 fixed fuse carriers handle vertical 3P 1 direct 9 150 mm Тип упаковки 1 PCE Кол-во едениц в упаковке 1 Вес упаковки 1,02 кг Высота упаковки 1 7,3 см Ширина упаковки 1 22 см Длина упаковки 1 22 см Тип упаковки 2 S04 Количество штук в упаковке 2 5 Вес упаковки 2 5,2 кг Высота упаковки 2 30 см Ширина упаковки 2 40 см Длина упаковки 2 60 см Статус устойчивого продукта Грин Премиум продукция Регламент REACh Декларация REACh Не содержит особо опасных веществ согласно декларации REACh Да Директива EC RoHS Соответствует по умолчанию (продукт вне сферы действия ЕС RoHS) Декларация ЕС RoHS Не содержит токсичных тяжелых металлов Да Не содержит ртути Да Информация об исключениях по регламенту RoHS Да Регламент RoHS Китая Декларация RoHS Китая Декларация по умолчанию (продукт вне сферы действия RoHS Китая) Экологическая отчетнсть Экологический профиль продукта Наличие галогенов Продукт с пластиковыми деталями, не содержащий галогенов Гарантия Срок гарантии на данное оборудование составляет 18 месяцев со дня ввода его в эксплуатацию, что подтверждается соответствующим документом, но не более 24 месяцев с даты поставки
03152 | МОНТ.ПЛ.ДЛЯ ДВУХ 3Ф СЧЕТЧИКОВ | 45.5 | Монтажная плата для двух 3Ф счетчиков | https://www.se.com/ru/ru/product/03152/ | files/03152-png.png | files/03152-pdf.pdf | /files/03152/03152.html | Монтажная плата для двух 3Ф счетчиков ТЕХНИЧЕСКИЕ ХАРАКТЕРИСТИКИ Серия Prisma Серия Prisma G Тип продукта Монтажная плата Категория - аксессуар/отдельная деталь Аксессуар для установки Совместимость серий продукта Prisma G ШкафPrisma P cubiclePrisma Pack 160 Шкаф installation description Floor-standing enclosure - width 600 mmWall-mounted enclosure - width 600 mmCubicle - width 650 mm depth 400 mmPack enclosure - width 555 mm Смонтированное устройство Power meters: kilowatt-hour meters - vertical installation Описание полюсов 2 x 4P: kilowatt-hour meters vertical installation2 x 3P: kilowatt-hour meters vertical installation Количество вертикальных модулей (50 мм) 8 module(s): kilowatt-hour meters in 600 mm Widefloor-standing enclosure8 module(s): kilowatt-hour meters in 600 mm Widewall-mounted enclosure9 module(s): kilowatt-hour meters in 600 mm Widefloor-standing enclosure9 module(s): kilowatt-hour meters in 600 mm Widewall-mounted enclosure9 module(s): kilowatt-hour meters in 650 mm Widecubicle9 module(s): kilowatt-hour meters in 555 mm WidePack enclosure Стандарты МЭК 61439-2 Сертификаты ASEFA Защитное исполнение Электрофорезн. обработка и гор.-полимер. эпоксидно-полиэстр. порошковое покрытие Тип покрытия МатовыйПлавный Цвет White (RAL 9001) Ширина 600 мм Высота 400 мм Вес нетто 2,28 кг Functional unit 600 мм Prisma G шкаф для напольного монтажа измерители мощности счетчики киловатт-часов вертикальная ориентация 4P 2 8 50 мм600 мм Prisma G шкаф для настенного монтажа измерители мощности счетчики киловатт-часов вертикальная ориентация 4P 2 8 50 мм600 мм Prisma G шкаф для напольного монтажа измерители мощности счетчики киловатт-часов вертикальная ориентация 4P 2 9 50 мм600 мм Prisma G шкаф для настенного монтажа измерители мощности счетчики киловатт-часов вертикальная ориентация 4P 2 9 50 мм650 мм 400 мм Prisma P ячейка измерители мощности счетчики киловатт-часов вертикальная ориентация 4P 2 9 50 мм555 mm Pack 160 Pack enclosure power meters kilowatt-hour meters vertical 4P 2 9 125 mm555 mm Pack 160 Pack enclosure power meters kilowatt-hour meters vertical 3P 2 9 125 mm Тип упаковки 1 PCE Кол-во едениц в упаковке 1 Вес упаковки 2,28 кг Высота упаковки 1 1,5 см Ширина упаковки 1 42 см Длина упаковки 1 47 см Тип упаковки 2 BB1 Количество штук в упаковке 2 10 Вес упаковки 2 23,92 кг Высота упаковки 2 17 см Ширина упаковки 2 54 см Длина упаковки 2 82 см Тип упаковки 3 P12 Количество штук в упаковке 3 100 Вес упаковки 3 239,2 кг Высота упаковки 3 80 см Ширина упаковки 3 80 см Длина упаковки 3 120 см Статус устойчивого продукта Грин Премиум продукция Не содержит особо опасных веществ согласно декларации REACh Да Директива EC RoHS Соответствует по умолчанию (продукт вне сферы действия ЕС RoHS) Декларация ЕС RoHS Не содержит токсичных тяжелых металлов Да Не содержит ртути Да Информация об исключениях по регламенту RoHS Да Регламент RoHS Китая Декларация RoHS Китая Декларация по умолчанию (продукт вне сферы действия RoHS Китая) Экологическая отчетнсть Экологический профиль продукта Наличие галогенов Продукт с пластиковыми деталями, не содержащий галогенов Гарантия Срок гарантии на данное оборудование составляет 18 месяцев со дня ввода его в эксплуатацию, что подтверждается соответствующим документом, но не более 24 месяцев с даты поставки
03154 | ИЗОЛИРУЮЩАЯ ПАНЕЛЬ ДЛЯ 3Ф СЧЕТЧИКОВ | 87.1 | Prisma Plus - Серии G и P - Изолирующая плата для 1 3фаз. счётчика в каб.канале | https://www.se.com/ru/ru/product/03154/ | files/03154-png.png | files/03154-pdf.pdf | /files/03154/03154.html | Prisma Plus - Серии G и P - Изолирующая плата для 1 3фаз. счётчика в каб.канале ТЕХНИЧЕСКИЕ ХАРАКТЕРИСТИКИ Серия Prisma Серия Prisma GPrisma P Тип продукта Изолирующая пластина Категория - аксессуар/отдельная деталь Аксессуар для установки Совместимость серий продукта Prisma G ШкафPrisma P cubiclePrisma Pack 160 Шкаф installation description Floor-standing enclosure - width 600 mmWall-mounted enclosure - width 600 mmCubicle - width 650 mm depth 400 mmPack enclosure - width 555 mm Смонтированное устройство Power meters: kilowatt-hour meters - vertical installation Описание полюсов 2 x 4P: kilowatt-hour meters vertical installation3 x 2P: kilowatt-hour meters vertical installation Количество вертикальных модулей (50 мм) 9 module(s): kilowatt-hour meters in 600 mm Widefloor-standing enclosure9 module(s): kilowatt-hour meters in 600 mm Widewall-mounted enclosure9 module(s): kilowatt-hour meters in 650 mm Widecubicle9 module(s): kilowatt-hour meters in 555 mm WidePack enclosure6 module(s): kilowatt-hour meters in 600 mm Widefloor-standing enclosure6 module(s): kilowatt-hour meters in 600 mm Widewall-mounted enclosure6 module(s): kilowatt-hour meters in 650 mm Widecubicle6 module(s): kilowatt-hour meters in 555 mm WidePack enclosure Стандарты МЭК 61439-2 Сертификаты ASEFA Защитное исполнение Электрофорезн. обработка и гор.-полимер. эпоксидно-полиэстр. порошковое покрытие Тип покрытия МатовыйПлавный Цвет White (RAL 9001) Ширина 600 мм Высота 420 мм Вес нетто 0,66 кг Functional unit 600 мм Prisma G шкаф для напольного монтажа измерители мощности счетчики киловатт-часов вертикальная ориентация 2P 3 6600 мм Prisma G шкаф для настенного монтажа измерители мощности счетчики киловатт-часов вертикальная ориентация 2P 3 6600 мм Prisma G шкаф для напольного монтажа измерители мощности счетчики киловатт-часов вертикальная ориентация 4P 2 9600 мм Prisma G шкаф для настенного монтажа измерители мощности счетчики киловатт-часов вертикальная ориентация 4P 2 9650 мм 400 мм Prisma P ячейка измерители мощности счетчики киловатт-часов вертикальная ориентация 2P 3 6650 мм 400 мм Prisma P ячейка измерители мощности счетчики киловатт-часов вертикальная ориентация 4P 2 9555 mm Pack 160 Pack enclosure power meters kilowatt-hour meters vertical 2P 3 6555 mm Pack 160 Pack enclosure power meters kilowatt-hour meters vertical 4P 2 9 Тип упаковки 1 PCE Кол-во едениц в упаковке 1 Вес упаковки 660 г Высота упаковки 1 6 см Ширина упаковки 1 52 см Длина упаковки 1 68 см Тип упаковки 2 P12 Количество штук в упаковке 2 24 Вес упаковки 2 15,84 кг Высота упаковки 2 80 см Ширина упаковки 2 80 см Длина упаковки 2 120 см Статус устойчивого продукта Грин Премиум продукция Регламент REACh Декларация REACh Не содержит особо опасных веществ согласно декларации REACh Да Директива EC RoHS Соответствует по умолчанию (продукт вне сферы действия ЕС RoHS) Декларация ЕС RoHS Не содержит токсичных тяжелых металлов Да Не содержит ртути Да Информация об исключениях по регламенту RoHS Да Регламент RoHS Китая Декларация RoHS Китая Декларация по умолчанию (продукт вне сферы действия RoHS Китая) Экологическая отчетнсть Экологический профиль продукта Наличие галогенов Продукт с пластиковыми деталями, не содержащий галогенов Гарантия Срок гарантии на данное оборудование составляет 18 месяцев со дня ввода его в эксплуатацию, что подтверждается соответствующим документом, но не более 24 месяцев с даты поставки
03156 | М.ПЛАТА ДЛЯ УСТ. СЧЕТЧИКА В КАБ.КАНАЛЕ | 35.1 | м.плата для устройства счетчика в каб.канале | https://www.se.com/ru/ru/product/03156/ | files/03156-png.png | files/03156-pdf.pdf | /files/03156/03156.html | м.плата для устройства счетчика в каб.канале ТЕХНИЧЕСКИЕ ХАРАКТЕРИСТИКИ Серия Prisma Серия Prisma G Тип продукта Монтажная плата Категория - аксессуар/отдельная деталь Аксессуар для установки Совместимость серий продукта Prisma G канал installation description Floor-standing duct - width 300 mmWall-mounted duct - width 300 mm Смонтированное устройство Power meters: kilowatt-hour meters - vertical installation Описание полюсов 1 x 4P: kilowatt-hour meters vertical installation Количество вертикальных модулей (50 мм) 9 module(s): kilowatt-hour meters in 300 mm Widefloor-standing duct9 module(s): kilowatt-hour meters in 300 mm Widewall-mounted duct Стандарты МЭК 61439-2 Сертификаты ASEFA Защитное исполнение Электрофорезн. обработка и гор.-полимер. эпоксидно-полиэстр. порошковое покрытие Тип покрытия ПлавныйМатовый Цвет White (RAL 9001) Ширина 300 мм Высота 400 мм Вес нетто 1,06 кг Functional unit 300 mm Prisma G канал для напольного монтажа измерители мощности счетчики киловатт-часов вертикальная ориентация 4P 1 9 50 мм300 mm Prisma G канал для настенного монтажа измерители мощности счетчики киловатт-часов вертикальная ориентация 4P 1 9 50 мм Тип упаковки 1 PCE Кол-во едениц в упаковке 1 Вес упаковки 1,06 кг Высота упаковки 1 2 см Ширина упаковки 1 22 см Длина упаковки 1 42 см Тип упаковки 2 S04 Количество штук в упаковке 2 16 Вес упаковки 2 17,42 кг Высота упаковки 2 30 см Ширина упаковки 2 40 см Длина упаковки 2 60 см Статус устойчивого продукта Грин Премиум продукция Не содержит особо опасных веществ согласно декларации REACh Да Директива EC RoHS Соответствует по умолчанию (продукт вне сферы действия ЕС RoHS) Декларация ЕС RoHS Не содержит токсичных тяжелых металлов Да Не содержит ртути Да Информация об исключениях по регламенту RoHS Да Регламент RoHS Китая Декларация RoHS Китая Декларация по умолчанию (продукт вне сферы действия RoHS Китая) Экологическая отчетнсть Экологический профиль продукта Наличие галогенов Продукт с пластиковыми деталями, не содержащий галогенов Гарантия Срок гарантии на данное оборудование составляет 18 месяцев со дня ввода его в эксплуатацию, что подтверждается соответствующим документом, но не более 24 месяцев с даты поставки
03158 | ПЕРЕД.ПЛАТА ДЛЯ 2-Х 3Ф СЧЕТЧИКОВ | 91.65 | ПЕРЕД.ПЛАТА для ДВУХ 3Ф СЧЕТЧИКОВ | https://www.se.com/ru/ru/product/03158/ | files/03158-png.png | files/03158-pdf.pdf | /files/03158/03158.html | ПЕРЕД.ПЛАТА для ДВУХ 3Ф СЧЕТЧИКОВ ТЕХНИЧЕСКИЕ ХАРАКТЕРИСТИКИ Серия Prisma Серия Prisma G Тип продукта Передняя панель Категория - аксессуар/отдельная деталь Аксессуар для установки Совместимость серий продукта Prisma G Шкаф тип передней панели Вырез type of front plate Измерение Смонтированное устройство Power meters: kilowatt-hour meters - vertical installation описание полюсов 2 x 3P + N: mounting plate support: kilowatt-hour meters vertical installation Описание шкафа/ячейки Floor-standing enclosure - width 600 mmWall-mounted enclosure - width 600 mm Количество вертикальных модулей (50 мм) 9 Стандарты МЭК 61439-2IEC 61439-1 Сертификаты ASEFA Материал Сталь Тип покрытия МатовыйПлавный Защитное исполнение Электрофорезн. обработка и гор.-полимер. эпоксидно-полиэстр. порошковое покрытие Цвет White (RAL 9001) Высота 450 мм Ширина 500 мм Вес нетто 3,82 кг Количество в одном комплекте Комплект из 1 шт. functional unit 600 мм Prisma G шкаф для напольного монтажа измерители мощности счетчики киловатт-часов вертикальная ориентация 4P 2 8600 мм Prisma G шкаф для настенного монтажа измерители мощности счетчики киловатт-часов вертикальная ориентация 4P 2 8 Тип упаковки 1 PCE Кол-во едениц в упаковке 1 Вес упаковки 3,82 кг Высота упаковки 1 25 см Ширина упаковки 1 47 см Длина упаковки 1 51 см Тип упаковки 2 P12 Количество штук в упаковке 2 6 Вес упаковки 2 22,92 кг Высота упаковки 2 80 см Ширина упаковки 2 80 см Длина упаковки 2 120 см Статус устойчивого продукта Грин Премиум продукция Регламент REACh Декларация REACh Не содержит особо опасных веществ согласно декларации REACh Да Директива EC RoHS Соответствует по умолчанию (продукт вне сферы действия ЕС RoHS) Декларация ЕС RoHS Не содержит токсичных тяжелых металлов Да Не содержит ртути Да Информация об исключениях по регламенту RoHS Да Регламент RoHS Китая Декларация RoHS Китая Декларация по умолчанию (продукт вне сферы действия RoHS Китая) Экологическая отчетнсть Экологический профиль продукта Наличие галогенов Продукт с пластиковыми деталями, не содержащий галогенов Гарантия Срок гарантии на данное оборудование составляет 18 месяцев со дня ввода его в эксплуатацию, что подтверждается соответствующим документом, но не более 24 месяцев с даты поставки
03160 | МОНТ. ПЛАТА ДЛЯ 2-Х 3-Ф СЧЁТЧИКОВ | 27.95 | МОНТ. ПЛАТА ДЛЯ 2-Х 3-Ф СЧЁТЧИКОВ | https://www.se.com/ru/ru/product/03160/ | files/03160-png.png | files/03160-pdf.pdf | /files/03160/03160.html | МОНТ. ПЛАТА ДЛЯ 2-Х 3-Ф СЧЁТЧИКОВ ТЕХНИЧЕСКИЕ ХАРАКТЕРИСТИКИ Серия Prisma Серия Prisma G Тип продукта Монтажная плата Категория - аксессуар/отдельная деталь Аксессуар для установки Совместимость серий продукта Prisma G Шкаф installation description Floor-standing enclosure - width 600 mmWall-mounted enclosure - width 600 mm Смонтированное устройство Power meters: kilowatt-hour meters - vertical installation connection Описание полюсов 2 x 4P: kilowatt-hour meters vertical installation Количество вертикальных модулей (50 мм) 6 module(s): kilowatt-hour meters in 600 mm Widefloor-standing enclosure6 module(s): kilowatt-hour meters in 600 mm Widewall-mounted enclosure6 module(s): connection in 600 mm Widefloor-standing enclosure6 module(s): connection in 600 mm Widewall-mounted enclosure Стандарты МЭК 61439-2 Сертификаты ASEFA Защитное исполнение Электрофорезн. обработка и гор.-полимер. эпоксидно-полиэстр. порошковое покрытие Тип покрытия ПлавныйМатовый Цвет White (RAL 9001) Ширина 600 мм Высота 300 мм Вес нетто 1,5 кг Functional unit 600 мм Prisma G шкаф для напольного монтажа соединение 2 6 50 мм600 мм Prisma G шкаф для настенного монтажа соединение 2 6 50 мм600 мм Prisma G шкаф для напольного монтажа измерители мощности счетчики киловатт-часов вертикальная ориентация 4P 2 6 50 мм600 мм Prisma G шкаф для настенного монтажа измерители мощности счетчики киловатт-часов вертикальная ориентация 4P 2 6 50 мм Тип упаковки 1 PCE Кол-во едениц в упаковке 1 Вес упаковки 1,5 кг Высота упаковки 1 1,2 см Ширина упаковки 1 28 см Длина упаковки 1 50 см Тип упаковки 2 S04 Количество штук в упаковке 2 10 Вес упаковки 2 15 кг Высота упаковки 2 30 см Ширина упаковки 2 40 см Длина упаковки 2 60 см Тип упаковки 3 P12 Количество штук в упаковке 3 80 Вес упаковки 3 120 кг Высота упаковки 3 80 см Ширина упаковки 3 80 см Длина упаковки 3 120 см Статус устойчивого продукта Грин Премиум продукция Не содержит особо опасных веществ согласно декларации REACh Да Директива EC RoHS Соответствует по умолчанию (продукт вне сферы действия ЕС RoHS) Декларация ЕС RoHS Не содержит токсичных тяжелых металлов Да Не содержит ртути Да Информация об исключениях по регламенту RoHS Да Регламент RoHS Китая Декларация RoHS Китая Декларация по умолчанию (продукт вне сферы действия RoHS Китая) Экологическая отчетнсть Экологический профиль продукта Наличие галогенов Продукт с пластиковыми деталями, не содержащий галогенов Гарантия Срок гарантии на данное оборудование составляет 18 месяцев со дня ввода его в эксплуатацию, что подтверждается соответствующим документом, но не более 24 месяцев с даты поставки
03164 | 20 КРЕПЁЖНЫХ ГАЕК M4 ДЛЯ МОНТАЖНОЙ РЕЙКИ | 17.55 | 20 КРЕПЁЖНЫХ ГАЕК M4 для монтажной рейки | https://www.se.com/ru/ru/product/03164/ | files/03164-png.png | files/03164-pdf.pdf | /files/03164/03164.html | 20 КРЕПЁЖНЫХ ГАЕК M4 для монтажной рейки ТЕХНИЧЕСКИЕ ХАРАКТЕРИСТИКИ Серия Prisma Серия Prisma PPrisma G Тип продукта Гайки с зажимами Категория - аксессуар/отдельная деталь Аксессуар для установки Совместимость серий продукта Prisma G рейкаPrisma P cubicle Исполнение монтажа Защелками Монтажная опора DIN-рейка installation description Floor-standing enclosure - width 600 mmWall-mounted enclosure - width 600 mmFloor-standing duct - width 300 mmWall-mounted duct - width 300 mmCubicleCubicle duct Резьба ISO M4 Количество в одном комплекте Комплект из 20 шт. Вес нетто 0,14 кг Тип упаковки 1 PCE Кол-во едениц в упаковке 1 Вес упаковки 140 г Высота упаковки 1 2 см Ширина упаковки 1 10,5 см Длина упаковки 1 15 см Тип упаковки 2 S02 Количество штук в упаковке 2 50 Вес упаковки 2 7,48 кг Высота упаковки 2 15 см Ширина упаковки 2 30 см Длина упаковки 2 40 см Статус устойчивого продукта Грин Премиум продукция Не содержит особо опасных веществ согласно декларации REACh Да Директива EC RoHS Соответствует по умолчанию (продукт вне сферы действия ЕС RoHS) Декларация ЕС RoHS Не содержит токсичных тяжелых металлов Да Не содержит ртути Да Информация об исключениях по регламенту RoHS Да Регламент RoHS Китая Декларация RoHS Китая Декларация по умолчанию (продукт вне сферы действия RoHS Китая) Экологическая отчетнсть Экологический профиль продукта Наличие галогенов Продукт с пластиковыми деталями, не содержащий галогенов Гарантия Срок гарантии на данное оборудование составляет 18 месяцев со дня ввода его в эксплуатацию, что подтверждается соответствующим документом, но не более 24 месяцев с даты поставки
03165 | 20 КРЕПЁЖНЫХ ГАЕК M5 ДЛЯ МОНТАЖНОЙ РЕЙКИ | 17.55 | 20 крепежных гаек M5 для монтажной рейки | https://www.se.com/ru/ru/product/03165/ | files/03165-png.png | files/03165-pdf.pdf | /files/03165/03165.html | 20 крепежных гаек M5 для монтажной рейки ТЕХНИЧЕСКИЕ ХАРАКТЕРИСТИКИ Серия Prisma Серия Prisma GPrisma P Тип продукта Гайки с зажимами Категория - аксессуар/отдельная деталь Аксессуар для установки Совместимость серий продукта Prisma G рейкаPrisma P cubicle Исполнение монтажа Защелками Монтажная опора DIN-рейка installation description Floor-standing enclosure - width 600 mmWall-mounted enclosure - width 600 mmFloor-standing duct - width 300 mmWall-mounted duct - width 300 mmCubicleCubicle duct Резьба ISO M5 Количество в одном комплекте Комплект из 20 шт. Вес нетто 0,14 кг Тип упаковки 1 PCE Кол-во едениц в упаковке 1 Вес упаковки 140 г Высота упаковки 1 2 см Ширина упаковки 1 11 см Длина упаковки 1 15 см Тип упаковки 2 S02 Количество штук в упаковке 2 50 Вес упаковки 2 7,4 кг Высота упаковки 2 15 см Ширина упаковки 2 30 см Длина упаковки 2 40 см Статус устойчивого продукта Грин Премиум продукция Не содержит особо опасных веществ согласно декларации REACh Да Директива EC RoHS Соответствует по умолчанию (продукт вне сферы действия ЕС RoHS) Декларация ЕС RoHS Не содержит токсичных тяжелых металлов Да Не содержит ртути Да Информация об исключениях по регламенту RoHS Да Регламент RoHS Китая Декларация RoHS Китая Декларация по умолчанию (продукт вне сферы действия RoHS Китая) Экологическая отчетнсть Экологический профиль продукта Наличие галогенов Продукт с пластиковыми деталями, не содержащий галогенов Гарантия Срок гарантии на данное оборудование составляет 18 месяцев со дня ввода его в эксплуатацию, что подтверждается соответствующим документом, но не более 24 месяцев с даты поставки
03166 | 20 КРЕПЁЖНЫХ ГАЕК M6 ДЛЯ МОНТАЖНОЙ РЕЙКИ | 17.55 | 20 крепежных гаек M6 для монтажной рейки | https://www.se.com/ru/ru/product/03166/ | files/03166-png.png | files/03166-pdf.pdf | /files/03166/03166.html | 20 крепежных гаек M6 для монтажной рейки ТЕХНИЧЕСКИЕ ХАРАКТЕРИСТИКИ Серия Prisma Серия Prisma PPrisma G Тип продукта Гайки с зажимами Категория - аксессуар/отдельная деталь Аксессуар для установки Совместимость серий продукта Prisma G рейкаPrisma P cubicle Исполнение монтажа Защелками Монтажная опора DIN-рейка installation description Floor-standing enclosure - width 600 mmWall-mounted enclosure - width 600 mmFloor-standing duct - width 300 mmWall-mounted duct - width 300 mmCubicleCubicle duct Резьба ISO M6 Количество в одном комплекте Комплект из 20 шт. Вес нетто 0,14 кг Тип упаковки 1 PCE Кол-во едениц в упаковке 1 Вес упаковки 140 г Высота упаковки 1 2 см Ширина упаковки 1 10,5 см Длина упаковки 1 15 см Тип упаковки 2 S02 Количество штук в упаковке 2 50 Вес упаковки 2 7,48 кг Высота упаковки 2 15 см Ширина упаковки 2 30 см Длина упаковки 2 40 см Тип упаковки 3 P12 Количество штук в упаковке 3 400 Вес упаковки 3 59,84 кг Высота упаковки 3 80 см Ширина упаковки 3 80 см Длина упаковки 3 120 см Статус устойчивого продукта Грин Премиум продукция Не содержит особо опасных веществ согласно декларации REACh Да Директива EC RoHS Соответствует по умолчанию (продукт вне сферы действия ЕС RoHS) Декларация ЕС RoHS Не содержит токсичных тяжелых металлов Да Не содержит ртути Да Информация об исключениях по регламенту RoHS Да Регламент RoHS Китая Декларация RoHS Китая Декларация по умолчанию (продукт вне сферы действия RoHS Китая) Экологическая отчетнсть Экологический профиль продукта Наличие галогенов Продукт с пластиковыми деталями, не содержащий галогенов Гарантия Срок гарантии на данное оборудование составляет 18 месяцев со дня ввода его в эксплуатацию, что подтверждается соответствующим документом, но не более 24 месяцев с даты поставки
03170 | ПЕРФ. ПЛАТА, 4 МОДУЛЯ, ДЛЯ ШКАФА | 16.25 | Перфорированная плата, 4 модуля, для шкафа | https://www.se.com/ru/ru/product/03170/ | files/03170-png.png | files/03170-pdf.pdf | /files/03170/03170.html | Перфорированная плата, 4 модуля, для шкафа ТЕХНИЧЕСКИЕ ХАРАКТЕРИСТИКИ Серия Prisma Серия Prisma G Тип продукта Монтажная плата Категория - аксессуар/отдельная деталь Аксессуар для установки Совместимость серий продукта Prisma G Шкаф installation description Floor-standing enclosure - width 600 mmWall-mounted enclosure - width 600 mmFloor-standing enclosure - width 850 mm Описание монтажной платы Плоская перфорированная Количество вертикальных модулей (50 мм) 4 module(s) in 600 mm Widefloor-standing enclosure4 module(s) in 600 mm Widewall-mounted enclosure4 module(s) in 850 mm Widefloor-standing enclosure Стандарты МЭК 61439-2 Сертификаты ASEFA Тип покрытия С гальван. покрытием Ширина 600 мм Высота 200 мм Вес нетто 0,72 кг Functional unit 600 мм Prisma G шкаф для напольного монтажа 4 12,5 мм600 мм Prisma G шкаф для настенного монтажа 4 12,5 мм850 мм Prisma G шкаф для напольного монтажа 4 12,5 мм Тип упаковки 1 PCE Кол-во едениц в упаковке 1 Вес упаковки 720 г Высота упаковки 1 1,1 см Ширина упаковки 1 19,5 см Длина упаковки 1 46,8 см Тип упаковки 2 CAR Количество штук в упаковке 2 10 Вес упаковки 2 7,98 кг Высота упаковки 2 40 см Ширина упаковки 2 20 см Длина упаковки 2 60 см Тип упаковки 3 P12 Количество штук в упаковке 3 120 Вес упаковки 3 95,76 кг Высота упаковки 3 80 см Ширина упаковки 3 80 см Длина упаковки 3 120 см Статус устойчивого продукта Грин Премиум продукция Регламент REACh Декларация REACh Не содержит особо опасных веществ согласно декларации REACh Да Директива EC RoHS Соответствует по умолчанию (продукт вне сферы действия ЕС RoHS) Декларация ЕС RoHS Не содержит токсичных тяжелых металлов Да Не содержит ртути Да Информация об исключениях по регламенту RoHS Да Регламент RoHS Китая Декларация RoHS Китая Декларация по умолчанию (продукт вне сферы действия RoHS Китая) Экологическая отчетнсть Экологический профиль продукта Наличие галогенов Продукт с пластиковыми деталями, не содержащий галогенов Гарантия Срок гарантии на данное оборудование составляет 18 месяцев со дня ввода его в эксплуатацию, что подтверждается соответствующим документом, но не более 24 месяцев с даты поставки
03171 | ФИГУР.ПЕРФ.ПЛАТА, 4 МОДУЛЯ, ДЛЯ ШКАФА | 19.5 | ФИГУР.ПЕРФ.ПЛАТА, 4МОД, для ШКАФА | https://www.se.com/ru/ru/product/03171/ | files/03171-png.png | files/03171-pdf.pdf | /files/03171/03171.html | ФИГУР.ПЕРФ.ПЛАТА, 4МОД, для ШКАФА ТЕХНИЧЕСКИЕ ХАРАКТЕРИСТИКИ Серия Prisma Серия Prisma G Тип продукта Монтажная плата Категория - аксессуар/отдельная деталь Аксессуар для установки Совместимость серий продукта Prisma G Шкаф installation description Floor-standing enclosure - width 600 mmWall-mounted enclosure - width 600 mm Описание монтажной платы Частично утопленная перфорированная Смонтированное устройство Phaseo: LV/LV transformer Количество вертикальных модулей (50 мм) 4 module(s): LV/LV transformer in 600 mm Widefloor-standing enclosure4 module(s): LV/LV transformer in 600 mm Widewall-mounted enclosure Стандарты МЭК 61439-2 Сертификаты ASEFA Тип покрытия С гальван. покрытием Ширина 600 мм Высота 200 мм Вес нетто 0,74 кг Functional unit 600 мм Prisma G шкаф для напольного монтажа Phaseo трансформатор НН/НН 4 12,5 мм600 мм Prisma G шкаф для настенного монтажа Phaseo трансформатор НН/НН 4 12,5 мм Тип упаковки 1 PCE Кол-во едениц в упаковке 1 Вес упаковки 800 г Высота упаковки 1 3 см Ширина упаковки 1 18,5 см Длина упаковки 1 46,5 см Тип упаковки 2 CAR Количество штук в упаковке 2 10 Вес упаковки 2 8,1 кг Высота упаковки 2 20 см Ширина упаковки 2 40 см Длина упаковки 2 60 см Тип упаковки 3 P12 Количество штук в упаковке 3 120 Вес упаковки 3 97,92 кг Высота упаковки 3 80 см Ширина упаковки 3 80 см Длина упаковки 3 120 см Статус устойчивого продукта Грин Премиум продукция Регламент REACh Декларация REACh Не содержит особо опасных веществ согласно декларации REACh Да Директива EC RoHS Соответствует по умолчанию (продукт вне сферы действия ЕС RoHS) Декларация ЕС RoHS Не содержит токсичных тяжелых металлов Да Не содержит ртути Да Информация об исключениях по регламенту RoHS Да Регламент RoHS Китая Декларация RoHS Китая Декларация по умолчанию (продукт вне сферы действия RoHS Китая) Экологическая отчетнсть Экологический профиль продукта Наличие галогенов Продукт с пластиковыми деталями, не содержащий галогенов Гарантия Срок гарантии на данное оборудование составляет 18 месяцев со дня ввода его в эксплуатацию, что подтверждается соответствующим документом, но не более 24 месяцев с даты поставки
03172 | ФИГУР.ПЕРФ.ПЛАТА, 6 МОДУЛЕЙ, ДЛЯ ШКАФА | 30.55 | Prisma Plus - Серия G - Фигурная Перфорированная монтажная плата, 6 модлей | https://www.se.com/ru/ru/product/03172/ | files/03172-png.png | files/03172-pdf.pdf | /files/03172/03172.html | Prisma Plus - Серия G - Фигурная Перфорированная монтажная плата, 6 модлей ТЕХНИЧЕСКИЕ ХАРАКТЕРИСТИКИ Серия Prisma Серия Prisma G Тип продукта Монтажная плата Категория - аксессуар/отдельная деталь Аксессуар для установки Совместимость серий продукта Prisma G Шкаф installation description Floor-standing enclosure - width 600 mmWall-mounted enclosure - width 600 mm Описание монтажной платы Частично утопленная перфорированная Смонтированное устройство Altistart: ATS01N Количество вертикальных модулей (50 мм) 6 module(s): ATS01N in 600 mm Widefloor-standing enclosure6 module(s): ATS01N in 600 mm Widewall-mounted enclosure Стандарты МЭК 61439-2 Сертификаты ASEFA Тип покрытия С гальван. покрытием Ширина 600 мм Высота 300 мм Вес нетто 1 кг Functional unit 600 мм Prisma G шкаф для напольного монтажа Altistart ATS01N 2 6 12,5 мм600 мм Prisma G шкаф для настенного монтажа Altistart ATS01N 2 6 12,5 мм Тип упаковки 1 PCE Кол-во едениц в упаковке 1 Вес упаковки 1,01 кг Высота упаковки 1 2,3 см Ширина упаковки 1 30,2 см Длина упаковки 1 42,7 см Тип упаковки 2 S04 Количество штук в упаковке 2 7 Вес упаковки 2 7,92 кг Высота упаковки 2 30 см Ширина упаковки 2 40 см Длина упаковки 2 60 см Тип упаковки 3 P12 Количество штук в упаковке 3 84 Вес упаковки 3 96 кг Высота упаковки 3 104 см Ширина упаковки 3 80 см Длина упаковки 3 120 см Статус устойчивого продукта Грин Премиум продукция Регламент REACh Декларация REACh Не содержит особо опасных веществ согласно декларации REACh Да Директива EC RoHS Соответствует по умолчанию (продукт вне сферы действия ЕС RoHS) Декларация ЕС RoHS Не содержит токсичных тяжелых металлов Да Не содержит ртути Да Информация об исключениях по регламенту RoHS Да Регламент RoHS Китая Декларация RoHS Китая Декларация по умолчанию (продукт вне сферы действия RoHS Китая) Экологическая отчетнсть Экологический профиль продукта Наличие галогенов Продукт с пластиковыми деталями, не содержащий галогенов Гарантия Срок гарантии на данное оборудование составляет 18 месяцев со дня ввода его в эксплуатацию, что подтверждается соответствующим документом, но не более 24 месяцев с даты поставки
03173 | ФИГУР.ПЕРФ.ПЛАТА, 9 МОДУЛЕЙ, ДЛЯ ШКАФА | 38.35 | ФИГУР.ПЕРФ.ПЛАТА, 9МОД, для ШКАФА | https://www.se.com/ru/ru/product/03173/ | files/03173-png.png | files/03173-pdf.pdf | /files/03173/03173.html | ФИГУР.ПЕРФ.ПЛАТА, 9МОД, для ШКАФА ТЕХНИЧЕСКИЕ ХАРАКТЕРИСТИКИ Серия Prisma Серия Prisma G Тип продукта Монтажная плата Категория - аксессуар/отдельная деталь Аксессуар для установки Совместимость серий продукта Prisma G Шкаф installation description Floor-standing enclosure - width 600 mmWall-mounted enclosure - width 600 mm Описание монтажной платы Частично утопленная перфорированная Количество вертикальных модулей (50 мм) 9 module(s) in 600 mm Widefloor-standing enclosure9 module(s) in 600 mm Widewall-mounted enclosure Стандарты МЭК 61439-2 Сертификаты ASEFA Тип покрытия С гальван. покрытием Ширина 600 мм Высота 450 мм Вес нетто 1,455 кг Functional unit 600 мм Prisma G шкаф для напольного монтажа 9 12,5 мм600 мм Prisma G шкаф для настенного монтажа 9 12,5 мм Тип упаковки 1 PCE Кол-во едениц в упаковке 1 Вес упаковки 1,455 кг Высота упаковки 1 3 см Ширина упаковки 1 45 см Длина упаковки 1 47 см Тип упаковки 2 BB1 Количество штук в упаковке 2 5 Вес упаковки 2 8,46 кг Высота упаковки 2 17 см Ширина упаковки 2 54 см Длина упаковки 2 82 см Тип упаковки 3 P12 Количество штук в упаковке 3 40 Вес упаковки 3 67,68 кг Высота упаковки 3 80 см Ширина упаковки 3 80 см Длина упаковки 3 120 см Статус устойчивого продукта Грин Премиум продукция Регламент REACh Декларация REACh Не содержит особо опасных веществ согласно декларации REACh Да Директива EC RoHS Соответствует по умолчанию (продукт вне сферы действия ЕС RoHS) Декларация ЕС RoHS Не содержит токсичных тяжелых металлов Да Не содержит ртути Да Информация об исключениях по регламенту RoHS Да Регламент RoHS Китая Декларация RoHS Китая Декларация по умолчанию (продукт вне сферы действия RoHS Китая) Экологическая отчетнсть Экологический профиль продукта Наличие галогенов Продукт с пластиковыми деталями, не содержащий галогенов Гарантия Срок гарантии на данное оборудование составляет 18 месяцев со дня ввода его в эксплуатацию, что подтверждается соответствующим документом, но не более 24 месяцев с даты поставки
03175 | ПЕРФ. ПЛАТА, 4 МОДУЛЯ, Ш = 250 ММ | 19.5 | ПЕРФ. ПЛАТА, 4МОД, Ш=250ММ | https://www.se.com/ru/ru/product/03175/ | files/03175-png.png | files/03175-pdf.pdf | /files/03175/03175.html | ПЕРФ. ПЛАТА, 4МОД, Ш=250ММ ТЕХНИЧЕСКИЕ ХАРАКТЕРИСТИКИ Серия Prisma Серия Prisma G Тип продукта Монтажная плата Категория - аксессуар/отдельная деталь Аксессуар для установки Совместимость серий продукта Prisma G канал installation description Floor-standing duct - width 300 mmWall-mounted duct - width 300 mm Описание монтажной платы Плоская перфорированная Смонтированное устройство Phaseo: LV/LV transformer Количество вертикальных модулей (50 мм) 4 module(s): LV/LV transformer in 300 mm Widefloor-standing duct4 module(s): LV/LV transformer in 300 mm Widewall-mounted duct Стандарты МЭК 61439-2 Сертификаты ASEFA Тип покрытия С гальван. покрытием Ширина 300 мм Высота 200 мм Вес нетто 0,315 кг Functional unit 300 mm Prisma G канал для напольного монтажа Phaseo трансформатор НН/НН 4 12,5 мм300 mm Prisma G канал для настенного монтажа Phaseo трансформатор НН/НН 4 12,5 мм Тип упаковки 1 PCE Кол-во едениц в упаковке 1 Вес упаковки 315 г Высота упаковки 1 1,5 см Ширина упаковки 1 19 см Длина упаковки 1 20 см Тип упаковки 2 S02 Количество штук в упаковке 2 8 Вес упаковки 2 2,886 кг Высота упаковки 2 15 см Ширина упаковки 2 30 см Длина упаковки 2 40 см Тип упаковки 3 P12 Количество штук в упаковке 3 24 Вес упаковки 3 8,655 кг Высота упаковки 3 80 см Ширина упаковки 3 80 см Длина упаковки 3 120 см Статус устойчивого продукта Грин Премиум продукция Регламент REACh Декларация REACh Не содержит особо опасных веществ согласно декларации REACh Да Директива EC RoHS Соответствует по умолчанию (продукт вне сферы действия ЕС RoHS) Декларация ЕС RoHS Не содержит токсичных тяжелых металлов Да Не содержит ртути Да Информация об исключениях по регламенту RoHS Да Регламент RoHS Китая Декларация RoHS Китая Декларация по умолчанию (продукт вне сферы действия RoHS Китая) Экологическая отчетнсть Экологический профиль продукта Наличие галогенов Продукт с пластиковыми деталями, не содержащий галогенов Гарантия Срок гарантии на данное оборудование составляет 18 месяцев со дня ввода его в эксплуатацию, что подтверждается соответствующим документом, но не более 24 месяцев с даты поставки
03176 | ФИГУР.ПЕРФ.ПЛАТА, 4 МОДУЛЯ, Ш = 250 ММ | 20.8 | ФИГУР.ПЕРФ.ПЛАТА, 4МОД, Ш=250ММ | https://www.se.com/ru/ru/product/03176/ | files/03176-png.png | files/03176-pdf.pdf | /files/03176/03176.html | ФИГУР.ПЕРФ.ПЛАТА, 4МОД, Ш=250ММ ТЕХНИЧЕСКИЕ ХАРАКТЕРИСТИКИ Серия Prisma Серия Prisma G Тип продукта Монтажная плата Категория - аксессуар/отдельная деталь Аксессуар для установки Совместимость серий продукта Prisma G канал installation description Floor-standing duct - width 300 mmWall-mounted duct - width 300 mm Описание монтажной платы Частично утопленная перфорированная Количество вертикальных модулей (50 мм) 4 module(s) in 300 mm Widefloor-standing duct4 module(s) in 300 mm Widewall-mounted duct Стандарты МЭК 61439-2 Сертификаты ASEFA Тип покрытия С гальван. покрытием Ширина 300 мм Высота 200 мм Вес нетто 0,33 кг Functional unit 300 mm Prisma G канал для напольного монтажа 4 12,5 мм300 mm Prisma G канал для настенного монтажа 4 12,5 мм Тип упаковки 1 PCE Кол-во едениц в упаковке 1 Вес упаковки 330 г Высота упаковки 1 3 см Ширина упаковки 1 19 см Длина упаковки 1 21,5 см Тип упаковки 2 S02 Количество штук в упаковке 2 8 Вес упаковки 2 3 кг Высота упаковки 2 15 см Ширина упаковки 2 30 см Длина упаковки 2 40 см Тип упаковки 3 P12 Количество штук в упаковке 3 64 Вес упаковки 3 24 кг Высота упаковки 3 80 см Ширина упаковки 3 80 см Длина упаковки 3 120 см Статус устойчивого продукта Грин Премиум продукция Регламент REACh Декларация REACh Не содержит особо опасных веществ согласно декларации REACh Да Директива EC RoHS Соответствует по умолчанию (продукт вне сферы действия ЕС RoHS) Декларация ЕС RoHS Не содержит токсичных тяжелых металлов Да Не содержит ртути Да Информация об исключениях по регламенту RoHS Да Регламент RoHS Китая Декларация RoHS Китая Декларация по умолчанию (продукт вне сферы действия RoHS Китая) Экологическая отчетнсть Экологический профиль продукта Наличие галогенов Продукт с пластиковыми деталями, не содержащий галогенов Гарантия Срок гарантии на данное оборудование составляет 18 месяцев со дня ввода его в эксплуатацию, что подтверждается соответствующим документом, но не более 24 месяцев с даты поставки
03177 | ФИГУР.ПЕРФ.ПЛАТА, 6 МОДУЛЕЙ, Ш = 250 ММ | 26 | ФИГУР.ПЕРФ.ПЛАТА, 6МОД, Ш=250ММ | https://www.se.com/ru/ru/product/03177/ | files/03177-png.png | files/03177-pdf.pdf | /files/03177/03177.html | ФИГУР.ПЕРФ.ПЛАТА, 6МОД, Ш=250ММ ТЕХНИЧЕСКИЕ ХАРАКТЕРИСТИКИ Серия Prisma Серия Prisma G Тип продукта Монтажная плата Категория - аксессуар/отдельная деталь Аксессуар для установки Совместимость серий продукта Prisma G канал installation description Floor-standing duct - width 300 mmWall-mounted duct - width 300 mm Описание монтажной платы Частично утопленная перфорированная Количество вертикальных модулей (50 мм) 6 module(s) in 300 mm Widefloor-standing duct6 module(s) in 300 mm Widewall-mounted duct Стандарты МЭК 61439-2 Сертификаты ASEFA Тип покрытия С гальван. покрытием Ширина 300 мм Высота 300 мм Вес нетто 0,44 кг Functional unit 300 mm Prisma G канал для напольного монтажа 6 12,5 мм300 mm Prisma G канал для настенного монтажа 6 12,5 мм Тип упаковки 1 PCE Кол-во едениц в упаковке 1 Вес упаковки 440 г Высота упаковки 1 3 см Ширина упаковки 1 21,5 см Длина упаковки 1 30 см Тип упаковки 2 S02 Количество штук в упаковке 2 5 Вес упаковки 2 2,58 кг Высота упаковки 2 15 см Ширина упаковки 2 30 см Длина упаковки 2 40 см Тип упаковки 3 P12 Количество штук в упаковке 3 30 Вес упаковки 3 15,48 кг Высота упаковки 3 80 см Ширина упаковки 3 80 см Длина упаковки 3 120 см Статус устойчивого продукта Грин Премиум продукция Регламент REACh Декларация REACh Не содержит особо опасных веществ согласно декларации REACh Да Директива EC RoHS Соответствует по умолчанию (продукт вне сферы действия ЕС RoHS) Декларация ЕС RoHS Не содержит токсичных тяжелых металлов Да Не содержит ртути Да Информация об исключениях по регламенту RoHS Да Регламент RoHS Китая Декларация RoHS Китая Декларация по умолчанию (продукт вне сферы действия RoHS Китая) Экологическая отчетнсть Экологический профиль продукта Наличие галогенов Продукт с пластиковыми деталями, не содержащий галогенов Гарантия Срок гарантии на данное оборудование составляет 18 месяцев со дня ввода его в эксплуатацию, что подтверждается соответствующим документом, но не более 24 месяцев с даты поставки
03178 | ФИГУР.ПЕРФ.ПЛАТА, 9 МОДУЛЕЙ, Ш = 250 ММ | 31.2 | ФИГУР.ПЕРФ.ПЛАТА, 9МОД, Ш=250ММ | https://www.se.com/ru/ru/product/03178/ | files/03178-png.png | files/03178-pdf.pdf | /files/03178/03178.html | ФИГУР.ПЕРФ.ПЛАТА, 9МОД, Ш=250ММ ТЕХНИЧЕСКИЕ ХАРАКТЕРИСТИКИ Серия Prisma Серия Prisma G Тип продукта Монтажная плата Категория - аксессуар/отдельная деталь Аксессуар для установки Совместимость серий продукта Prisma G канал installation description Floor-standing duct - width 300 mmWall-mounted duct - width 300 mm Описание монтажной платы Частично утопленная перфорированная Количество вертикальных модулей (50 мм) 9 module(s) in 300 mm Widefloor-standing duct9 module(s) in 300 mm Widewall-mounted duct Стандарты МЭК 61439-2 Сертификаты ASEFA Тип покрытия С гальван. покрытием Ширина 300 мм Высота 450 мм Вес нетто 0,605 кг Functional unit 300 mm Prisma G канал для напольного монтажа 9 12,5 мм300 mm Prisma G канал для настенного монтажа 9 12,5 мм Тип упаковки 1 PCE Кол-во едениц в упаковке 1 Вес упаковки 605 г Высота упаковки 1 3 см Ширина упаковки 1 21,4 см Длина упаковки 1 45 см Тип упаковки 2 CAR Количество штук в упаковке 2 6 Вес упаковки 2 4,32 кг Высота упаковки 2 20 см Ширина упаковки 2 40 см Длина упаковки 2 60 см Тип упаковки 3 P12 Количество штук в упаковке 3 48 Вес упаковки 3 34,56 кг Высота упаковки 3 80 см Ширина упаковки 3 80 см Длина упаковки 3 120 см Статус устойчивого продукта Грин Премиум продукция Регламент REACh Декларация REACh Не содержит особо опасных веществ согласно декларации REACh Да Директива EC RoHS Соответствует по умолчанию (продукт вне сферы действия ЕС RoHS) Декларация ЕС RoHS Не содержит токсичных тяжелых металлов Да Не содержит ртути Да Информация об исключениях по регламенту RoHS Да Регламент RoHS Китая Декларация RoHS Китая Декларация по умолчанию (продукт вне сферы действия RoHS Китая) Экологическая отчетнсть Экологический профиль продукта Наличие галогенов Продукт с пластиковыми деталями, не содержащий галогенов Гарантия Срок гарантии на данное оборудование составляет 18 месяцев со дня ввода его в эксплуатацию, что подтверждается соответствующим документом, но не более 24 месяцев с даты поставки
03180 | 20 ГАЕК М4 ДЛЯ ПЕРФОРИРОВАННОЙ ПЛАТЫ | 4.55 | 20 ГАЕК М4 для ПЕРФОРИРОВАННОЙ ПЛАТЫ | https://www.se.com/ru/ru/product/03180/ | files/03180-png.png | files/03180-pdf.pdf | /files/03180/03180.html | 20 ГАЕК М4 для ПЕРФОРИРОВАННОЙ ПЛАТЫ ТЕХНИЧЕСКИЕ ХАРАКТЕРИСТИКИ Серия Prisma Серия Prisma GPrisma P Тип продукта Гайки с зажимами Категория - аксессуар/отдельная деталь Аксессуар для установки Совместимость серий продукта Prisma P cubiclePrisma G монтажная платаPrisma PH cubiclePrisma iPM L enclosurePrisma iPM M enclosure Исполнение монтажа Защелками Монтажная опора Перфорированная монтажная плата installation description Floor-standing enclosure - width 600 mmWall-mounted enclosure - width 600 mmFloor-standing duct - width 300 mmWall-mounted duct - width 300 mmCubicleCubicle duct Резьба ISO M4 Количество в одном комплекте Комплект из 20 шт. Вес нетто 0,095 кг Тип упаковки 1 PCE Кол-во едениц в упаковке 1 Вес упаковки 95 г Высота упаковки 1 3 см Ширина упаковки 1 10,5 см Длина упаковки 1 15 см Тип упаковки 2 S02 Количество штук в упаковке 2 50 Вес упаковки 2 5,01 кг Высота упаковки 2 15 см Ширина упаковки 2 30 см Длина упаковки 2 40 см Тип упаковки 3 P12 Количество штук в упаковке 3 400 Вес упаковки 3 41,76 кг Высота упаковки 3 80 см Ширина упаковки 3 80 см Длина упаковки 3 120 см Статус устойчивого продукта Грин Премиум продукция Регламент REACh Декларация REACh Не содержит особо опасных веществ согласно декларации REACh Да Директива EC RoHS Соответствует по умолчанию (продукт вне сферы действия ЕС RoHS) Декларация ЕС RoHS Не содержит токсичных тяжелых металлов Да Не содержит ртути Да Информация об исключениях по регламенту RoHS Да Регламент RoHS Китая Декларация RoHS Китая Декларация по умолчанию (продукт вне сферы действия RoHS Китая) Экологическая отчетнсть Экологический профиль продукта Наличие галогенов Продукт с пластиковыми деталями, не содержащий галогенов Гарантия Срок гарантии на данное оборудование составляет 18 месяцев со дня ввода его в эксплуатацию, что подтверждается соответствующим документом, но не более 24 месяцев с даты поставки
03181 | 20 ГАЕК М5 ДЛЯ ПЕРФОРИРОВАННОЙ ПЛАТЫ | 4.55 | 20 гаек М5 для перфорированной платы | https://www.se.com/ru/ru/product/03181/ | files/03181-png.png | files/03181-pdf.pdf | /files/03181/03181.html | 20 гаек М5 для перфорированной платы ТЕХНИЧЕСКИЕ ХАРАКТЕРИСТИКИ Серия Prisma Серия Prisma PPrisma G Тип продукта Гайки с зажимами Категория - аксессуар/отдельная деталь Аксессуар для установки Совместимость серий продукта Prisma P cubiclePrisma G монтажная платаPrisma PH cubiclePrisma iPM L enclosurePrisma iPM M enclosure Исполнение монтажа Защелками Монтажная опора Перфорированная монтажная плата installation description Floor-standing enclosure - width 600 mmWall-mounted enclosure - width 600 mmFloor-standing duct - width 300 mmWall-mounted duct - width 300 mmCubicleCubicle duct Резьба ISO M5 Количество в одном комплекте Комплект из 20 шт. Вес нетто 0,095 кг Тип упаковки 1 PCE Кол-во едениц в упаковке 1 Вес упаковки 96 г Высота упаковки 1 2 см Ширина упаковки 1 5,5 см Длина упаковки 1 10 см Тип упаковки 2 S02 Количество штук в упаковке 2 50 Вес упаковки 2 5,1 кг Высота упаковки 2 15 см Ширина упаковки 2 30 см Длина упаковки 2 40 см Тип упаковки 3 P12 Количество штук в упаковке 3 400 Вес упаковки 3 41,76 кг Высота упаковки 3 80 см Ширина упаковки 3 80 см Длина упаковки 3 120 см Статус устойчивого продукта Грин Премиум продукция Регламент REACh Декларация REACh Не содержит особо опасных веществ согласно декларации REACh Да Директива EC RoHS Соответствует по умолчанию (продукт вне сферы действия ЕС RoHS) Декларация ЕС RoHS Не содержит токсичных тяжелых металлов Да Не содержит ртути Да Информация об исключениях по регламенту RoHS Да Регламент RoHS Китая Декларация RoHS Китая Декларация по умолчанию (продукт вне сферы действия RoHS Китая) Экологическая отчетнсть Экологический профиль продукта Наличие галогенов Продукт с пластиковыми деталями, не содержащий галогенов Гарантия Срок гарантии на данное оборудование составляет 18 месяцев со дня ввода его в эксплуатацию, что подтверждается соответствующим документом, но не более 24 месяцев с даты поставки
03182 | 20 ГАЕК М6 ДЛЯ ПЕРФОРИРОВАННОЙ ПЛАТЫ | 4.55 | 20 гаек М6 для перфорированной платы | https://www.se.com/ru/ru/product/03182/ | files/03182-png.png | files/03182-pdf.pdf | /files/03182/03182.html | 20 гаек М6 для перфорированной платы ТЕХНИЧЕСКИЕ ХАРАКТЕРИСТИКИ Серия Prisma Серия Prisma PPrisma G Тип продукта Гайки с зажимами Категория - аксессуар/отдельная деталь Аксессуар для установки Совместимость серий продукта Prisma P cubiclePrisma G монтажная платаPrisma PH cubiclePrisma iPM L enclosurePrisma iPM M enclosure Исполнение монтажа Защелками Монтажная опора Перфорированная монтажная плата installation description Floor-standing enclosure - width 600 mmWall-mounted enclosure - width 600 mmFloor-standing duct - width 300 mmWall-mounted duct - width 300 mmCubicleCubicle duct Резьба ISO M6 Количество в одном комплекте Комплект из 20 шт. Вес нетто 0,095 кг Тип упаковки 1 PCE Кол-во едениц в упаковке 1 Вес упаковки 100 г Высота упаковки 1 2 см Ширина упаковки 1 4 см Длина упаковки 1 13 см Тип упаковки 2 S02 Количество штук в упаковке 2 20 Вес упаковки 2 2,25 кг Высота упаковки 2 15 см Ширина упаковки 2 30 см Длина упаковки 2 40 см Тип упаковки 3 P12 Количество штук в упаковке 3 160 Вес упаковки 3 18,84 кг Высота упаковки 3 80 см Ширина упаковки 3 80 см Длина упаковки 3 120 см Статус устойчивого продукта Грин Премиум продукция Регламент REACh Декларация REACh Не содержит особо опасных веществ согласно декларации REACh Да Директива EC RoHS Соответствует по умолчанию (продукт вне сферы действия ЕС RoHS) Декларация ЕС RoHS Не содержит токсичных тяжелых металлов Да Не содержит ртути Да Информация об исключениях по регламенту RoHS Да Регламент RoHS Китая Декларация RoHS Китая Декларация по умолчанию (продукт вне сферы действия RoHS Китая) Экологическая отчетнсть Экологический профиль продукта Наличие галогенов Продукт с пластиковыми деталями, не содержащий галогенов Гарантия Срок гарантии на данное оборудование составляет 18 месяцев со дня ввода его в эксплуатацию, что подтверждается соответствующим документом, но не более 24 месяцев с даты поставки
03183 | 20 ВИНТОВ-САМОРЕЗОВ M5 | 8.45 | 20 винтов-САМОРЕЗОВ M5 | https://www.se.com/ru/ru/product/03183/ | files/03183-png.png | files/03183-pdf.pdf | /files/03183/03183.html | 20 винтов-САМОРЕЗОВ M5 ТЕХНИЧЕСКИЕ ХАРАКТЕРИСТИКИ Серия Prisma Серия Prisma G Тип продукта Самонарезающий винт Категория - аксессуар/отдельная деталь Аксессуар для установки Совместимость серий продукта Prisma G опорная вертикальная стойка передней панели Совместимость продукта Конструктивные вертикальные стойки installation description Floor-standing enclosure - width 600 mmWall-mounted enclosure - width 600 mmFloor-standing duct - width 300 mmWall-mounted duct - width 300 mm Резьба ISO M5 Количество в одном комплекте Комплект из 20 шт. Вес нетто 0,06 кг Тип упаковки 1 PCE Кол-во едениц в упаковке 1 Вес упаковки 60 г Высота упаковки 1 2,5 см Ширина упаковки 1 10,5 см Длина упаковки 1 15 см Тип упаковки 2 S02 Количество штук в упаковке 2 125 Вес упаковки 2 7,5 кг Высота упаковки 2 15 см Ширина упаковки 2 30 см Длина упаковки 2 40 см Статус устойчивого продукта Грин Премиум продукция Регламент REACh Декларация REACh Не содержит особо опасных веществ согласно декларации REACh Да Директива EC RoHS Соответствует по умолчанию (продукт вне сферы действия ЕС RoHS) Декларация ЕС RoHS Не содержит токсичных тяжелых металлов Да Не содержит ртути Да Информация об исключениях по регламенту RoHS Да Регламент RoHS Китая Декларация RoHS Китая Декларация по умолчанию (продукт вне сферы действия RoHS Китая) Экологическая отчетнсть Экологический профиль продукта Наличие галогенов Продукт с пластиковыми деталями, не содержащий галогенов Гарантия Срок гарантии на данное оборудование составляет 18 месяцев со дня ввода его в эксплуатацию, что подтверждается соответствующим документом, но не более 24 месяцев с даты поставки
03185 | 4 СТОЙКИ ДЛЯ РЕЕК М5, В = 9 ММ | 7.15 | 4 СТОЙКИ для РЕЕК М5, В = 9 ММ | https://www.se.com/ru/ru/product/03185/ | files/03185-png.png | files/03185-pdf.pdf | /files/03185/03185.html | 4 СТОЙКИ для РЕЕК М5, В = 9 ММ ТЕХНИЧЕСКИЕ ХАРАКТЕРИСТИКИ Серия Prisma Серия Prisma GPrisma P Тип продукта Шестигранные проставыши Категория - аксессуар/отдельная деталь Аксессуар для установки Совместимость серий продукта Prisma P cubiclePrisma G опорная вертикальная стойка передней панели соединение ячейка-устройство Earth bar: vertical by screws Исполнение монтажа Винтами Монтажная опора Конструктивные вертикальные стойки installation description Floor-standing enclosure - width 600 mmWall-mounted enclosure - width 600 mmFloor-standing duct - width 300 mmWall-mounted duct - width 300 mmCubicleCubicle duct Резьба ISO M5 Количество в одном комплекте Комплект из 4 шт. Высота 9 мм Вес нетто 0,02 кг Тип упаковки 1 PCE Кол-во едениц в упаковке 1 Вес упаковки 20 г Высота упаковки 1 2,5 см Ширина упаковки 1 10,5 см Длина упаковки 1 15 см Тип упаковки 2 S02 Количество штук в упаковке 2 50 Вес упаковки 2 1,78 кг Высота упаковки 2 15 см Ширина упаковки 2 30 см Длина упаковки 2 40 см Тип упаковки 3 P12 Количество штук в упаковке 3 400 Вес упаковки 3 14,24 кг Высота упаковки 3 80 см Ширина упаковки 3 80 см Длина упаковки 3 120 см Статус устойчивого продукта Грин Премиум продукция Регламент REACh Декларация REACh Не содержит особо опасных веществ согласно декларации REACh Да Директива EC RoHS Соответствует по умолчанию (продукт вне сферы действия ЕС RoHS) Декларация ЕС RoHS Не содержит токсичных тяжелых металлов Да Не содержит ртути Да Информация об исключениях по регламенту RoHS Да Регламент RoHS Китая Декларация RoHS Китая Декларация по умолчанию (продукт вне сферы действия RoHS Китая) Экологическая отчетнсть Экологический профиль продукта Наличие галогенов Продукт с пластиковыми деталями, не содержащий галогенов Гарантия Срок гарантии на данное оборудование составляет 18 месяцев со дня ввода его в эксплуатацию, что подтверждается соответствующим документом, но не более 24 месяцев с даты поставки
03186 | 4 СТОЙКИ ДЛЯ РЕЕК М5, В = 23 ММ | 7.8 | 4 стойки для реек М5, В = 23 ММ | https://www.se.com/ru/ru/product/03186/ | files/03186-png.png | files/03186-pdf.pdf | /files/03186/03186.html | 4 стойки для реек М5, В = 23 ММ ТЕХНИЧЕСКИЕ ХАРАКТЕРИСТИКИ Серия Prisma Серия Prisma PPrisma G Тип продукта Шестигранные проставыши Категория - аксессуар/отдельная деталь Аксессуар для установки Совместимость серий продукта Prisma P cubiclePrisma G опорная вертикальная стойка передней панели соединение ячейка-устройство Earth bar: vertical by screws Исполнение монтажа Винтами Монтажная опора Конструктивные вертикальные стойки installation description Floor-standing enclosure - width 600 mmWall-mounted enclosure - width 600 mmFloor-standing duct - width 300 mmWall-mounted duct - width 300 mmCubicleCubicle duct Резьба ISO M5 Количество в одном комплекте Комплект из 4 шт. Высота 23 мм Вес нетто 0,04 кг Тип упаковки 1 PCE Кол-во едениц в упаковке 1 Вес упаковки 50 г Высота упаковки 1 0,3 см Ширина упаковки 1 2,7 см Длина упаковки 1 10 см Тип упаковки 2 S02 Количество штук в упаковке 2 50 Вес упаковки 2 2,17 кг Высота упаковки 2 15 см Ширина упаковки 2 30 см Длина упаковки 2 40 см Тип упаковки 3 P12 Количество штук в упаковке 3 400 Вес упаковки 3 18,72 кг Высота упаковки 3 80 см Ширина упаковки 3 80 см Длина упаковки 3 120 см Статус устойчивого продукта Грин Премиум продукция Регламент REACh Декларация REACh Не содержит особо опасных веществ согласно декларации REACh Да Директива EC RoHS Соответствует по умолчанию (продукт вне сферы действия ЕС RoHS) Декларация ЕС RoHS Не содержит токсичных тяжелых металлов Да Не содержит ртути Да Информация об исключениях по регламенту RoHS Да Регламент RoHS Китая Декларация RoHS Китая Декларация по умолчанию (продукт вне сферы действия RoHS Китая) Экологическая отчетнсть Экологический профиль продукта Наличие галогенов Продукт с пластиковыми деталями, не содержащий галогенов Гарантия Срок гарантии на данное оборудование составляет 18 месяцев со дня ввода его в эксплуатацию, что подтверждается соответствующим документом, но не более 24 месяцев с даты поставки
03187 | 4 СТОЙКИ ДЛЯ РЕЕК М5, В = 55 ММ | 8.45 | 4 СТОЙКИ для РЕЕК М5, В = 55 ММ | https://www.se.com/ru/ru/product/03187/ | files/03187-png.png | files/03187-pdf.pdf | /files/03187/03187.html | 4 СТОЙКИ для РЕЕК М5, В = 55 ММ ТЕХНИЧЕСКИЕ ХАРАКТЕРИСТИКИ Серия Prisma Серия Prisma GPrisma P Тип продукта Шестигранные проставыши Категория - аксессуар/отдельная деталь Аксессуар для установки Совместимость серий продукта Prisma P cubiclePrisma G опорная вертикальная стойка передней панели соединение ячейка-устройство Earth bar: vertical by screws Исполнение монтажа Винтами Монтажная опора Конструктивные вертикальные стойки installation description Floor-standing enclosure - width 600 mmWall-mounted enclosure - width 600 mmFloor-standing duct - width 300 mmWall-mounted duct - width 300 mmCubicleCubicle duct Резьба ISO M5 Количество в одном комплекте Комплект из 4 шт. Высота 55 мм Вес нетто 0,1 кг Тип упаковки 1 PCE Кол-во едениц в упаковке 1 Вес упаковки 92 г Высота упаковки 1 0,9 см Ширина упаковки 1 3 см Длина упаковки 1 10,4 см Тип упаковки 2 S02 Количество штук в упаковке 2 50 Вес упаковки 2 5 кг Высота упаковки 2 15 см Ширина упаковки 2 30 см Длина упаковки 2 40 см Тип упаковки 3 P12 Количество штук в упаковке 3 400 Вес упаковки 3 51,4 кг Высота упаковки 3 27,5 см Ширина упаковки 3 80 см Длина упаковки 3 120 см Статус устойчивого продукта Грин Премиум продукция Регламент REACh Декларация REACh Не содержит особо опасных веществ согласно декларации REACh Да Директива EC RoHS Соответствует по умолчанию (продукт вне сферы действия ЕС RoHS) Декларация ЕС RoHS Не содержит токсичных тяжелых металлов Да Не содержит ртути Да Информация об исключениях по регламенту RoHS Да Регламент RoHS Китая Декларация RoHS Китая Декларация по умолчанию (продукт вне сферы действия RoHS Китая) Экологическая отчетнсть Экологический профиль продукта Наличие галогенов Продукт с пластиковыми деталями, не содержащий галогенов Гарантия Срок гарантии на данное оборудование составляет 18 месяцев со дня ввода его в эксплуатацию, что подтверждается соответствующим документом, но не более 24 месяцев с даты поставки
03194 | 20 ЗАКЛАДНЫХ ГАЕК ДЛЯ СТОЕК M6 | 13.65 | 20 закладных гаек для стоек M6 | https://www.se.com/ru/ru/product/03194/ | files/03194-png.png | files/03194-pdf.pdf | /files/03194/03194.html | 20 закладных гаек для стоек M6 ТЕХНИЧЕСКИЕ ХАРАКТЕРИСТИКИ Серия Prisma Серия Prisma PPrisma G Тип продукта Накидные гайки Категория - аксессуар/отдельная деталь Аксессуар для установки Совместимость серий продукта Prisma P cubiclePrisma G монтажная плата Исполнение монтажа Защелками Монтажная опора Перфорированная монтажная платаКонструктивные вертикальные стойки installation description Floor-standing enclosure - width 600 mmWall-mounted enclosure - width 600 mmFloor-standing duct - width 300 mmWall-mounted duct - width 300 mmCubicleCubicle duct Резьба ISO M6 Количество в одном комплекте Комплект из 20 шт. Вес нетто 0,08 кг Тип упаковки 1 PCE Кол-во едениц в упаковке 1 Вес упаковки 80 г Высота упаковки 1 2 см Ширина упаковки 1 10,5 см Длина упаковки 1 15 см Тип упаковки 2 S02 Количество штук в упаковке 2 50 Вес упаковки 2 4,18 кг Высота упаковки 2 15 см Ширина упаковки 2 30 см Длина упаковки 2 40 см Тип упаковки 3 P12 Количество штук в упаковке 3 400 Вес упаковки 3 33,44 кг Высота упаковки 3 80 см Ширина упаковки 3 80 см Длина упаковки 3 120 см Статус устойчивого продукта Грин Премиум продукция Регламент REACh Декларация REACh Не содержит особо опасных веществ согласно декларации REACh Да Директива EC RoHS Соответствует по умолчанию (продукт вне сферы действия ЕС RoHS) Декларация ЕС RoHS Не содержит токсичных тяжелых металлов Да Не содержит ртути Да Информация об исключениях по регламенту RoHS Да Регламент RoHS Китая Декларация RoHS Китая Декларация по умолчанию (продукт вне сферы действия RoHS Китая) Экологическая отчетнсть Экологический профиль продукта Наличие галогенов Продукт с пластиковыми деталями, не содержащий галогенов Гарантия Срок гарантии на данное оборудование составляет 18 месяцев со дня ввода его в эксплуатацию, что подтверждается соответствующим документом, но не более 24 месяцев с даты поставки
03195 | 4 СТОЙКИ ДЛЯ РЕЕК М6, В = 9 ММ | 7.15 | 4 СТОЙКИ для РЕЕК М6, В = 9 ММ | https://www.se.com/ru/ru/product/03195/ | files/03195-png.png | files/03195-pdf.pdf | /files/03195/03195.html | 4 СТОЙКИ для РЕЕК М6, В = 9 ММ ТЕХНИЧЕСКИЕ ХАРАКТЕРИСТИКИ Серия Prisma Серия Prisma GPrisma P Тип продукта Шестигранные проставыши Категория - аксессуар/отдельная деталь Аксессуар для установки Совместимость серий продукта Prisma P cubiclePrisma G опорная вертикальная стойка передней панелиPrisma PH cubiclePrisma iPM L enclosurePrisma iPM M enclosure соединение ячейка-устройство Earth bar: vertical by screws Исполнение монтажа Винтами Монтажная опора Конструктивные вертикальные стойки installation description Floor-standing enclosure - width 600 mmWall-mounted enclosure - width 600 mmFloor-standing duct - width 300 mmWall-mounted duct - width 300 mmCubicleCubicle duct Резьба ISO M6 Количество в одном комплекте Комплект из 4 шт. Высота 9 мм Вес нетто 0,06 кг Тип упаковки 1 PCE Кол-во едениц в упаковке 1 Вес упаковки 60 г Высота упаковки 1 2 см Ширина упаковки 1 10,5 см Длина упаковки 1 15 см Тип упаковки 2 S02 Количество штук в упаковке 2 50 Вес упаковки 2 3,501 кг Высота упаковки 2 15 см Ширина упаковки 2 30 см Длина упаковки 2 40 см Тип упаковки 3 P12 Количество штук в упаковке 3 200 Вес упаковки 3 12 кг Высота упаковки 3 30 см Ширина упаковки 3 80 см Длина упаковки 3 120 см Статус устойчивого продукта Грин Премиум продукция Регламент REACh Декларация REACh Не содержит особо опасных веществ согласно декларации REACh Да Директива EC RoHS Соответствует по умолчанию (продукт вне сферы действия ЕС RoHS) Декларация ЕС RoHS Не содержит токсичных тяжелых металлов Да Не содержит ртути Да Информация об исключениях по регламенту RoHS Да Регламент RoHS Китая Декларация RoHS Китая Декларация по умолчанию (продукт вне сферы действия RoHS Китая) Экологическая отчетнсть Экологический профиль продукта Наличие галогенов Продукт с пластиковыми деталями, не содержащий галогенов Гарантия Срок гарантии на данное оборудование составляет 18 месяцев со дня ввода его в эксплуатацию, что подтверждается соответствующим документом, но не более 24 месяцев с даты поставки
03196 | 4 СТОЙКИ ДЛЯ РЕЕК М6, В = 23 ММ | 7.8 | 4 СТОЙКИ для РЕЕК М6, В = 23 ММ | https://www.se.com/ru/ru/product/03196/ | files/03196-png.png | files/03196-pdf.pdf | /files/03196/03196.html | 4 СТОЙКИ для РЕЕК М6, В = 23 ММ ТЕХНИЧЕСКИЕ ХАРАКТЕРИСТИКИ Серия Prisma Серия Prisma GPrisma P Тип продукта Шестигранные проставыши Категория - аксессуар/отдельная деталь Аксессуар для установки Совместимость серий продукта Prisma P cubiclePrisma G опорная вертикальная стойка передней панелиPrisma PH cubiclePrisma iPM L enclosurePrisma iPM M enclosure соединение ячейка-устройство Earth bar: vertical by screws Исполнение монтажа Винтами Монтажная опора Конструктивные вертикальные стойки installation description Floor-standing enclosure - width 600 mmWall-mounted enclosure - width 600 mmFloor-standing duct - width 300 mmWall-mounted duct - width 300 mmCubicleCubicle duct Резьба ISO M6 Количество в одном комплекте Комплект из 4 шт. Высота 23 мм Вес нетто 0,1 кг Тип упаковки 1 PCE Кол-во едениц в упаковке 1 Вес упаковки 100 г Высота упаковки 1 1,5 см Ширина упаковки 1 4,5 см Длина упаковки 1 10 см Тип упаковки 2 S02 Количество штук в упаковке 2 50 Вес упаковки 2 5,27 кг Высота упаковки 2 15 см Ширина упаковки 2 30 см Длина упаковки 2 40 см Тип упаковки 3 P12 Количество штук в упаковке 3 400 Вес упаковки 3 40 кг Высота упаковки 3 45 см Ширина упаковки 3 80 см Длина упаковки 3 120 см Статус устойчивого продукта Грин Премиум продукция Регламент REACh Декларация REACh Не содержит особо опасных веществ согласно декларации REACh Да Директива EC RoHS Соответствует по умолчанию (продукт вне сферы действия ЕС RoHS) Декларация ЕС RoHS Не содержит токсичных тяжелых металлов Да Не содержит ртути Да Информация об исключениях по регламенту RoHS Да Регламент RoHS Китая Декларация RoHS Китая Декларация по умолчанию (продукт вне сферы действия RoHS Китая) Экологическая отчетнсть Экологический профиль продукта Наличие галогенов Продукт с пластиковыми деталями, не содержащий галогенов Гарантия Срок гарантии на данное оборудование составляет 18 месяцев со дня ввода его в эксплуатацию, что подтверждается соответствующим документом, но не более 24 месяцев с даты поставки
03197 | 4 СТОЙКИ ДЛЯ РЕЕК М6, В = 55 ММ | 8.45 | 4 СТОЙКИ для РЕЕК М6, В = 55 ММ | https://www.se.com/ru/ru/product/03197/ | files/03197-png.png | files/03197-pdf.pdf | /files/03197/03197.html | 4 СТОЙКИ для РЕЕК М6, В = 55 ММ ТЕХНИЧЕСКИЕ ХАРАКТЕРИСТИКИ Серия Prisma Серия Prisma PPrisma G Тип продукта Шестигранные проставыши Категория - аксессуар/отдельная деталь Аксессуар для установки Совместимость серий продукта Prisma P cubiclePrisma G опорная вертикальная стойка передней панелиPrisma PH cubiclePrisma iPM L enclosurePrisma iPM M enclosure соединение ячейка-устройство Earth bar: vertical by screws Исполнение монтажа Винтами Монтажная опора Конструктивные вертикальные стойки installation description Floor-standing enclosure - width 600 mmWall-mounted enclosure - width 600 mmFloor-standing duct - width 300 mmWall-mounted duct - width 300 mmCubicleCubicle duct Резьба ISO M6 Количество в одном комплекте Комплект из 4 шт. Высота 55 мм Вес нетто 0,245 кг Тип упаковки 1 PCE Кол-во едениц в упаковке 1 Вес упаковки 200 г Высота упаковки 1 1,5 см Ширина упаковки 1 6 см Длина упаковки 1 10 см Тип упаковки 2 S02 Количество штук в упаковке 2 50 Вес упаковки 2 12,75 кг Высота упаковки 2 15 см Ширина упаковки 2 30 см Длина упаковки 2 40 см Тип упаковки 3 P12 Количество штук в упаковке 3 400 Вес упаковки 3 111,2 кг Высота упаковки 3 45 см Ширина упаковки 3 80 см Длина упаковки 3 120 см Статус устойчивого продукта Грин Премиум продукция Регламент REACh Декларация REACh Не содержит особо опасных веществ согласно декларации REACh Да Директива EC RoHS Соответствует по умолчанию (продукт вне сферы действия ЕС RoHS) Декларация ЕС RoHS Не содержит токсичных тяжелых металлов Да Не содержит ртути Да Информация об исключениях по регламенту RoHS Да Регламент RoHS Китая Декларация RoHS Китая Декларация по умолчанию (продукт вне сферы действия RoHS Китая) Экологическая отчетнсть Экологический профиль продукта Наличие галогенов Продукт с пластиковыми деталями, не содержащий галогенов Гарантия Срок гарантии на данное оборудование составляет 18 месяцев со дня ввода его в эксплуатацию, что подтверждается соответствующим документом, но не более 24 месяцев с даты поставки
03198 | 4 СТОЙКИ ДЛЯ РЕЕК М6, В = 25 ММ | 7.8 | 4 стойки для реек М6, В = 25 ММ | https://www.se.com/ru/ru/product/03198/ | files/03198-png.png | files/03198-pdf.pdf | /files/03198/03198.html | 4 стойки для реек М6, В = 25 ММ ТЕХНИЧЕСКИЕ ХАРАКТЕРИСТИКИ Серия Prisma Серия Prisma GPrisma P Тип продукта Шестигранные проставыши Категория - аксессуар/отдельная деталь Аксессуар для установки Совместимость серий продукта Prisma P cubiclePrisma G опорная вертикальная стойка передней панели соединение ячейка-устройство Earth bar: vertical by screws Исполнение монтажа Винтами Монтажная опора Конструктивные вертикальные стойки installation description Floor-standing enclosure - width 600 mmWall-mounted enclosure - width 600 mmFloor-standing duct - width 300 mmWall-mounted duct - width 300 mmCubicleCubicle duct Резьба ISO M6 Количество в одном комплекте Комплект из 4 шт. Высота 25 мм Вес нетто 0,11 кг Тип упаковки 1 PCE Кол-во едениц в упаковке 1 Вес упаковки 110 г Высота упаковки 1 2 см Ширина упаковки 1 4 см Длина упаковки 1 10,5 см Тип упаковки 2 S02 Количество штук в упаковке 2 50 Вес упаковки 2 5,7 кг Высота упаковки 2 15 см Ширина упаковки 2 30 см Длина упаковки 2 40 см Тип упаковки 3 P12 Количество штук в упаковке 3 400 Вес упаковки 3 47,76 кг Высота упаковки 3 80 см Ширина упаковки 3 80 см Длина упаковки 3 120 см Статус устойчивого продукта Грин Премиум продукция Регламент REACh Декларация REACh Не содержит особо опасных веществ согласно декларации REACh Да Директива EC RoHS Соответствует по умолчанию (продукт вне сферы действия ЕС RoHS) Декларация ЕС RoHS Не содержит токсичных тяжелых металлов Да Не содержит ртути Да Информация об исключениях по регламенту RoHS Да Регламент RoHS Китая Декларация RoHS Китая Декларация по умолчанию (продукт вне сферы действия RoHS Китая) Экологическая отчетнсть Экологический профиль продукта Наличие галогенов Продукт с пластиковыми деталями, не содержащий галогенов Гарантия Срок гарантии на данное оборудование составляет 18 месяцев со дня ввода его в эксплуатацию, что подтверждается соответствующим документом, но не более 24 месяцев с даты поставки
03199 | 4 СТОЙКИ ДЛЯ РЕЕК М8, В = 40 + 10 ММ | 8.45 | 4 СТОЙКИ для РЕЕК М8, В = 40 + 10 ММ | https://www.se.com/ru/ru/product/03199/ | files/03199-png.png | files/03199-pdf.pdf | /files/03199/03199.html | 4 СТОЙКИ для РЕЕК М8, В = 40 + 10 ММ ТЕХНИЧЕСКИЕ ХАРАКТЕРИСТИКИ Серия Prisma Серия Prisma GPrisma P Тип продукта Шестигранные проставыши Категория - аксессуар/отдельная деталь Аксессуар для установки Совместимость серий продукта Prisma P cubiclePrisma G опорная вертикальная стойка передней панели соединение ячейка-устройство Earth bar: vertical by screws Поставляемое оборудование 1 проставыш Исполнение монтажа Винтами Монтажная опора Конструктивные вертикальные стойки installation description Floor-standing enclosure - width 600 mmWall-mounted enclosure - width 600 mmFloor-standing duct - width 300 mmWall-mounted duct - width 300 mmCubicleCubicle duct Резьба ISO M8 Количество в одном комплекте Комплект из 4 шт. Высота 50 мм Вес нетто 0,165 кг Тип упаковки 1 PCE Кол-во едениц в упаковке 1 Вес упаковки 165 г Высота упаковки 1 2,5 см Ширина упаковки 1 10,5 см Длина упаковки 1 15 см Тип упаковки 2 S02 Количество штук в упаковке 2 50 Вес упаковки 2 8,72 кг Высота упаковки 2 15 см Ширина упаковки 2 30 см Длина упаковки 2 40 см Статус устойчивого продукта Грин Премиум продукция Не содержит особо опасных веществ согласно декларации REACh Да Директива EC RoHS Соответствует по умолчанию (продукт вне сферы действия ЕС RoHS) Декларация ЕС RoHS Не содержит токсичных тяжелых металлов Да Не содержит ртути Да Информация об исключениях по регламенту RoHS Да Регламент RoHS Китая Декларация RoHS Китая Декларация по умолчанию (продукт вне сферы действия RoHS Китая) Экологическая отчетнсть Экологический профиль продукта Наличие галогенов Продукт, не содержащий галогенов Гарантия Срок гарантии на данное оборудование составляет 18 месяцев со дня ввода его в эксплуатацию, что подтверждается соответствующим документом, но не более 24 месяцев с даты поставки
03202 | ПЕРЕДНЯЯ ПАНЕЛЬ С ВЫРЕЗОМ, 2 МОДУЛЯ | 12.35 | Передняя панель с вырезом, 2МОД | https://www.se.com/ru/ru/product/03202/ | files/03202-png.png | files/03202-pdf.pdf | /files/03202/03202.html | Передняя панель с вырезом, 2МОД ТЕХНИЧЕСКИЕ ХАРАКТЕРИСТИКИ Серия Prisma Серия Prisma GPrisma P Тип продукта Передняя панель Категория - аксессуар/отдельная деталь Аксессуар для установки Совместимость серий продукта Prisma G ШкафPrisma P cubiclePrisma Pack 250 Шкаф тип передней панели МодульныйВырез Смонтированное устройство Acti 9: fixed 1/2 or 1 module lamp - horizontal installationActi 9: fixed measurement device - horizontal installationMulti 9: fixed measurement device - horizontal installation Описание шкафа/ячейки Floor-standing enclosure - width 600 mmWall-mounted enclosure - width 600 mmCubicle - width 650 mm depth 400 mmPack enclosure - width 600 mm Шаг 9 мм 48 Количество модулей по 18 мм в ряду 24 Количество вертикальных модулей (50 мм) 2 Стандарты IEC 61439-1МЭК 61439-2 Сертификаты ASEFA Материал Сталь Тип покрытия МатовыйПлавный Защитное исполнение Электрофорезн. обработка и гор.-полимер. эпоксидно-полиэстр. порошковое покрытие Цвет White (RAL 9001) Высота 100 мм Ширина 500 мм Вес нетто 0,36 кг Количество в одном комплекте Комплект из 1 шт. functional unit 600 мм Prisma G шкаф для напольного монтажа Acti 9 1/2 или 1 модульная лампа стационарный горизонтальная ориентация прямой 2600 мм Prisma G шкаф для настенного монтажа Acti 9 1/2 или 1 модульная лампа стационарный горизонтальная ориентация прямой 2650 мм 400 мм Prisma P ячейка Acti 9 1/2 или 1 модульная лампа стационарный горизонтальная ориентация прямой 2600 мм Prisma G шкаф для напольного монтажа Acti 9 измерительный прибор стационарный горизонтальная ориентация 6 прямой 2600 мм Prisma G шкаф для настенного монтажа Acti 9 измерительный прибор стационарный горизонтальная ориентация 6 прямой 2600 мм Prisma G шкаф для напольного монтажа Multi 9 измерительный прибор стационарный горизонтальная ориентация 6 прямой 2600 мм Prisma G шкаф для настенного монтажа Multi 9 измерительный прибор стационарный горизонтальная ориентация 6 прямой 2600 mm Prisma Pack 250 Pack enclosure Acti 9 measurement device fixed horizontal 6 direct 2600 mm Prisma Pack 250 Pack enclosure Multi 9 measurement device fixed horizontal 6 direct 2 Тип упаковки 1 PCE Кол-во едениц в упаковке 1 Вес упаковки 360 г Высота упаковки 1 3,5 см Ширина упаковки 1 11,5 см Длина упаковки 1 51 см Тип упаковки 2 BB1 Количество штук в упаковке 2 10 Вес упаковки 2 3,65 кг Высота упаковки 2 18 см Ширина упаковки 2 13 см Длина упаковки 2 53 см Тип упаковки 3 P12 Количество штук в упаковке 3 180 Вес упаковки 3 72 кг Высота упаковки 3 48 см Ширина упаковки 3 80 см Длина упаковки 3 120 см Статус устойчивого продукта Грин Премиум продукция Регламент REACh Декларация REACh Не содержит особо опасных веществ согласно декларации REACh Да Директива EC RoHS Соответствует по умолчанию (продукт вне сферы действия ЕС RoHS) Декларация ЕС RoHS Не содержит токсичных тяжелых металлов Да Не содержит ртути Да Информация об исключениях по регламенту RoHS Да Регламент RoHS Китая Декларация RoHS Китая Декларация по умолчанию (продукт вне сферы действия RoHS Китая) Экологическая отчетнсть Экологический профиль продукта Наличие галогенов Продукт с пластиковыми деталями, не содержащий галогенов Гарантия Срок гарантии на данное оборудование составляет 18 месяцев со дня ввода его в эксплуатацию, что подтверждается соответствующим документом, но не более 24 месяцев с даты поставки
03203 | ПЕРЕДНЯЯ ПАНЕЛЬ С ВЫРЕЗОМ, 3 МОДУЛЯ | 10.4 | Передняя панель с вырезом, 3МОД | https://www.se.com/ru/ru/product/03203/ | files/03203-png.png | files/03203-pdf.pdf | /files/03203/03203.html | Передняя панель с вырезом, 3МОД ТЕХНИЧЕСКИЕ ХАРАКТЕРИСТИКИ Серия Prisma Серия Prisma GPrisma P Тип продукта Передняя панель Категория - аксессуар/отдельная деталь Аксессуар для установки Совместимость серий продукта Prisma G ШкафPrisma P cubiclePrisma Pack 160 ШкафPrisma Pack 250 Шкаф тип передней панели ВырезМодульный Смонтированное устройство TeSys: стационарный GV2LTeSys: стационарный GV2LETeSys: стационарный GV2METeSys: стационарный GV2PTeSys: стационарный GV2RTnVigilohm: IM20Vigilohm: IM20HVigilohm: стационарный IM9Vigilohm: IM9Vigilohm: стационарный IM9-OLVigilohm: IM9-OLActi 9: измерительный приборMulti 9: измерительный приборActi 9: стационарный модульное устройство <= 40 AMulti 9: стационарный модульное устройство <= 40 AVigirex: RH10Vigirex: RH197MVigirex: RH21Vigirex: RH99 описание полюсов 9 x 3P: modular rail support: GV2L9 x 3P: modular rail support: GV2LE9 x 3P: modular rail support: GV2ME9 x 3P: modular rail support: GV2P9 x 3P: modular rail support: GV2RTn Описание шкафа/ячейки Шкаф для напольного монтажа - ширина 600 ммШкаф для настенного монтажа - ширина 600 ммЯчейка - ширина 650 мм глубина 400 ммШкаф Pack - ширина 555 ммPack enclosure - width 600 mm Шаг 9 мм 48 Количество модулей по 18 мм в ряду 24 Количество вертикальных модулей (50 мм) 3 Стандарты IEC 61439-1МЭК 61439-2 Сертификаты ASEFA Материал Сталь Тип покрытия МатовыйПлавный Защитное исполнение Электрофорезн. обработка и гор.-полимер. эпоксидно-полиэстр. порошковое покрытие Цвет Белый (RAL 9001) Высота 150 мм Ширина 500 мм Вес нетто 0,54 кг Количество в одном комплекте Комплект из 1 шт. functional unit 600 мм Prisma G шкаф для напольного монтажа TeSys GV2L стационарный 3P 9 прямой 3600 мм Prisma G шкаф для настенного монтажа TeSys GV2L стационарный 3P 9 прямой 3650 мм 400 мм Prisma P ячейка TeSys GV2L стационарный 3P 9 прямой 3600 мм Prisma G шкаф для напольного монтажа TeSys GV2LE стационарный 3P 9 прямой 3600 мм Prisma G шкаф для настенного монтажа TeSys GV2LE стационарный 3P 9 прямой 3650 мм 400 мм Prisma P ячейка TeSys GV2LE стационарный 3P 9 прямой 3600 мм Prisma G шкаф для напольного монтажа TeSys GV2ME стационарный 3P 9 прямой 3600 мм Prisma G шкаф для настенного монтажа TeSys GV2ME стационарный 3P 9 прямой 3650 мм 400 мм Prisma P ячейка TeSys GV2ME стационарный 3P 9 прямой 3600 мм Prisma G шкаф для напольного монтажа TeSys GV2P стационарный 3P 9 прямой 3600 мм Prisma G шкаф для настенного монтажа TeSys GV2P стационарный 3P 9 прямой 3650 мм 400 мм Prisma P ячейка TeSys GV2P стационарный 3P 9 прямой 3600 мм Prisma G шкаф для напольного монтажа TeSys GV2RTn стационарный 3P 9 прямой 3600 мм Prisma G шкаф для настенного монтажа TeSys GV2RTn стационарный 3P 9 прямой 3650 мм 400 мм Prisma P ячейка TeSys GV2RTn стационарный 3P 9 прямой 3600 мм Prisma G шкаф для напольного монтажа Vigilohm 4 3600 мм Prisma G шкаф для настенного монтажа Vigilohm 4 3600 мм Prisma G шкаф для напольного монтажа Vigilohm стационарный 6 3600 мм Prisma G шкаф для настенного монтажа Vigilohm стационарный 6 3650 мм 400 мм Prisma P ячейка Vigilohm 6 3650 мм 400 мм Prisma P ячейка Acti 9 измерительный прибор 3650 мм 400 мм Prisma P ячейка Multi 9 измерительный прибор 3600 мм Prisma G шкаф для напольного монтажа Acti 9 модульное устройство <= 40 A стационарный 48 прямой 3600 мм Prisma G шкаф для настенного монтажа Acti 9 модульное устройство <= 40 A стационарный 48 прямой 3650 мм 400 мм Prisma P ячейка Acti 9 модульное устройство <= 40 A стационарный 48 прямой 3600 мм Prisma G шкаф для напольного монтажа Multi 9 модульное устройство <= 40 A стационарный 48 прямой 3600 мм Prisma G шкаф для настенного монтажа Multi 9 модульное устройство <= 40 A стационарный 48 прямой 3650 мм 400 мм Prisma P ячейка Multi 9 модульное устройство <= 40 A стационарный 48 прямой 3600 мм Prisma G шкаф для напольного монтажа Vigirex 8 прямой 3600 мм Prisma G шкаф для настенного монтажа Vigirex 8 прямой 3650 мм 400 мм Prisma P ячейка Vigirex 8 3650 мм 400 мм Prisma P ячейка Vigirex 6 3555 mm Pack 160 Pack enclosure TeSys GV2L fixed 3P 9 direct 3555 mm Pack 160 Pack enclosure TeSys GV2LE fixed 3P 9 direct 3555 mm Pack 160 Pack enclosure TeSys GV2ME fixed 3P 9 direct 3555 mm Pack 160 Pack enclosure TeSys GV2P fixed 3P 9 direct 3555 mm Pack 160 Pack enclosure TeSys GV2RTn fixed 3P 9 direct 3555 mm Pack 160 Pack enclosure Vigilohm 4 3555 mm Pack 160 Pack enclosure Vigilohm fixed 6 3600 mm Prisma Pack 250 Pack enclosure Acti 9 modular device <= 40 A fixed 48 direct 6600 mm Prisma Pack 250 Pack enclosure Multi 9 modular device <= 40 A fixed 48 direct 6555 mm Pack 160 Pack enclosure Vigirex 8 direct 3 Тип упаковки 1 PCE Кол-во едениц в упаковке 1 Вес упаковки 540 г Высота упаковки 1 3 см Ширина упаковки 1 16 см Длина упаковки 1 52 см Тип упаковки 2 BB1 Количество штук в упаковке 2 10 Вес упаковки 2 5,4 кг Высота упаковки 2 17 см Ширина упаковки 2 17,5 см Длина упаковки 2 53 см Тип упаковки 3 P12 Количество штук в упаковке 3 450 Вес упаковки 3 258 кг Высота упаковки 3 80 см Ширина упаковки 3 80 см Длина упаковки 3 120 см Статус устойчивого продукта Грин Премиум продукция Регламент REACh Декларация REACh Не содержит особо опасных веществ согласно декларации REACh Да Директива EC RoHS Соответствует по умолчанию (продукт вне сферы действия ЕС RoHS) Декларация ЕС RoHS Не содержит токсичных тяжелых металлов Да Не содержит ртути Да Информация об исключениях по регламенту RoHS Да Регламент RoHS Китая Декларация RoHS Китая Декларация по умолчанию (продукт вне сферы действия RoHS Китая) Экологическая отчетнсть Экологический профиль продукта Наличие галогенов Продукт с пластиковыми деталями, не содержащий галогенов Гарантия Срок гарантии на данное оборудование составляет 18 месяцев со дня ввода его в эксплуатацию, что подтверждается соответствующим документом, но не более 24 месяцев с даты поставки
03204 | ПЕРЕДНЯЯ ПАНЕЛЬ С ВЫРЕЗОМ, 4 МОДУЛЯ | 12.35 | Передняя панель с вырезом, 4 модулей | https://www.se.com/ru/ru/product/03204/ | files/03204-png.png | files/03204-pdf.pdf | /files/03204/03204.html | Передняя панель с вырезом, 4 модулей ТЕХНИЧЕСКИЕ ХАРАКТЕРИСТИКИ Серия Prisma Серия Prisma GPrisma P Тип продукта Передняя панель Категория - аксессуар/отдельная деталь Аксессуар для установки Совместимость серий продукта Prisma G ШкафPrisma P cubiclePrisma Pack 160 ШкафPrisma Pack 250 Шкаф тип передней панели ВырезМодульный Смонтированное устройство Acti 9: fixed modular deviceMulti 9: fixed modular deviceVigilohm: IM20Vigilohm: IM20HComPact: fixed INS100 - control: direct front rotary handle - vertical installationComPact: fixed INS125 - control: direct front rotary handle - vertical installationComPact: fixed INS160 - control: direct front rotary handle - vertical installationComPact: fixed INS40 - control: direct front rotary handle - vertical installationComPact: fixed INS63 - control: direct front rotary handle - vertical installationVigilohm: IM10Vigilohm: IM10H описание полюсов 1 x 3P: modular rail support: INS100 vertical installation1 x 4P: modular rail support: INS100 vertical installation1 x 3P: modular rail support: INS125 vertical installation1 x 4P: modular rail support: INS125 vertical installation1 x 3P: modular rail support: INS160 vertical installation1 x 4P: modular rail support: INS160 vertical installation1 x 3P: modular rail support: INS40 vertical installation1 x 4P: modular rail support: INS40 vertical installation1 x 3P: modular rail support: INS63 vertical installation1 x 4P: modular rail support: INS63 vertical installation Описание шкафа/ячейки Floor-standing enclosure - width 600 mmWall-mounted enclosure - width 600 mmCubicle - width 650 mm depth 400 mmPack enclosure - width 555 mmPack enclosure - width 600 mm Положение присоединения Прямое присоединение Шаг 9 мм 48 Количество модулей по 18 мм в ряду 24 Количество вертикальных модулей (50 мм) 4 Стандарты МЭК 61439-2IEC 61439-1 Сертификаты ASEFA Материал Сталь Тип покрытия МатовыйПлавный Защитное исполнение Электрофорезн. обработка и гор.-полимер. эпоксидно-полиэстр. порошковое покрытие Цвет White (RAL 9001) Высота 200 мм Ширина 500 мм Вес нетто 0,72 кг Количество в одном комплекте Комплект из 1 шт. functional unit 650 мм 400 мм Prisma P ячейка Vigilohm 4 4600 мм Prisma G шкаф для напольного монтажа Compact INS100 стационарный прямая передняя поворотная рукоятка вертикальная ориентация 3P 1 прямой 4600 мм Prisma G шкаф для настенного монтажа Compact INS100 стационарный прямая передняя поворотная рукоятка вертикальная ориентация 3P 1 прямой 4600 мм Prisma G шкаф для напольного монтажа Compact INS100 стационарный прямая передняя поворотная рукоятка вертикальная ориентация 4P 1 прямой 4600 мм Prisma G шкаф для настенного монтажа Compact INS100 стационарный прямая передняя поворотная рукоятка вертикальная ориентация 4P 1 прямой 4650 мм 400 мм Prisma P ячейка Compact INS100 стационарный прямая передняя поворотная рукоятка вертикальная ориентация 3P 1 прямой 4650 мм 400 мм Prisma P ячейка Compact INS100 стационарный прямая передняя поворотная рукоятка вертикальная ориентация 4P 1 прямой 4600 мм Prisma G шкаф для напольного монтажа Compact INS125 стационарный прямая передняя поворотная рукоятка вертикальная ориентация 3P 1 прямой 4600 мм Prisma G шкаф для настенного монтажа Compact INS125 стационарный прямая передняя поворотная рукоятка вертикальная ориентация 3P 1 прямой 4600 мм Prisma G шкаф для напольного монтажа Compact INS125 стационарный прямая передняя поворотная рукоятка вертикальная ориентация 4P 1 прямой 4600 мм Prisma G шкаф для настенного монтажа Compact INS125 стационарный прямая передняя поворотная рукоятка вертикальная ориентация 4P 1 прямой 4650 мм 400 мм Prisma P ячейка Compact INS125 стационарный прямая передняя поворотная рукоятка вертикальная ориентация 3P 1 прямой 4650 мм 400 мм Prisma P ячейка Compact INS125 стационарный прямая передняя поворотная рукоятка вертикальная ориентация 4P 1 прямой 4600 мм Prisma G шкаф для напольного монтажа Compact INS160 стационарный прямая передняя поворотная рукоятка вертикальная ориентация 3P 1 прямой 4600 мм Prisma G шкаф для настенного монтажа Compact INS160 стационарный прямая передняя поворотная рукоятка вертикальная ориентация 3P 1 прямой 4600 мм Prisma G шкаф для напольного монтажа Compact INS160 стационарный прямая передняя поворотная рукоятка вертикальная ориентация 4P 1 прямой 4600 мм Prisma G шкаф для настенного монтажа Compact INS160 стационарный прямая передняя поворотная рукоятка вертикальная ориентация 4P 1 прямой 4650 мм 400 мм Prisma P ячейка Compact INS160 стационарный прямая передняя поворотная рукоятка вертикальная ориентация 3P 1 прямой 4650 мм 400 мм Prisma P ячейка Compact INS160 стационарный прямая передняя поворотная рукоятка вертикальная ориентация 4P 1 прямой 4600 мм Prisma G шкаф для напольного монтажа Compact INS40 стационарный прямая передняя поворотная рукоятка вертикальная ориентация 3P 1 прямой 4600 мм Prisma G шкаф для настенного монтажа Compact INS40 стационарный прямая передняя поворотная рукоятка вертикальная ориентация 3P 1 прямой 4600 мм Prisma G шкаф для напольного монтажа Compact INS40 стационарный прямая передняя поворотная рукоятка вертикальная ориентация 4P 1 прямой 4600 мм Prisma G шкаф для настенного монтажа Compact INS40 стационарный прямая передняя поворотная рукоятка вертикальная ориентация 4P 1 прямой 4650 мм 400 мм Prisma P ячейка Compact INS40 стационарный прямая передняя поворотная рукоятка вертикальная ориентация 3P 1 прямой 4650 мм 400 мм Prisma P ячейка Compact INS40 стационарный прямая передняя поворотная рукоятка вертикальная ориентация 4P 1 прямой 4600 мм Prisma G шкаф для напольного монтажа Compact INS63 стационарный прямая передняя поворотная рукоятка вертикальная ориентация 3P 1 прямой 4600 мм Prisma G шкаф для настенного монтажа Compact INS63 стационарный прямая передняя поворотная рукоятка вертикальная ориентация 3P 1 прямой 4600 мм Prisma G шкаф для напольного монтажа Compact INS63 стационарный прямая передняя поворотная рукоятка вертикальная ориентация 4P 1 прямой 4600 мм Prisma G шкаф для настенного монтажа Compact INS63 стационарный прямая передняя поворотная рукоятка вертикальная ориентация 4P 1 прямой 4650 мм 400 мм Prisma P ячейка Compact INS63 стационарный прямая передняя поворотная рукоятка вертикальная ориентация 3P 1 прямой 4650 мм 400 мм Prisma P ячейка Compact INS63 стационарный прямая передняя поворотная рукоятка вертикальная ориентация 4P 1 прямой 4600 мм Prisma G шкаф для напольного монтажа Acti 9 модульное устройство стационарный 48 прямой 4600 мм Prisma G шкаф для настенного монтажа Acti 9 модульное устройство стационарный 48 прямой 4650 мм 400 мм Prisma P ячейка Acti 9 модульное устройство стационарный 48 прямой 4600 мм Prisma G шкаф для напольного монтажа Multi 9 модульное устройство стационарный 48 прямой 4600 мм Prisma G шкаф для настенного монтажа Multi 9 модульное устройство стационарный 48 прямой 4650 мм 400 мм Prisma P ячейка Multi 9 модульное устройство стационарный 48 прямой 4555 mm Pack 160 Pack enclosure ComPact INS100 fixed direct front rotary handle vertical 3P 1 direct 4555 mm Pack 160 Pack enclosure ComPact INS100 fixed direct front rotary handle vertical 4P 1 direct 4555 mm Pack 160 Pack enclosure ComPact INS40 fixed direct front rotary handle vertical 3P 1 direct 4555 mm Pack 160 Pack enclosure ComPact INS40 fixed direct front rotary handle vertical 4P 1 direct 4555 mm Pack 160 Pack enclosure ComPact INS63 fixed direct front rotary handle vertical 3P 1 direct 4555 mm Pack 160 Pack enclosure ComPact INS63 fixed direct front rotary handle vertical 4P 1 direct 4600 mm Prisma Pack 250 Pack enclosure Multi 9 modular device fixed 48 direct 6 Тип упаковки 1 PCE Кол-во едениц в упаковке 1 Вес упаковки 700 г Высота упаковки 1 3 см Ширина упаковки 1 21 см Длина упаковки 1 52 см Тип упаковки 2 BB1 Количество штук в упаковке 2 10 Вес упаковки 2 7,2 кг Высота упаковки 2 17 см Ширина упаковки 2 22,5 см Длина упаковки 2 53 см Тип упаковки 3 P12 Количество штук в упаковке 3 360 Вес упаковки 3 274,2 кг Высота упаковки 3 82 см Ширина упаковки 3 80 см Длина упаковки 3 120 см Статус устойчивого продукта Грин Премиум продукция Регламент REACh Декларация REACh Не содержит особо опасных веществ согласно декларации REACh Да Директива EC RoHS Соответствует по умолчанию (продукт вне сферы действия ЕС RoHS) Декларация ЕС RoHS Не содержит токсичных тяжелых металлов Да Не содержит ртути Да Информация об исключениях по регламенту RoHS Да Регламент RoHS Китая Декларация RoHS Китая Декларация по умолчанию (продукт вне сферы действия RoHS Китая) Экологическая отчетнсть Экологический профиль продукта Наличие галогенов Продукт с пластиковыми деталями, не содержащий галогенов Гарантия Срок гарантии на данное оборудование составляет 18 месяцев со дня ввода его в эксплуатацию, что подтверждается соответствующим документом, но не более 24 месяцев с даты поставки
03205 | ПЕРЕДНЯЯ ПАНЕЛЬ С ВЫРЕЗОМ, 5 МОДУЛЕЙ | 14.95 | Передняя панель с вырезом, 5 модулей | https://www.se.com/ru/ru/product/03205/ | files/03205-png.png | files/03205-pdf.pdf | /files/03205/03205.html | Передняя панель с вырезом, 5 модулей ТЕХНИЧЕСКИЕ ХАРАКТЕРИСТИКИ Серия Prisma Серия Prisma GPrisma P Тип продукта Передняя панель Категория - аксессуар/отдельная деталь Аксессуар для установки Совместимость серий продукта Prisma G ШкафPrisma P cubiclePrisma Pack 160 Шкаф тип передней панели МодульныйВырез Смонтированное устройство ComPact: fixed INS100 - control: direct front rotary handle - vertical installationComPact: fixed INS125 - control: direct front rotary handle - vertical installationComPact: fixed INS160 - control: direct front rotary handle - vertical installationActi 9: fixed C120 without earth leakage protection - control: toggleTeSys: fixed GV3Acti 9: fixed iC120 without earth leakage protection - control: toggleMulti 9: fixed NG125 without earth leakage protection - control: toggleMulti 9: fixed NG125 NA - control: toggleComPact: fixed NG160 without earth leakage protection - control: toggleComPact: fixed NG160 NA without earth leakage protection - control: toggleTeSys: fixed TeSys U - horizontal installationActi 9: fixed C120 with earth leakage protection - control: toggleActi 9: fixed iC120 with earth leakage protection - control: toggleMulti 9: fixed NG125 with earth leakage protection - control: toggleComPact: fixed NG160 with earth leakage protection - control: toggleComPact: fixed NSXm without earth leakage protection - control: toggle - vertical installationComPact: fixed NSXm with earth leakage protection - control: toggle - vertical installation описание полюсов 1 x 3P: modular rail support: INS100 vertical installation1 x 4P: modular rail support: INS100 vertical installation1 x 3P: modular rail support: INS125 vertical installation1 x 4P: modular rail support: INS125 vertical installation1 x 3P: modular rail support: INS160 vertical installation1 x 4P: modular rail support: INS160 vertical installation1 x 3P: modular rail support: C1201 x 4P: modular rail support: C1207 x 3P: modular rail support: GV31 x 3P: modular rail support: iC1201 x 4P: modular rail support: iC1201 x 3P: modular rail support: NG1251 x 4P: modular rail support: NG1251 x 3P: modular rail support: NG125 NA1 x 4P: modular rail support: NG125 NA1 x 3P: modular rail support: NG1601 x 4P: modular rail support: NG1601 x 3P: modular rail support: NG160 NA1 x 4P: modular rail support: NG160 NA9 x 3P: modular rail support: TeSys U horizontal installation1 x 3P or 4P: modular rail support: NSXm vertical installation5 x 3P: mounting plate support: NSXm vertical installation4 x 4P: mounting plate support: NSXm vertical installation4 x 3P or 4P: mounting plate support: NSXm vertical installation Рабочее положение Вертикальный Описание шкафа/ячейки Floor-standing enclosure - width 600 mmWall-mounted enclosure - width 600 mmCubicle - width 650 mm depth 400 mmPack enclosure - width 555 mm Положение присоединения Прямое присоединение Шаг 9 мм 48 Количество модулей по 18 мм в ряду 24 Количество вертикальных модулей (50 мм) 5 Стандарты МЭК 61439-2IEC 61439-1 Сертификаты ASEFA Материал Сталь Тип покрытия ПлавныйМатовый Защитное исполнение Электрофорезн. обработка и гор.-полимер. эпоксидно-полиэстр. порошковое покрытие Цвет White (RAL 9001) Высота 250 мм Ширина 500 мм Вес нетто 0,92 кг Количество в одном комплекте Комплект из 1 шт. functional unit 600 мм Prisma G шкаф для напольного монтажа Acti 9 C120 отсуствует стационарный рычаг управления 3P 1 прямой 5600 мм Prisma G шкаф для настенного монтажа Acti 9 C120 отсуствует стационарный рычаг управления 3P 1 прямой 5600 мм Prisma G шкаф для напольного монтажа Acti 9 C120 отсуствует стационарный рычаг управления 4P 1 прямой 5600 мм Prisma G шкаф для настенного монтажа Acti 9 C120 отсуствует стационарный рычаг управления 4P 1 прямой 5650 мм 400 мм Prisma P ячейка Acti 9 C120 отсуствует стационарный рычаг управления 3P 1 прямой 5650 мм 400 мм Prisma P ячейка Acti 9 C120 отсуствует стационарный рычаг управления 4P 1 прямой 5600 мм Prisma G шкаф для напольного монтажа TeSys GV3 стационарный 3P 7 прямой 5600 мм Prisma G шкаф для настенного монтажа TeSys GV3 стационарный 3P 7 прямой 5650 мм 400 мм Prisma P ячейка TeSys GV3 стационарный 3P 7 прямой 5600 мм Prisma G шкаф для напольного монтажа Acti 9 iC120 отсуствует стационарный рычаг управления 3P 1 прямой 5600 мм Prisma G шкаф для настенного монтажа Acti 9 iC120 отсуствует стационарный рычаг управления 3P 1 прямой 5600 мм Prisma G шкаф для напольного монтажа Acti 9 iC120 отсуствует стационарный рычаг управления 4P 1 прямой 5600 мм Prisma G шкаф для настенного монтажа Acti 9 iC120 отсуствует стационарный рычаг управления 4P 1 прямой 5650 мм 400 мм Prisma P ячейка Acti 9 iC120 отсуствует стационарный рычаг управления 3P 1 прямой 5650 мм 400 мм Prisma P ячейка Acti 9 iC120 отсуствует стационарный рычаг управления 4P 1 прямой 5600 мм Prisma G шкаф для напольного монтажа Compact INS100 стационарный прямая передняя поворотная рукоятка вертикальная ориентация 3P 1 прямой 5600 мм Prisma G шкаф для настенного монтажа Compact INS100 стационарный прямая передняя поворотная рукоятка вертикальная ориентация 3P 1 прямой 5600 мм Prisma G шкаф для напольного монтажа Compact INS100 стационарный прямая передняя поворотная рукоятка вертикальная ориентация 4P 1 прямой 5600 мм Prisma G шкаф для настенного монтажа Compact INS100 стационарный прямая передняя поворотная рукоятка вертикальная ориентация 4P 1 прямой 5650 мм 400 мм Prisma P ячейка Compact INS100 стационарный прямая передняя поворотная рукоятка вертикальная ориентация 3P 1 прямой 5650 мм 400 мм Prisma P ячейка Compact INS100 стационарный прямая передняя поворотная рукоятка вертикальная ориентация 4P 1 прямой 5600 мм Prisma G шкаф для напольного монтажа Compact INS125 стационарный прямая передняя поворотная рукоятка вертикальная ориентация 3P 1 прямой 5600 мм Prisma G шкаф для настенного монтажа Compact INS125 стационарный прямая передняя поворотная рукоятка вертикальная ориентация 3P 1 прямой 5600 мм Prisma G шкаф для напольного монтажа Compact INS125 стационарный прямая передняя поворотная рукоятка вертикальная ориентация 4P 1 прямой 5600 мм Prisma G шкаф для настенного монтажа Compact INS125 стационарный прямая передняя поворотная рукоятка вертикальная ориентация 4P 1 прямой 5650 мм 400 мм Prisma P ячейка Compact INS125 стационарный прямая передняя поворотная рукоятка вертикальная ориентация 3P 1 прямой 5650 мм 400 мм Prisma P ячейка Compact INS125 стационарный прямая передняя поворотная рукоятка вертикальная ориентация 4P 1 прямой 5600 мм Prisma G шкаф для напольного монтажа Compact INS160 стационарный прямая передняя поворотная рукоятка вертикальная ориентация 3P 1 прямой 5600 мм Prisma G шкаф для настенного монтажа Compact INS160 стационарный прямая передняя поворотная рукоятка вертикальная ориентация 3P 1 прямой 5600 мм Prisma G шкаф для напольного монтажа Compact INS160 стационарный прямая передняя поворотная рукоятка вертикальная ориентация 4P 1 прямой 5600 мм Prisma G шкаф для настенного монтажа Compact INS160 стационарный прямая передняя поворотная рукоятка вертикальная ориентация 4P 1 прямой 5650 мм 400 мм Prisma P ячейка Compact INS160 стационарный прямая передняя поворотная рукоятка вертикальная ориентация 3P 1 прямой 5650 мм 400 мм Prisma P ячейка Compact INS160 стационарный прямая передняя поворотная рукоятка вертикальная ориентация 4P 1 прямой 5600 мм Prisma G шкаф для напольного монтажа Multi 9 NG125 отсуствует стационарный рычаг управления 3P 1 прямой 5600 мм Prisma G шкаф для настенного монтажа Multi 9 NG125 отсуствует стационарный рычаг управления 3P 1 прямой 5600 мм Prisma G шкаф для напольного монтажа Multi 9 NG125 отсуствует стационарный рычаг управления 4P 1 прямой 5600 мм Prisma G шкаф для настенного монтажа Multi 9 NG125 отсуствует стационарный рычаг управления 4P 1 прямой 5650 мм 400 мм Prisma P ячейка Multi 9 NG125 отсуствует стационарный рычаг управления 3P 1 прямой 5650 мм 400 мм Prisma P ячейка Multi 9 NG125 отсуствует стационарный рычаг управления 4P 1 прямой 5600 мм Prisma G шкаф для напольного монтажа Multi 9 NG125 NA стационарный рычаг управления 3P 1 прямой 5600 мм Prisma G шкаф для настенного монтажа Multi 9 NG125 NA стационарный рычаг управления 3P 1 прямой 5600 мм Prisma G шкаф для напольного монтажа Multi 9 NG125 NA стационарный рычаг управления 4P 1 прямой 5600 мм Prisma G шкаф для настенного монтажа Multi 9 NG125 NA стационарный рычаг управления 4P 1 прямой 5650 мм 400 мм Prisma P ячейка Multi 9 NG125 NA стационарный рычаг управления 3P 1 прямой 5650 мм 400 мм Prisma P ячейка Multi 9 NG125 NA стационарный рычаг управления 4P 1 прямой 5600 мм Prisma G шкаф для напольного монтажа Compact NG160 отсуствует стационарный рычаг управления 3P 1 прямой 5600 мм Prisma G шкаф для настенного монтажа Compact NG160 отсуствует стационарный рычаг управления 3P 1 прямой 5600 мм Prisma G шкаф для напольного монтажа Compact NG160 отсуствует стационарный рычаг управления 4P 1 прямой 5600 мм Prisma G шкаф для настенного монтажа Compact NG160 отсуствует стационарный рычаг управления 4P 1 прямой 5650 мм 400 мм Prisma P ячейка Compact NG160 отсуствует стационарный рычаг управления 3P 1 прямой 5650 мм 400 мм Prisma P ячейка Compact NG160 отсуствует стационарный рычаг управления 4P 1 прямой 5600 мм Prisma G шкаф для напольного монтажа Compact NG160 NA отсуствует стационарный рычаг управления 3P 1 прямой 5600 мм Prisma G шкаф для настенного монтажа Compact NG160 NA отсуствует стационарный рычаг управления 3P 1 прямой 5600 мм Prisma G шкаф для напольного монтажа Compact NG160 NA отсуствует стационарный рычаг управления 4P 1 прямой 5600 мм Prisma G шкаф для настенного монтажа Compact NG160 NA отсуствует стационарный рычаг управления 4P 1 прямой 5650 мм 400 мм Prisma P ячейка Compact NG160 NA отсуствует стационарный рычаг управления 3P 1 прямой 5650 мм 400 мм Prisma P ячейка Compact NG160 NA отсуствует стационарный рычаг управления 4P 1 прямой 5650 мм 400 мм Prisma P ячейка TeSys TeSys U стационарный горизонтальная ориентация 3P 9 прямой 5600 мм Prisma G шкаф для напольного монтажа Acti 9 C120 с стационарный рычаг управления 3P 1 прямой 5600 мм Prisma G шкаф для настенного монтажа Acti 9 C120 с стационарный рычаг управления 3P 1 прямой 5600 мм Prisma G шкаф для напольного монтажа Acti 9 C120 с стационарный рычаг управления 4P 1 прямой 5600 мм Prisma G шкаф для настенного монтажа Acti 9 C120 с стационарный рычаг управления 4P 1 прямой 5650 мм 400 мм Prisma P ячейка Acti 9 C120 с стационарный рычаг управления 3P 1 прямой 5650 мм 400 мм Prisma P ячейка Acti 9 C120 с стационарный рычаг управления 4P 1 прямой 5600 мм Prisma G шкаф для напольного монтажа Acti 9 iC120 с стационарный рычаг управления 3P 1 прямой 5600 мм Prisma G шкаф для настенного монтажа Acti 9 iC120 с стационарный рычаг управления 3P 1 прямой 5600 мм Prisma G шкаф для напольного монтажа Acti 9 iC120 с стационарный рычаг управления 4P 1 прямой 5600 мм Prisma G шкаф для настенного монтажа Acti 9 iC120 с стационарный рычаг управления 4P 1 прямой 5650 мм 400 мм Prisma P ячейка Acti 9 iC120 с стационарный рычаг управления 3P 1 прямой 5650 мм 400 мм Prisma P ячейка Acti 9 iC120 с стационарный рычаг управления 4P 1 прямой 5600 мм Prisma G шкаф для напольного монтажа Multi 9 NG125 с стационарный рычаг управления 3P 1 прямой 5600 мм Prisma G шкаф для настенного монтажа Multi 9 NG125 с стационарный рычаг управления 3P 1 прямой 5600 мм Prisma G шкаф для напольного монтажа Multi 9 NG125 с стационарный рычаг управления 4P 1 прямой 5600 мм Prisma G шкаф для настенного монтажа Multi 9 NG125 с стационарный рычаг управления 4P 1 прямой 5650 мм 400 мм Prisma P ячейка Multi 9 NG125 с стационарный рычаг управления 3P 1 прямой 5650 мм 400 мм Prisma P ячейка Multi 9 NG125 с стационарный рычаг управления 4P 1 прямой 5600 мм Prisma G шкаф для напольного монтажа Compact NG160 с стационарный рычаг управления 3P 1 прямой 5600 мм Prisma G шкаф для настенного монтажа Compact NG160 с стационарный рычаг управления 3P 1 прямой 5600 мм Prisma G шкаф для напольного монтажа Compact NG160 с стационарный рычаг управления 4P 1 прямой 5600 мм Prisma G шкаф для настенного монтажа Compact NG160 с стационарный рычаг управления 4P 1 прямой 5650 мм 400 мм Prisma P ячейка Compact NG160 с стационарный рычаг управления 3P 1 прямой 5650 мм 400 мм Prisma P ячейка Compact NG160 с стационарный рычаг управления 4P 1 прямой 5600 мм Prisma G шкаф для напольного монтажа Compact NSXm отсуствует стационарный рычаг управления вертикальная ориентация 3P или 4P 1 прямой 7600 мм Prisma G шкаф для настенного монтажа Compact NSXm отсуствует стационарный рычаг управления вертикальная ориентация 3P или 4P 1 прямой 7600 мм Prisma G шкаф для напольного монтажа Compact NSXm отсуствует стационарный рычаг управления вертикальная ориентация 3P или 4P 1 соединительный блок 7600 мм Prisma G шкаф для настенного монтажа Compact NSXm отсуствует стационарный рычаг управления вертикальная ориентация 3P или 4P 1 соединительный блок 7650 мм 400 мм Prisma P ячейка Compact NSXm отсуствует стационарный рычаг управления вертикальная ориентация 3P или 4P 1 прямой 8650 мм 400 мм Prisma P ячейка Compact NSXm отсуствует стационарный рычаг управления вертикальная ориентация 3P 5 прямой 8650 мм 400 мм Prisma P ячейка Compact NSXm отсуствует стационарный рычаг управления вертикальная ориентация 4P 4 прямой 8600 мм Prisma G шкаф для напольного монтажа Compact NSXm с стационарный рычаг управления вертикальная ориентация 3P или 4P 1 прямой 7600 мм Prisma G шкаф для настенного монтажа Compact NSXm с стационарный рычаг управления вертикальная ориентация 3P или 4P 1 прямой 7600 мм Prisma G шкаф для напольного монтажа Compact NSXm с стационарный рычаг управления вертикальная ориентация 3P или 4P 1 соединительный блок 7600 мм Prisma G шкаф для настенного монтажа Compact NSXm с стационарный рычаг управления вертикальная ориентация 3P или 4P 1 соединительный блок 7650 мм 400 мм Prisma P ячейка Compact NSXm с стационарный рычаг управления вертикальная ориентация 3P или 4P 1 прямой 8650 мм 400 мм Prisma P ячейка Compact NSXm с стационарный рычаг управления вертикальная ориентация 3P или 4P 4 прямой 8555 mm Pack 160 Pack enclosure Acti 9 C120 without fixed toggle 3P 1 direct 5555 mm Pack 160 Pack enclosure Acti 9 C120 without fixed toggle 4P 1 direct 5555 mm Pack 160 Pack enclosure TeSys GV3 fixed 3P 7 direct 5555 mm Pack 160 Pack enclosure Acti 9 iC120 without fixed toggle 3P 1 direct 5555 mm Pack 160 Pack enclosure Acti 9 iC120 without fixed toggle 4P 1 direct 5555 mm Pack 160 Pack enclosure Multi 9 NG125 without fixed toggle 3P 1 direct 5555 mm Pack 160 Pack enclosure Multi 9 NG125 without fixed toggle 4P 1 direct 5555 mm Pack 160 Pack enclosure Multi 9 NG125 NA fixed toggle 3P 1 direct 5555 mm Pack 160 Pack enclosure Multi 9 NG125 NA fixed toggle 4P 1 direct 5555 mm Pack 160 Pack enclosure ComPact NG160 without fixed toggle 3P 1 direct 5555 mm Pack 160 Pack enclosure ComPact NG160 without fixed toggle 4P 1 direct 5555 mm Pack 160 Pack enclosure ComPact NG160 NA without fixed toggle 3P 1 direct 5555 mm Pack 160 Pack enclosure ComPact NG160 NA without fixed toggle 4P 1 direct 5555 mm Pack 160 Pack enclosure ComPact NSXm without fixed toggle vertical 3P or 4P 1 direct 5555 mm Pack 160 Pack enclosure Acti 9 C120 with fixed toggle 3P 1 direct 5555 mm Pack 160 Pack enclosure Acti 9 C120 with fixed toggle 4P 1 direct 5555 mm Pack 160 Pack enclosure Acti 9 iC120 with fixed toggle 3P 1 direct 5555 mm Pack 160 Pack enclosure Acti 9 iC120 with fixed toggle 4P 1 direct 5555 mm Pack 160 Pack enclosure Multi 9 NG125 with fixed toggle 3P 1 direct 5555 mm Pack 160 Pack enclosure Multi 9 NG125 with fixed toggle 4P 1 direct 5555 mm Pack 160 Pack enclosure ComPact NG160 with fixed toggle 3P 1 direct 5555 mm Pack 160 Pack enclosure ComPact NG160 with fixed toggle 4P 1 direct 5555 mm Pack 160 Pack enclosure ComPact NSXm with fixed toggle vertical 3P or 4P 1 direct 5 Тип упаковки 1 PCE Кол-во едениц в упаковке 1 Вес упаковки 900 г Высота упаковки 1 4 см Ширина упаковки 1 26 см Длина упаковки 1 51,5 см Тип упаковки 2 CAR Количество штук в упаковке 2 10 Вес упаковки 2 9,4 кг Высота упаковки 2 17 см Ширина упаковки 2 27,7 см Длина упаковки 2 52,6 см Тип упаковки 3 P12 Количество штук в упаковке 3 270 Вес упаковки 3 254,88 кг Высота упаковки 3 80 см Ширина упаковки 3 80 см Длина упаковки 3 120 см Статус устойчивого продукта Грин Премиум продукция Регламент REACh Декларация REACh Не содержит особо опасных веществ согласно декларации REACh Да Директива EC RoHS Соответствует по умолчанию (продукт вне сферы действия ЕС RoHS) Декларация ЕС RoHS Не содержит токсичных тяжелых металлов Да Не содержит ртути Да Информация об исключениях по регламенту RoHS Да Регламент RoHS Китая Декларация RoHS Китая Декларация по умолчанию (продукт вне сферы действия RoHS Китая) Экологическая отчетнсть Экологический профиль продукта Наличие галогенов Продукт с пластиковыми деталями, не содержащий галогенов Гарантия Срок гарантии на данное оборудование составляет 18 месяцев со дня ввода его в эксплуатацию, что подтверждается соответствующим документом, но не более 24 месяцев с даты поставки
03213 | ПЕРЕД.ПАН.С ВЫРЕЗОМ, 3 МОДУЛЯ, Ш=250 ММ | 17.55 | Передняя панель с вырезом, 3МОД, Ш=250ММ | https://www.se.com/ru/ru/product/03213/ | files/03213-png.png | files/03213-pdf.pdf | /files/03213/03213.html | Передняя панель с вырезом, 3МОД, Ш=250ММ ТЕХНИЧЕСКИЕ ХАРАКТЕРИСТИКИ Серия Prisma Серия Prisma GPrisma P Тип продукта Передняя панель Категория - аксессуар/отдельная деталь Аксессуар для установки Совместимость серий продукта Prisma G каналPrisma P cubicle тип передней панели МодульныйВырез Смонтированное устройство TeSys: fixed GV2LTeSys: fixed GV2LETeSys: fixed GV2METeSys: fixed GV2PTeSys: fixed GV2RTnActi 9: fixed modular device <= 40 AMulti 9: fixed modular device <= 40 ATeSys: fixed GV3 описание полюсов 4 x 3P: modular rail support: GV2L4 x 3P: modular rail support: GV2LE4 x 3P: modular rail support: GV2ME4 x 3P: modular rail support: GV2P4 x 3P: modular rail support: GV2RTn3 x 3P: modular rail support: GV3 Описание шкафа/ячейки Floor-standing duct - width 300 mmWall-mounted duct - width 300 mmCubicle duct - width 400 mm depth 400 mm Положение присоединения Прямое присоединение Шаг 9 мм 20 Количество модулей по 18 мм в ряду 10 Количество вертикальных модулей (50 мм) 3 Стандарты МЭК 61439-2IEC 61439-1 Сертификаты ASEFA Материал Сталь Тип покрытия ПлавныйМатовый Защитное исполнение Электрофорезн. обработка и гор.-полимер. эпоксидно-полиэстр. порошковое покрытие Цвет White (RAL 9001) Высота 150 мм Ширина 300 мм Вес нетто 0,32 кг Количество в одном комплекте Комплект из 1 шт. functional unit 300 mm Prisma G канал для напольного монтажа TeSys GV2L стационарный 3P 4 прямой 3300 mm Prisma G канал для настенного монтажа TeSys GV2L стационарный 3P 4 прямой 3300 mm Prisma G канал для напольного монтажа TeSys GV2LE стационарный 3P 4 прямой 3300 mm Prisma G канал для настенного монтажа TeSys GV2LE стационарный 3P 4 прямой 3300 mm Prisma G канал для напольного монтажа TeSys GV2ME стационарный 3P 4 прямой 3300 mm Prisma G канал для настенного монтажа TeSys GV2ME стационарный 3P 4 прямой 3300 mm Prisma G канал для напольного монтажа TeSys GV2P стационарный 3P 4 прямой 3300 mm Prisma G канал для настенного монтажа TeSys GV2P стационарный 3P 4 прямой 3300 mm Prisma G канал для напольного монтажа TeSys GV2RTn стационарный 3P 4 прямой 3300 mm Prisma G канал для настенного монтажа TeSys GV2RTn стационарный 3P 4 прямой 3300 mm Prisma G канал для напольного монтажа TeSys GV3 стационарный 3P 3 прямой 5300 mm Prisma G канал для настенного монтажа TeSys GV3 стационарный 3P 3 прямой 5300 mm Prisma G канал для напольного монтажа Acti 9 модульное устройство <= 40 A стационарный 20 прямой 3300 mm Prisma G канал для настенного монтажа Acti 9 модульное устройство <= 40 A стационарный 20 прямой 3400 mm 400 мм Prisma P ячейка Acti 9 модульное устройство <= 40 A стационарный 20 прямой 3300 mm Prisma G канал для напольного монтажа Multi 9 модульное устройство <= 40 A стационарный 20 прямой 3300 mm Prisma G канал для настенного монтажа Multi 9 модульное устройство <= 40 A стационарный 20 прямой 3400 mm 400 мм Prisma P ячейка Multi 9 модульное устройство <= 40 A стационарный 20 прямой 3 Тип упаковки 1 PCE Кол-во едениц в упаковке 1 Вес упаковки 310 г Высота упаковки 1 1,5 см Ширина упаковки 1 16 см Длина упаковки 1 26,5 см Тип упаковки 2 BB1 Количество штук в упаковке 2 10 Вес упаковки 2 3,3 кг Высота упаковки 2 17 см Ширина упаковки 2 17,5 см Длина упаковки 2 28 см Тип упаковки 3 P12 Количество штук в упаковке 3 320 Вес упаковки 3 117,4 кг Высота упаковки 3 120 см Ширина упаковки 3 80 см Длина упаковки 3 120 см Статус устойчивого продукта Грин Премиум продукция Регламент REACh Декларация REACh Не содержит особо опасных веществ согласно декларации REACh Да Директива EC RoHS Соответствует по умолчанию (продукт вне сферы действия ЕС RoHS) Декларация ЕС RoHS Не содержит токсичных тяжелых металлов Да Не содержит ртути Да Информация об исключениях по регламенту RoHS Да Регламент RoHS Китая Декларация RoHS Китая Декларация по умолчанию (продукт вне сферы действия RoHS Китая) Экологическая отчетнсть Экологический профиль продукта Наличие галогенов Продукт с пластиковыми деталями, не содержащий галогенов Гарантия Срок гарантии на данное оборудование составляет 18 месяцев со дня ввода его в эксплуатацию, что подтверждается соответствующим документом, но не более 24 месяцев с даты поставки
03214 | ПЕРЕД.ПАН.С ВЫРЕЗОМ, 4 МОДУЛЯ, Ш=250 ММ | 18.85 | Передняя панель с вырезом, 4 модулей, Ш=250ММ | https://www.se.com/ru/ru/product/03214/ | files/03214-png.png | files/03214-pdf.pdf | /files/03214/03214.html | Передняя панель с вырезом, 4 модулей, Ш=250ММ ТЕХНИЧЕСКИЕ ХАРАКТЕРИСТИКИ Серия Prisma Серия Prisma GPrisma P Тип продукта Передняя панель Категория - аксессуар/отдельная деталь Аксессуар для установки Совместимость серий продукта Prisma G каналPrisma P cubicle тип передней панели МодульныйВырез Смонтированное устройство Acti 9: fixed modular deviceMulti 9: fixed modular deviceCompact: стационарный INS100 - управление прямая передняя поворотная рукоятка - вертикальная ориентация установкаCompact: стационарный INS125 - управление прямая передняя поворотная рукоятка - вертикальная ориентация установкаCompact: стационарный INS160 - управление прямая передняя поворотная рукоятка - вертикальная ориентация установкаCompact: стационарный INS40 - управление прямая передняя поворотная рукоятка - вертикальная ориентация установкаCompact: стационарный INS63 - управление прямая передняя поворотная рукоятка - вертикальная ориентация установкаActi 9: стационарный C120 отсуствует защита от замыкания на землю - управление рычаг управленияActi 9: стационарный iC120 отсуствует защита от замыкания на землю - управление рычаг управленияMulti 9: стационарный NG125 отсуствует защита от замыкания на землю - управление рычаг управленияMulti 9: стационарный NG125 NA - управление рычаг управленияCompact: стационарный NG160 отсуствует защита от замыкания на землю - управление рычаг управленияCompact: стационарный NG160 NA отсуствует защита от замыкания на землю - управление рычаг управленияActi 9: стационарный C120 с защита от замыкания на землю - управление рычаг управленияActi 9: стационарный iC120 с защита от замыкания на землю - управление рычаг управленияMulti 9: стационарный NG125 с защита от замыкания на землю - управление рычаг управленияCompact: стационарный NSA125...160 - управление рычаг управленияCompact: стационарный NSXm отсуствует защита от замыкания на землю - управление рычаг управления - вертикальная ориентация установкаCompact: стационарный NSXm с защита от замыкания на землю - управление рычаг управления - вертикальная ориентация установка описание полюсов 1 x 3P: modular rail support: INS100 vertical installation1 x 4P: modular rail support: INS100 vertical installation1 x 3P: modular rail support: INS125 vertical installation1 x 4P: modular rail support: INS125 vertical installation1 x 3P: modular rail support: INS160 vertical installation1 x 4P: modular rail support: INS160 vertical installation1 x 3P: modular rail support: INS40 vertical installation1 x 4P: modular rail support: INS40 vertical installation1 x 3P: modular rail support: INS63 vertical installation1 x 4P: modular rail support: INS63 vertical installation1 x 3P: modular rail support: C1201 x 4P: modular rail support: C1201 x 3P: modular rail support: iC1201 x 4P: modular rail support: iC1201 x 3P: modular rail support: NG1251 x 4P: modular rail support: NG1251 x 3P: modular rail support: NG125 NA1 x 4P: modular rail support: NG125 NA1 x 3P: modular rail support: NG1601 x 4P: modular rail support: NG1601 x 3P: modular rail support: NG160 NA1 x 4P: modular rail support: NG160 NA1 x 3P: modular rail support: NSA125...1601 x 4P: modular rail support: NSA125...1601 x 3P or 4P: modular rail support: NSXm vertical installation Рабочее положение Вертикальный Описание шкафа/ячейки Канал для напольного монтажа - ширина 300 mmКанал для настенного монтажа - ширина 300 mmCubicle duct - width 400 mm depth 400 mm Положение присоединения Прямое присоединение Шаг 9 мм 20 Количество модулей по 18 мм в ряду 10 Количество вертикальных модулей (50 мм) 4 Стандарты МЭК 61439-2IEC 61439-1 Сертификаты ASEFA Материал Сталь Тип покрытия ПлавныйМатовый Защитное исполнение Электрофорезн. обработка и гор.-полимер. эпоксидно-полиэстр. порошковое покрытие Цвет Белый (RAL 9001) Высота 200 мм Ширина 300 мм Вес нетто 0,4 кг Количество в одном комплекте Комплект из 1 шт. functional unit 300 mm Prisma G канал для напольного монтажа Acti 9 C120 отсуствует стационарный рычаг управления 3P 1 прямой 4300 mm Prisma G канал для настенного монтажа Acti 9 C120 отсуствует стационарный рычаг управления 3P 1 прямой 4300 mm Prisma G канал для напольного монтажа Acti 9 C120 отсуствует стационарный рычаг управления 4P 1 прямой 4300 mm Prisma G канал для настенного монтажа Acti 9 C120 отсуствует стационарный рычаг управления 4P 1 прямой 4300 mm Prisma G канал для напольного монтажа Acti 9 iC120 отсуствует стационарный рычаг управления 3P 1 прямой 4300 mm Prisma G канал для настенного монтажа Acti 9 iC120 отсуствует стационарный рычаг управления 3P 1 прямой 4300 mm Prisma G канал для напольного монтажа Acti 9 iC120 отсуствует стационарный рычаг управления 4P 1 прямой 4300 mm Prisma G канал для настенного монтажа Acti 9 iC120 отсуствует стационарный рычаг управления 4P 1 прямой 4300 mm Prisma G канал для напольного монтажа Compact INS100 стационарный прямая передняя поворотная рукоятка вертикальная ориентация 3P 1 прямой 4300 mm Prisma G канал для настенного монтажа Compact INS100 стационарный прямая передняя поворотная рукоятка вертикальная ориентация 3P 1 прямой 4300 mm Prisma G канал для напольного монтажа Compact INS100 стационарный прямая передняя поворотная рукоятка вертикальная ориентация 4P 1 прямой 4300 mm Prisma G канал для настенного монтажа Compact INS100 стационарный прямая передняя поворотная рукоятка вертикальная ориентация 4P 1 прямой 4300 mm Prisma G канал для напольного монтажа Compact INS100 стационарный прямая передняя поворотная рукоятка вертикальная ориентация 3P 1 прямой 5300 mm Prisma G канал для настенного монтажа Compact INS100 стационарный прямая передняя поворотная рукоятка вертикальная ориентация 3P 1 прямой 5300 mm Prisma G канал для напольного монтажа Compact INS100 стационарный прямая передняя поворотная рукоятка вертикальная ориентация 4P 1 прямой 5300 mm Prisma G канал для настенного монтажа Compact INS100 стационарный прямая передняя поворотная рукоятка вертикальная ориентация 4P 1 прямой 5400 mm 400 мм Prisma P ячейка Compact INS100 стационарный прямая передняя поворотная рукоятка вертикальная ориентация 3P 1 прямой 4400 mm 400 мм Prisma P ячейка Compact INS100 стационарный прямая передняя поворотная рукоятка вертикальная ориентация 4P 1 прямой 4400 mm 400 мм Prisma P ячейка Compact INS100 стационарный прямая передняя поворотная рукоятка вертикальная ориентация 3P 1 прямой 5400 mm 400 мм Prisma P ячейка Compact INS100 стационарный прямая передняя поворотная рукоятка вертикальная ориентация 4P 1 прямой 5300 mm Prisma G канал для напольного монтажа Compact INS125 стационарный прямая передняя поворотная рукоятка вертикальная ориентация 3P 1 прямой 4300 mm Prisma G канал для настенного монтажа Compact INS125 стационарный прямая передняя поворотная рукоятка вертикальная ориентация 3P 1 прямой 4300 mm Prisma G канал для напольного монтажа Compact INS125 стационарный прямая передняя поворотная рукоятка вертикальная ориентация 4P 1 прямой 4300 mm Prisma G канал для настенного монтажа Compact INS125 стационарный прямая передняя поворотная рукоятка вертикальная ориентация 4P 1 прямой 4300 mm Prisma G канал для напольного монтажа Compact INS125 стационарный прямая передняя поворотная рукоятка вертикальная ориентация 3P 1 прямой 5300 mm Prisma G канал для настенного монтажа Compact INS125 стационарный прямая передняя поворотная рукоятка вертикальная ориентация 3P 1 прямой 5300 mm Prisma G канал для напольного монтажа Compact INS125 стационарный прямая передняя поворотная рукоятка вертикальная ориентация 4P 1 прямой 5300 mm Prisma G канал для настенного монтажа Compact INS125 стационарный прямая передняя поворотная рукоятка вертикальная ориентация 4P 1 прямой 5400 mm 400 мм Prisma P ячейка Compact INS125 стационарный прямая передняя поворотная рукоятка вертикальная ориентация 3P 1 прямой 4400 mm 400 мм Prisma P ячейка Compact INS125 стационарный прямая передняя поворотная рукоятка вертикальная ориентация 4P 1 прямой 4400 mm 400 мм Prisma P ячейка Compact INS125 стационарный прямая передняя поворотная рукоятка вертикальная ориентация 3P 1 прямой 5400 mm 400 мм Prisma P ячейка Compact INS125 стационарный прямая передняя поворотная рукоятка вертикальная ориентация 4P 1 прямой 5300 mm Prisma G канал для напольного монтажа Compact INS160 стационарный прямая передняя поворотная рукоятка вертикальная ориентация 3P 1 прямой 4300 mm Prisma G канал для настенного монтажа Compact INS160 стационарный прямая передняя поворотная рукоятка вертикальная ориентация 3P 1 прямой 4300 mm Prisma G канал для напольного монтажа Compact INS160 стационарный прямая передняя поворотная рукоятка вертикальная ориентация 4P 1 прямой 4300 mm Prisma G канал для настенного монтажа Compact INS160 стационарный прямая передняя поворотная рукоятка вертикальная ориентация 4P 1 прямой 4300 mm Prisma G канал для напольного монтажа Compact INS160 стационарный прямая передняя поворотная рукоятка вертикальная ориентация 3P 1 прямой 5300 mm Prisma G канал для настенного монтажа Compact INS160 стационарный прямая передняя поворотная рукоятка вертикальная ориентация 3P 1 прямой 5300 mm Prisma G канал для напольного монтажа Compact INS160 стационарный прямая передняя поворотная рукоятка вертикальная ориентация 4P 1 прямой 5300 mm Prisma G канал для настенного монтажа Compact INS160 стационарный прямая передняя поворотная рукоятка вертикальная ориентация 4P 1 прямой 5400 mm 400 мм Prisma P ячейка Compact INS160 стационарный прямая передняя поворотная рукоятка вертикальная ориентация 3P 1 прямой 4400 mm 400 мм Prisma P ячейка Compact INS160 стационарный прямая передняя поворотная рукоятка вертикальная ориентация 4P 1 прямой 4400 mm 400 мм Prisma P ячейка Compact INS160 стационарный прямая передняя поворотная рукоятка вертикальная ориентация 3P 1 прямой 5400 mm 400 мм Prisma P ячейка Compact INS160 стационарный прямая передняя поворотная рукоятка вертикальная ориентация 4P 1 прямой 5300 mm Prisma G канал для напольного монтажа Compact INS40 стационарный прямая передняя поворотная рукоятка вертикальная ориентация 3P 1 прямой 4300 mm Prisma G канал для настенного монтажа Compact INS40 стационарный прямая передняя поворотная рукоятка вертикальная ориентация 3P 1 прямой 4300 mm Prisma G канал для напольного монтажа Compact INS40 стационарный прямая передняя поворотная рукоятка вертикальная ориентация 4P 1 прямой 4300 mm Prisma G канал для настенного монтажа Compact INS40 стационарный прямая передняя поворотная рукоятка вертикальная ориентация 4P 1 прямой 4400 mm 400 мм Prisma P ячейка Compact INS40 стационарный прямая передняя поворотная рукоятка вертикальная ориентация 3P 1 прямой 4400 mm 400 мм Prisma P ячейка Compact INS40 стационарный прямая передняя поворотная рукоятка вертикальная ориентация 4P 1 прямой 4300 mm Prisma G канал для напольного монтажа Compact INS63 стационарный прямая передняя поворотная рукоятка вертикальная ориентация 3P 1 прямой 4300 mm Prisma G канал для настенного монтажа Compact INS63 стационарный прямая передняя поворотная рукоятка вертикальная ориентация 3P 1 прямой 4300 mm Prisma G канал для напольного монтажа Compact INS63 стационарный прямая передняя поворотная рукоятка вертикальная ориентация 4P 1 прямой 4300 mm Prisma G канал для настенного монтажа Compact INS63 стационарный прямая передняя поворотная рукоятка вертикальная ориентация 4P 1 прямой 4400 mm 400 мм Prisma P ячейка Compact INS63 стационарный прямая передняя поворотная рукоятка вертикальная ориентация 3P 1 прямой 4400 mm 400 мм Prisma P ячейка Compact INS63 стационарный прямая передняя поворотная рукоятка вертикальная ориентация 4P 1 прямой 4300 mm Prisma G канал для напольного монтажа Acti 9 модульное устройство стационарный 20 прямой 4300 mm Prisma G канал для настенного монтажа Acti 9 модульное устройство стационарный 20 прямой 4400 mm 400 мм Prisma P ячейка Acti 9 модульное устройство стационарный 20 прямой 4300 mm Prisma G канал для напольного монтажа Multi 9 модульное устройство стационарный 20 прямой 4300 mm Prisma G канал для настенного монтажа Multi 9 модульное устройство стационарный 20 прямой 4400 mm 400 мм Prisma P ячейка Multi 9 модульное устройство стационарный 20 прямой 4300 mm Prisma G канал для напольного монтажа Multi 9 NG125 отсуствует стационарный рычаг управления 3P 1 прямой 4300 mm Prisma G канал для настенного монтажа Multi 9 NG125 отсуствует стационарный рычаг управления 3P 1 прямой 4300 mm Prisma G канал для напольного монтажа Multi 9 NG125 отсуствует стационарный рычаг управления 4P 1 прямой 4300 mm Prisma G канал для настенного монтажа Multi 9 NG125 отсуствует стационарный рычаг управления 4P 1 прямой 4400 mm 400 мм Prisma P ячейка Multi 9 NG125 отсуствует стационарный рычаг управления 3P 1 прямой 5400 mm 400 мм Prisma P ячейка Multi 9 NG125 отсуствует стационарный рычаг управления 4P 1 прямой 5300 mm Prisma G канал для напольного монтажа Multi 9 NG125 NA стационарный рычаг управления 3P 1 прямой 4300 mm Prisma G канал для настенного монтажа Multi 9 NG125 NA стационарный рычаг управления 3P 1 прямой 4300 mm Prisma G канал для напольного монтажа Multi 9 NG125 NA стационарный рычаг управления 4P 1 прямой 4300 mm Prisma G канал для настенного монтажа Multi 9 NG125 NA стационарный рычаг управления 4P 1 прямой 4300 mm Prisma G канал для напольного монтажа Compact NG160 отсуствует стационарный рычаг управления 3P 1 прямой 5300 mm Prisma G канал для настенного монтажа Compact NG160 отсуствует стационарный рычаг управления 3P 1 прямой 5300 mm Prisma G канал для напольного монтажа Compact NG160 отсуствует стационарный рычаг управления 4P 1 прямой 5300 mm Prisma G канал для настенного монтажа Compact NG160 отсуствует стационарный рычаг управления 4P 1 прямой 5400 mm 400 мм Prisma P ячейка Compact NG160 отсуствует стационарный рычаг управления 3P 1 прямой 5400 mm 400 мм Prisma P ячейка Compact NG160 отсуствует стационарный рычаг управления 4P 1 прямой 5300 mm Prisma G канал для напольного монтажа Compact NG160 NA отсуствует стационарный рычаг управления 3P 1 прямой 5300 mm Prisma G канал для настенного монтажа Compact NG160 NA отсуствует стационарный рычаг управления 3P 1 прямой 5300 mm Prisma G канал для напольного монтажа Compact NG160 NA отсуствует стационарный рычаг управления 4P 1 прямой 5300 mm Prisma G канал для настенного монтажа Compact NG160 NA отсуствует стационарный рычаг управления 4P 1 прямой 5400 mm 400 мм Prisma P ячейка Compact NG160 NA отсуствует стационарный рычаг управления 3P 1 прямой 5400 mm 400 мм Prisma P ячейка Compact NG160 NA отсуствует стационарный рычаг управления 4P 1 прямой 5400 mm 400 мм Prisma P ячейка Compact NSA125...160 стационарный рычаг управления 3P 1 прямой 5400 mm 400 мм Prisma P ячейка Compact NSA125...160 стационарный рычаг управления 4P 1 прямой 5300 mm Prisma G канал для напольного монтажа Acti 9 C120 с стационарный рычаг управления 3P 1 прямой 4300 mm Prisma G канал для настенного монтажа Acti 9 C120 с стационарный рычаг управления 3P 1 прямой 4300 mm Prisma G канал для напольного монтажа Acti 9 C120 с стационарный рычаг управления 4P 1 прямой 4300 mm Prisma G канал для настенного монтажа Acti 9 C120 с стационарный рычаг управления 4P 1 прямой 4300 mm Prisma G канал для напольного монтажа Acti 9 iC120 с стационарный рычаг управления 3P 1 прямой 4300 mm Prisma G канал для настенного монтажа Acti 9 iC120 с стационарный рычаг управления 3P 1 прямой 4300 mm Prisma G канал для напольного монтажа Acti 9 iC120 с стационарный рычаг управления 4P 1 прямой 4300 mm Prisma G канал для настенного монтажа Acti 9 iC120 с стационарный рычаг управления 4P 1 прямой 4300 mm Prisma G канал для напольного монтажа Multi 9 NG125 с стационарный рычаг управления 3P 1 прямой 4300 mm Prisma G канал для настенного монтажа Multi 9 NG125 с стационарный рычаг управления 3P 1 прямой 4300 mm Prisma G канал для напольного монтажа Multi 9 NG125 с стационарный рычаг управления 4P 1 прямой 4300 mm Prisma G канал для настенного монтажа Multi 9 NG125 с стационарный рычаг управления 4P 1 прямой 4300 mm Prisma G канал для напольного монтажа Compact NSXm отсуствует стационарный рычаг управления вертикальная ориентация 3P или 4P 1 прямой 7300 mm Prisma G канал для настенного монтажа Compact NSXm отсуствует стационарный рычаг управления вертикальная ориентация 3P или 4P 1 прямой 7300 mm Prisma G канал для напольного монтажа Compact NSXm отсуствует стационарный рычаг управления вертикальная ориентация 3P или 4P 1 соединительный блок 7300 mm Prisma G канал для настенного монтажа Compact NSXm отсуствует стационарный рычаг управления вертикальная ориентация 3P или 4P 1 соединительный блок 7300 mm Prisma G канал для напольного монтажа Compact NSXm с стационарный рычаг управления вертикальная ориентация 3P или 4P 1 прямой 7300 mm Prisma G канал для настенного монтажа Compact NSXm с стационарный рычаг управления вертикальная ориентация 3P или 4P 1 прямой 7300 mm Prisma G канал для напольного монтажа Compact NSXm с стационарный рычаг управления вертикальная ориентация 3P или 4P 1 соединительный блок 7300 mm Prisma G канал для настенного монтажа Compact NSXm с стационарный рычаг управления вертикальная ориентация 3P или 4P 1 соединительный блок 7 Тип упаковки 1 PCE Кол-во едениц в упаковке 1 Вес упаковки 400 г Высота упаковки 1 4 см Ширина упаковки 1 21 см Длина упаковки 1 26 см Тип упаковки 2 CAR Количество штук в упаковке 2 10 Вес упаковки 2 4,35 кг Высота упаковки 2 17 см Ширина упаковки 2 23 см Длина упаковки 2 27,5 см Тип упаковки 3 P12 Количество штук в упаковке 3 120 Вес упаковки 3 63 кг Высота упаковки 3 30 см Ширина упаковки 3 80 см Длина упаковки 3 120 см Статус устойчивого продукта Грин Премиум продукция Регламент REACh Декларация REACh Не содержит особо опасных веществ согласно декларации REACh Да Директива EC RoHS Соответствует по умолчанию (продукт вне сферы действия ЕС RoHS) Декларация ЕС RoHS Не содержит токсичных тяжелых металлов Да Не содержит ртути Да Информация об исключениях по регламенту RoHS Да Регламент RoHS Китая Декларация RoHS Китая Декларация по умолчанию (продукт вне сферы действия RoHS Китая) Экологическая отчетнсть Экологический профиль продукта Наличие галогенов Продукт с пластиковыми деталями, не содержащий галогенов Гарантия Срок гарантии на данное оборудование составляет 18 месяцев со дня ввода его в эксплуатацию, что подтверждается соответствующим документом, но не более 24 месяцев с даты поставки
03220 | ПАНЕЛЬ-ЗАГЛУШКА, Ш = 1000 ММ | 4.55 | Prisma Plus - Серии G и P - Панель-Заглушка, В = 46 мм, Ш = 1 м | https://www.se.com/ru/ru/product/03220/ | files/03220-png.png | files/03220-pdf.pdf | /files/03220/03220.html | Prisma Plus - Серии G и P - Панель-Заглушка, В = 46 мм, Ш = 1 м ТЕХНИЧЕСКИЕ ХАРАКТЕРИСТИКИ Серия Prisma Серия Prisma GPrisma P Тип продукта Панель-заглушка Категория - аксессуар/отдельная деталь Аксессуар для установки Совместимость серий продукта Prisma G передняя панельPrisma P передняя панель installation description ЯчейкаШкаф для настенного монтажаШкаф для напольного монтажаШкаф Pack Количество в одном комплекте Комплект из 1 шт. Высота 46 мм Ширина 1000 мм Вес нетто 0,12 кг Цвет Белый (RAL 9001) Тип упаковки 1 PCE Кол-во едениц в упаковке 1 Вес упаковки 130 г Высота упаковки 1 1,9 см Ширина упаковки 1 6,6 см Длина упаковки 1 100 см Тип упаковки 2 BB1 Количество штук в упаковке 2 5 Вес упаковки 2 3,255 кг Высота упаковки 2 2,5 см Ширина упаковки 2 8 см Длина упаковки 2 100 см Тип упаковки 3 P12 Количество штук в упаковке 3 1200 Вес упаковки 3 790,8 кг Высота упаковки 3 54 см Ширина упаковки 3 80 см Длина упаковки 3 120 см Статус устойчивого продукта Грин Премиум продукция Не содержит особо опасных веществ согласно декларации REACh Да Директива EC RoHS Соответствует по умолчанию (продукт вне сферы действия ЕС RoHS) Декларация ЕС RoHS Не содержит токсичных тяжелых металлов Да Не содержит ртути Да Информация об исключениях по регламенту RoHS Да Регламент RoHS Китая Декларация RoHS Китая Декларация по умолчанию (продукт вне сферы действия RoHS Китая) Экологическая отчетнсть Экологический профиль продукта Гарантия Срок гарантии на данное оборудование составляет 18 месяцев со дня ввода его в эксплуатацию, что подтверждается соответствующим документом, но не более 24 месяцев с даты поставки
03221 | 4 ПАНЕЛИ-ЗАГЛ.ИЗМЕН.РАЗМЕРА Ш =90 ММ | 3.9 | 4 панели-заглушки изменяемого размера Ш=90 ММ | https://www.se.com/ru/ru/product/03221/ | files/03221-png.png | files/03221-pdf.pdf | /files/03221/03221.html | 4 панели-заглушки изменяемого размера Ш=90 ММ ТЕХНИЧЕСКИЕ ХАРАКТЕРИСТИКИ Серия Prisma Серия Prisma PPrisma G Тип продукта Разборная фальш-панель Категория - аксессуар/отдельная деталь Аксессуар для установки Совместимость серий продукта Prisma G передняя панельPrisma P передняя панель installation description CubicleWall-mounted enclosureFloor-standing enclosurePack enclosure Количество в одном комплекте Комплект из 4 шт. Высота 46 мм Ширина 90 мм Вес нетто 0,03 кг Цвет White (RAL 9001) Тип упаковки 1 PCE Кол-во едениц в упаковке 1 Вес упаковки 30 г Высота упаковки 1 1,3 см Ширина упаковки 1 5,5 см Длина упаковки 1 9,5 см Тип упаковки 2 S02 Количество штук в упаковке 2 30 Вес упаковки 2 1,1 кг Высота упаковки 2 15 см Ширина упаковки 2 30 см Длина упаковки 2 40 см Тип упаковки 3 P12 Количество штук в упаковке 3 480 Вес упаковки 3 19,12 кг Высота упаковки 3 30 см Ширина упаковки 3 80 см Длина упаковки 3 120 см Статус устойчивого продукта Грин Премиум продукция Не содержит особо опасных веществ согласно декларации REACh Да Директива EC RoHS Соответствует по умолчанию (продукт вне сферы действия ЕС RoHS) Декларация ЕС RoHS Не содержит токсичных тяжелых металлов Да Не содержит ртути Да Информация об исключениях по регламенту RoHS Да Регламент RoHS Китая Декларация RoHS Китая Декларация по умолчанию (продукт вне сферы действия RoHS Китая) Экологическая отчетнсть Экологический профиль продукта Гарантия Срок гарантии на данное оборудование составляет 18 месяцев со дня ввода его в эксплуатацию, что подтверждается соответствующим документом, но не более 24 месяцев с даты поставки
03222 | ПАНЕЛЬ-ЗАГЛУШКА ИЗМЕНЯЕМОГО РАЗМЕРА | 2.46 | Prisma Plus - Серии G и P - Панель-Заглушка изменяемого размера,Ш=107мм,В=147мм | https://www.se.com/ru/ru/product/03222/ | files/03222-png.png | files/03222-pdf.pdf | /files/03222/03222.html | Prisma Plus - Серии G и P - Панель-Заглушка изменяемого размера,Ш=107мм,В=147мм ТЕХНИЧЕСКИЕ ХАРАКТЕРИСТИКИ Серия Prisma Серия Prisma GPrisma P Тип продукта Разборная фальш-панель Категория - аксессуар/отдельная деталь Аксессуар для установки Совместимость серий продукта Prisma G передняя панельPrisma P передняя панель installation description CubicleWall-mounted enclosureFloor-standing enclosure Количество в одном комплекте Комплект из 1 шт. Высота 107 мм Ширина 147 мм Вес нетто 0,06 кг Цвет White (RAL 9001) Тип упаковки 1 PCE Кол-во едениц в упаковке 1 Вес упаковки 60 г Высота упаковки 1 2 см Ширина упаковки 1 11,5 см Длина упаковки 1 15 см Тип упаковки 2 BB1 Количество штук в упаковке 2 20 Вес упаковки 2 1,35 кг Высота упаковки 2 12,5 см Ширина упаковки 2 20 см Длина упаковки 2 29,5 см Тип упаковки 3 P12 Количество штук в упаковке 3 480 Вес упаковки 3 39 кг Высота упаковки 3 52 см Ширина упаковки 3 80 см Длина упаковки 3 120 см Статус устойчивого продукта Грин Премиум продукция Не содержит особо опасных веществ согласно декларации REACh Да Директива EC RoHS Соответствует по умолчанию (продукт вне сферы действия ЕС RoHS) Декларация ЕС RoHS Не содержит токсичных тяжелых металлов Да Не содержит ртути Да Информация об исключениях по регламенту RoHS Да Регламент RoHS Китая Декларация RoHS Китая Декларация по умолчанию (продукт вне сферы действия RoHS Китая) Экологическая отчетнсть Экологический профиль продукта Гарантия Срок гарантии на данное оборудование составляет 18 месяцев со дня ввода его в эксплуатацию, что подтверждается соответствующим документом, но не более 24 месяцев с даты поставки
03223 | ПЕРЕД.ПАН.С ВЫРЕЗОМ, 8М, 3 РЯДА | 37.7 | Передняя панель с вырезом, 8МОД, 3 РЯДА | https://www.se.com/ru/ru/product/03223/ | files/03223-png.png | files/03223-pdf.pdf | /files/03223/03223.html | Передняя панель с вырезом, 8МОД, 3 РЯДА ТЕХНИЧЕСКИЕ ХАРАКТЕРИСТИКИ Серия Prisma Серия Prisma GPrisma P Тип продукта Передняя панель Категория - аксессуар/отдельная деталь Аксессуар для установки Совместимость серий продукта Prisma G ШкафPrisma P cubicle тип передней панели ВырезМодульный Смонтированное устройство Acti 9: fixed modular device <= 40 AMulti 9: fixed modular device <= 40 A Описание шкафа/ячейки Floor-standing enclosure - width 600 mmWall-mounted enclosure - width 600 mmCubicle - width 650 mm depth 400 mm Положение присоединения Прямое присоединение Количество горизонтальных рядов 3 Шаг 9 мм 48 Количество модулей по 18 мм в ряду 24 Количество вертикальных модулей (50 мм) 8 Стандарты МЭК 61439-2IEC 61439-1 Сертификаты ASEFA Материал Сталь Тип покрытия ПлавныйМатовый Защитное исполнение Электрофорезн. обработка и гор.-полимер. эпоксидно-полиэстр. порошковое покрытие Цвет White (RAL 9001) Высота 400 мм Ширина 500 мм Вес нетто 1,24 кг Количество в одном комплекте Комплект из 1 шт. functional unit 600 мм Prisma G шкаф для напольного монтажа Acti 9 модульное устройство <= 40 A стационарный 48 прямой 8600 мм Prisma G шкаф для настенного монтажа Acti 9 модульное устройство <= 40 A стационарный 48 прямой 8650 мм 400 мм Prisma P ячейка Acti 9 модульное устройство <= 40 A стационарный 48 прямой 8600 мм Prisma G шкаф для напольного монтажа Multi 9 модульное устройство <= 40 A стационарный 48 прямой 8600 мм Prisma G шкаф для настенного монтажа Multi 9 модульное устройство <= 40 A стационарный 48 прямой 8650 мм 400 мм Prisma P ячейка Multi 9 модульное устройство <= 40 A стационарный 48 прямой 8 Тип упаковки 1 PCE Кол-во едениц в упаковке 1 Вес упаковки 1,24 кг Высота упаковки 1 3 см Ширина упаковки 1 41 см Длина упаковки 1 51 см Тип упаковки 2 BB1 Количество штук в упаковке 2 6 Вес упаковки 2 7,82 кг Высота упаковки 2 10 см Ширина упаковки 2 42 см Длина упаковки 2 53 см Тип упаковки 3 P12 Количество штук в упаковке 3 48 Вес упаковки 3 62,56 кг Высота упаковки 3 80 см Ширина упаковки 3 80 см Длина упаковки 3 120 см Статус устойчивого продукта Грин Премиум продукция Регламент REACh Декларация REACh Не содержит особо опасных веществ согласно декларации REACh Да Директива EC RoHS Соответствует по умолчанию (продукт вне сферы действия ЕС RoHS) Декларация ЕС RoHS Не содержит токсичных тяжелых металлов Да Не содержит ртути Да Информация об исключениях по регламенту RoHS Да Регламент RoHS Китая Декларация RoHS Китая Декларация по умолчанию (продукт вне сферы действия RoHS Китая) Экологическая отчетнсть Экологический профиль продукта Наличие галогенов Продукт с пластиковыми деталями, не содержащий галогенов Гарантия Срок гарантии на данное оборудование составляет 18 месяцев со дня ввода его в эксплуатацию, что подтверждается соответствующим документом, но не более 24 месяцев с даты поставки
03230 | ПЕРЕД.ПАН.ГОР.СТ.АПП NS250 С Р.УПР | 18.2 | Передняя панель для горизонтальной СТАЦ. CVS250 с рычагом управления | https://www.se.com/ru/ru/product/03230/ | files/03230-png.png | files/03230-pdf.pdf | /files/03230/03230.html | Передняя панель для горизонтальной СТАЦ. CVS250 с рычагом управления ТЕХНИЧЕСКИЕ ХАРАКТЕРИСТИКИ Серия Prisma Серия Prisma G Тип продукта Передняя панель Категория - аксессуар/отдельная деталь Аксессуар для установки Совместимость серий продукта Prisma G ШкафPrisma Pack 250 Шкаф тип передней панели Вырез Смонтированное устройство EasyPact: fixed CVS100...160 without earth leakage protection - control: toggle - horizontal installationEasyPact: fixed CVS250 without earth leakage protection - control: toggle - horizontal installation описание полюсов 1 x 3P: mounting plate support: CVS100...160 horizontal installation1 x 4P: mounting plate support: CVS100...160 horizontal installation1 x 3P: mounting plate support: CVS250 horizontal installation1 x 4P: mounting plate support: CVS250 horizontal installation Рабочее положение Горизонтальный Описание шкафа/ячейки Floor-standing enclosure - width 600 mmWall-mounted enclosure - width 600 mmPack enclosure - width 600 mmFloor-standing enclosure + duct - width 600 + 300 mmWall-mounted enclosure + duct - width 600 + 300 mm Положение присоединения Прямое присоединение Количество вертикальных модулей (50 мм) 4 Стандарты IEC 61439-1МЭК 61439-2 Сертификаты ASEFA Цвет White (RAL 9001) Высота 200 мм Вес нетто 0,84 кг Количество в одном комплекте Комплект из 1 шт. functional unit 600 мм Prisma G шкаф для напольного монтажа EasyPact CVS100...160 отсуствует стационарный рычаг управления горизонтальная ориентация 3P 1 прямое подключение с длинными клеммными заглушками 5600 мм Prisma G шкаф для настенного монтажа EasyPact CVS100...160 отсуствует стационарный рычаг управления горизонтальная ориентация 3P 1 прямое подключение с длинными клеммными заглушками 5600 + 300 мм Prisma G напольный корпус + 2 канала EasyPact CVS100...160 отсуствует стационарный рычаг управления горизонтальная ориентация 3P 1 прямое подключение с длинными клеммными заглушками 4600 + 300 мм Prisma G настенный корпус + канал EasyPact CVS100...160 отсуствует стационарный рычаг управления горизонтальная ориентация 3P 1 прямое подключение с длинными клеммными заглушками 4600 мм Prisma G шкаф для напольного монтажа EasyPact CVS100...160 отсуствует стационарный рычаг управления горизонтальная ориентация 4P 1 прямое подключение с длинными клеммными заглушками 5600 мм Prisma G шкаф для настенного монтажа EasyPact CVS100...160 отсуствует стационарный рычаг управления горизонтальная ориентация 4P 1 прямое подключение с длинными клеммными заглушками 5600 + 300 мм Prisma G напольный корпус + 2 канала EasyPact CVS100...160 отсуствует стационарный рычаг управления горизонтальная ориентация 4P 1 прямое подключение с длинными клеммными заглушками 4600 + 300 мм Prisma G настенный корпус + канал EasyPact CVS100...160 отсуствует стационарный рычаг управления горизонтальная ориентация 4P 1 прямое подключение с длинными клеммными заглушками 4600 mm Prisma Pack 250 Pack enclosure EasyPact CVS100...160 without fixed toggle horizontal 3P 1 direct with long terminal shield 6600 mm Prisma Pack 250 Pack enclosure EasyPact CVS100...160 without fixed toggle horizontal 4P 1 direct with long terminal shield 6600 мм Prisma G шкаф для напольного монтажа EasyPact CVS250 отсуствует стационарный рычаг управления горизонтальная ориентация 3P 1 прямое подключение с длинными клеммными заглушками 5600 мм Prisma G шкаф для настенного монтажа EasyPact CVS250 отсуствует стационарный рычаг управления горизонтальная ориентация 3P 1 прямое подключение с длинными клеммными заглушками 5600 + 300 мм Prisma G напольный корпус + 2 канала EasyPact CVS250 отсуствует стационарный рычаг управления горизонтальная ориентация 3P 1 прямое подключение с длинными клеммными заглушками 4600 + 300 мм Prisma G настенный корпус + канал EasyPact CVS250 отсуствует стационарный рычаг управления горизонтальная ориентация 3P 1 прямое подключение с длинными клеммными заглушками 4600 мм Prisma G шкаф для напольного монтажа EasyPact CVS250 отсуствует стационарный рычаг управления горизонтальная ориентация 4P 1 прямое подключение с длинными клеммными заглушками 5600 мм Prisma G шкаф для настенного монтажа EasyPact CVS250 отсуствует стационарный рычаг управления горизонтальная ориентация 4P 1 прямое подключение с длинными клеммными заглушками 5600 + 300 мм Prisma G напольный корпус + 2 канала EasyPact CVS250 отсуствует стационарный рычаг управления горизонтальная ориентация 4P 1 прямое подключение с длинными клеммными заглушками 4600 + 300 мм Prisma G настенный корпус + канал EasyPact CVS250 отсуствует стационарный рычаг управления горизонтальная ориентация 4P 1 прямое подключение с длинными клеммными заглушками 4600 mm Prisma Pack 250 Pack enclosure EasyPact CVS250 without fixed toggle horizontal 3P 1 direct with long terminal shield 6600 mm Prisma Pack 250 Pack enclosure EasyPact CVS250 without fixed toggle horizontal 4P 1 direct with long terminal shield 6 Тип упаковки 1 PCE Кол-во едениц в упаковке 1 Вес упаковки 840 г Высота упаковки 1 3 см Ширина упаковки 1 21 см Длина упаковки 1 51 см Тип упаковки 2 CAR Количество штук в упаковке 2 10 Вес упаковки 2 10,4 кг Высота упаковки 2 17 см Ширина упаковки 2 23 см Длина упаковки 2 53 см Тип упаковки 3 P12 Количество штук в упаковке 3 360 Вес упаковки 3 332,8 кг Высота упаковки 3 82 см Ширина упаковки 3 80 см Длина упаковки 3 120 см Статус устойчивого продукта Грин Премиум продукция Регламент REACh Декларация REACh Не содержит особо опасных веществ согласно декларации REACh Да Директива EC RoHS Соответствует по умолчанию (продукт вне сферы действия ЕС RoHS) Декларация ЕС RoHS Не содержит токсичных тяжелых металлов Да Не содержит ртути Да Информация об исключениях по регламенту RoHS Да Регламент RoHS Китая Декларация RoHS Китая Декларация по умолчанию (продукт вне сферы действия RoHS Китая) Экологическая отчетнсть Экологический профиль продукта Наличие галогенов Продукт с пластиковыми деталями, не содержащий галогенов Гарантия Срок гарантии на данное оборудование составляет 18 месяцев со дня ввода его в эксплуатацию, что подтверждается соответствующим документом, но не более 24 месяцев с даты поставки
03231 | ПЕРЕД.ПАН.ГОР.АПП INS250 | 20.15 | Передняя панель для горизонтальной INS250 | https://www.se.com/ru/ru/product/03231/ | files/03231-png.png | files/03231-pdf.pdf | /files/03231/03231.html | Передняя панель для горизонтальной INS250 ТЕХНИЧЕСКИЕ ХАРАКТЕРИСТИКИ Серия Prisma Серия Prisma G Тип продукта Передняя панель Категория - аксессуар/отдельная деталь Аксессуар для установки Совместимость серий продукта Prisma G Шкаф тип передней панели Вырез Смонтированное устройство ComPact: fixed INS250 - control: direct front rotary handle - horizontal installationComPact: fixed INV100 - control: direct front rotary handle - horizontal installationComPact: fixed INV160 - control: direct front rotary handle - horizontal installationComPact: fixed INV200 - control: direct front rotary handle - horizontal installationComPact: fixed INV250 - control: direct front rotary handle - horizontal installation описание полюсов 1 x 3P: mounting plate support: INS250 horizontal installation1 x 4P: mounting plate support: INS250 horizontal installation1 x 3P: mounting plate support: INV100 horizontal installation1 x 4P: mounting plate support: INV100 horizontal installation1 x 3P: mounting plate support: INV250 horizontal installation1 x 4P: mounting plate support: INV250 horizontal installation1 x 3P: mounting plate support: INV160 horizontal installation1 x 4P: mounting plate support: INV160 horizontal installation1 x 3P: mounting plate support: INV200 horizontal installation1 x 4P: mounting plate support: INV200 horizontal installation Рабочее положение Горизонтальный Описание шкафа/ячейки Floor-standing enclosure - width 600 mmWall-mounted enclosure - width 600 mmFloor-standing enclosure + duct - width 600 + 300 mmWall-mounted enclosure + duct - width 600 + 300 mm Положение присоединения Прямое присоединениеСоединительный блок Количество вертикальных модулей (50 мм) 4 Стандарты МЭК 61439-2IEC 61439-1 Сертификаты ASEFA Материал Сталь Тип покрытия МатовыйПлавный Защитное исполнение Электрофорезн. обработка и гор.-полимер. эпоксидно-полиэстр. порошковое покрытие Цвет White (RAL 9001) Высота 200 мм Ширина 500 мм Вес нетто 0,8 кг Количество в одном комплекте Комплект из 1 шт. functional unit 600 мм Prisma G шкаф для напольного монтажа Compact INS250 стационарный прямая передняя поворотная рукоятка горизонтальная ориентация 3P 1 соединительный блок 5600 мм Prisma G шкаф для настенного монтажа Compact INS250 стационарный прямая передняя поворотная рукоятка горизонтальная ориентация 3P 1 соединительный блок 5600 мм Prisma G шкаф для напольного монтажа Compact INS250 стационарный прямая передняя поворотная рукоятка горизонтальная ориентация 4P 1 соединительный блок 5600 мм Prisma G шкаф для настенного монтажа Compact INS250 стационарный прямая передняя поворотная рукоятка горизонтальная ориентация 4P 1 соединительный блок 5600 мм Prisma G шкаф для напольного монтажа Compact INV100 стационарный прямая передняя поворотная рукоятка горизонтальная ориентация 3P 1 соединительный блок 5600 мм Prisma G шкаф для настенного монтажа Compact INV100 стационарный прямая передняя поворотная рукоятка горизонтальная ориентация 3P 1 соединительный блок 5600 мм Prisma G шкаф для напольного монтажа Compact INV100 стационарный прямая передняя поворотная рукоятка горизонтальная ориентация 4P 1 соединительный блок 5600 мм Prisma G шкаф для настенного монтажа Compact INV100 стационарный прямая передняя поворотная рукоятка горизонтальная ориентация 4P 1 соединительный блок 5600 мм Prisma G шкаф для напольного монтажа Compact INV160 стационарный прямая передняя поворотная рукоятка горизонтальная ориентация 3P 1 соединительный блок 5600 мм Prisma G шкаф для настенного монтажа Compact INV160 стационарный прямая передняя поворотная рукоятка горизонтальная ориентация 3P 1 соединительный блок 5600 мм Prisma G шкаф для напольного монтажа Compact INV160 стационарный прямая передняя поворотная рукоятка горизонтальная ориентация 4P 1 соединительный блок 5600 мм Prisma G шкаф для настенного монтажа Compact INV160 стационарный прямая передняя поворотная рукоятка горизонтальная ориентация 4P 1 соединительный блок 5600 мм Prisma G шкаф для напольного монтажа Compact INV200 стационарный прямая передняя поворотная рукоятка горизонтальная ориентация 3P 1 соединительный блок 5600 мм Prisma G шкаф для настенного монтажа Compact INV200 стационарный прямая передняя поворотная рукоятка горизонтальная ориентация 3P 1 соединительный блок 5600 мм Prisma G шкаф для напольного монтажа Compact INV200 стационарный прямая передняя поворотная рукоятка горизонтальная ориентация 4P 1 соединительный блок 5600 мм Prisma G шкаф для настенного монтажа Compact INV200 стационарный прямая передняя поворотная рукоятка горизонтальная ориентация 4P 1 соединительный блок 5600 мм Prisma G шкаф для напольного монтажа Compact INV250 стационарный прямая передняя поворотная рукоятка горизонтальная ориентация 3P 1 соединительный блок 5600 мм Prisma G шкаф для настенного монтажа Compact INV250 стационарный прямая передняя поворотная рукоятка горизонтальная ориентация 3P 1 соединительный блок 5600 мм Prisma G шкаф для напольного монтажа Compact INV250 стационарный прямая передняя поворотная рукоятка горизонтальная ориентация 4P 1 соединительный блок 5600 мм Prisma G шкаф для настенного монтажа Compact INV250 стационарный прямая передняя поворотная рукоятка горизонтальная ориентация 4P 1 соединительный блок 5600 + 300 мм Prisma G напольный корпус + 2 канала Compact INS250 стационарный прямая передняя поворотная рукоятка горизонтальная ориентация 3P 1 прямое подключение с длинными клеммными заглушками 4600 + 300 мм Prisma G настенный корпус + канал Compact INS250 стационарный прямая передняя поворотная рукоятка горизонтальная ориентация 3P 1 прямое подключение с длинными клеммными заглушками 4600 мм Prisma G шкаф для напольного монтажа Compact INS250 стационарный прямая передняя поворотная рукоятка горизонтальная ориентация 3P 1 прямое подключение с длинными клеммными заглушками 5600 мм Prisma G шкаф для настенного монтажа Compact INS250 стационарный прямая передняя поворотная рукоятка горизонтальная ориентация 3P 1 прямое подключение с длинными клеммными заглушками 5600 + 300 мм Prisma G напольный корпус + 2 канала Compact INS250 стационарный прямая передняя поворотная рукоятка горизонтальная ориентация 3P 1 соединительный блок 5600 + 300 мм Prisma G настенный корпус + канал Compact INS250 стационарный прямая передняя поворотная рукоятка горизонтальная ориентация 3P 1 соединительный блок 5600 + 300 мм Prisma G напольный корпус + 2 канала Compact INS250 стационарный прямая передняя поворотная рукоятка горизонтальная ориентация 4P 1 прямое подключение с длинными клеммными заглушками 4600 + 300 мм Prisma G настенный корпус + канал Compact INS250 стационарный прямая передняя поворотная рукоятка горизонтальная ориентация 4P 1 прямое подключение с длинными клеммными заглушками 4600 мм Prisma G шкаф для напольного монтажа Compact INS250 стационарный прямая передняя поворотная рукоятка горизонтальная ориентация 4P 1 прямое подключение с длинными клеммными заглушками 5600 мм Prisma G шкаф для настенного монтажа Compact INS250 стационарный прямая передняя поворотная рукоятка горизонтальная ориентация 4P 1 прямое подключение с длинными клеммными заглушками 5600 + 300 мм Prisma G напольный корпус + 2 канала Compact INS250 стационарный прямая передняя поворотная рукоятка горизонтальная ориентация 4P 1 соединительный блок 5600 + 300 мм Prisma G настенный корпус + канал Compact INS250 стационарный прямая передняя поворотная рукоятка горизонтальная ориентация 4P 1 соединительный блок 5600 + 300 мм Prisma G напольный корпус + 2 канала Compact INV100 стационарный прямая передняя поворотная рукоятка горизонтальная ориентация 3P 1 прямое подключение с длинными клеммными заглушками 4600 + 300 мм Prisma G настенный корпус + канал Compact INV100 стационарный прямая передняя поворотная рукоятка горизонтальная ориентация 3P 1 прямое подключение с длинными клеммными заглушками 4600 мм Prisma G шкаф для напольного монтажа Compact INV100 стационарный прямая передняя поворотная рукоятка горизонтальная ориентация 3P 1 прямое подключение с длинными клеммными заглушками 5600 мм Prisma G шкаф для настенного монтажа Compact INV100 стационарный прямая передняя поворотная рукоятка горизонтальная ориентация 3P 1 прямое подключение с длинными клеммными заглушками 5600 + 300 мм Prisma G напольный корпус + 2 канала Compact INV100 стационарный прямая передняя поворотная рукоятка горизонтальная ориентация 3P 1 соединительный блок 5600 + 300 мм Prisma G настенный корпус + канал Compact INV100 стационарный прямая передняя поворотная рукоятка горизонтальная ориентация 3P 1 соединительный блок 5600 + 300 мм Prisma G напольный корпус + 2 канала Compact INV100 стационарный прямая передняя поворотная рукоятка горизонтальная ориентация 4P 1 прямое подключение с длинными клеммными заглушками 4600 + 300 мм Prisma G настенный корпус + канал Compact INV100 стационарный прямая передняя поворотная рукоятка горизонтальная ориентация 4P 1 прямое подключение с длинными клеммными заглушками 4600 мм Prisma G шкаф для напольного монтажа Compact INV100 стационарный прямая передняя поворотная рукоятка горизонтальная ориентация 4P 1 прямое подключение с длинными клеммными заглушками 5600 мм Prisma G шкаф для настенного монтажа Compact INV100 стационарный прямая передняя поворотная рукоятка горизонтальная ориентация 4P 1 прямое подключение с длинными клеммными заглушками 5600 + 300 мм Prisma G напольный корпус + 2 канала Compact INV100 стационарный прямая передняя поворотная рукоятка горизонтальная ориентация 4P 1 соединительный блок 5600 + 300 мм Prisma G настенный корпус + канал Compact INV100 стационарный прямая передняя поворотная рукоятка горизонтальная ориентация 4P 1 соединительный блок 5600 + 300 мм Prisma G напольный корпус + 2 канала Compact INV160 стационарный прямая передняя поворотная рукоятка горизонтальная ориентация 3P 1 прямое подключение с длинными клеммными заглушками 4600 + 300 мм Prisma G настенный корпус + канал Compact INV160 стационарный прямая передняя поворотная рукоятка горизонтальная ориентация 3P 1 прямое подключение с длинными клеммными заглушками 4600 мм Prisma G шкаф для напольного монтажа Compact INV160 стационарный прямая передняя поворотная рукоятка горизонтальная ориентация 3P 1 прямое подключение с длинными клеммными заглушками 5600 мм Prisma G шкаф для настенного монтажа Compact INV160 стационарный прямая передняя поворотная рукоятка горизонтальная ориентация 3P 1 прямое подключение с длинными клеммными заглушками 5600 + 300 мм Prisma G напольный корпус + 2 канала Compact INV160 стационарный прямая передняя поворотная рукоятка горизонтальная ориентация 3P 1 соединительный блок 5600 + 300 мм Prisma G настенный корпус + канал Compact INV160 стационарный прямая передняя поворотная рукоятка горизонтальная ориентация 3P 1 соединительный блок 5600 + 300 мм Prisma G напольный корпус + 2 канала Compact INV160 стационарный прямая передняя поворотная рукоятка горизонтальная ориентация 4P 1 прямое подключение с длинными клеммными заглушками 4600 + 300 мм Prisma G настенный корпус + канал Compact INV160 стационарный прямая передняя поворотная рукоятка горизонтальная ориентация 4P 1 прямое подключение с длинными клеммными заглушками 4600 мм Prisma G шкаф для напольного монтажа Compact INV160 стационарный прямая передняя поворотная рукоятка горизонтальная ориентация 4P 1 прямое подключение с длинными клеммными заглушками 5600 мм Prisma G шкаф для настенного монтажа Compact INV160 стационарный прямая передняя поворотная рукоятка горизонтальная ориентация 4P 1 прямое подключение с длинными клеммными заглушками 5600 + 300 мм Prisma G напольный корпус + 2 канала Compact INV160 стационарный прямая передняя поворотная рукоятка горизонтальная ориентация 4P 1 соединительный блок 5600 + 300 мм Prisma G настенный корпус + канал Compact INV160 стационарный прямая передняя поворотная рукоятка горизонтальная ориентация 4P 1 соединительный блок 5600 + 300 мм Prisma G напольный корпус + 2 канала Compact INV200 стационарный прямая передняя поворотная рукоятка горизонтальная ориентация 3P 1 прямое подключение с длинными клеммными заглушками 4600 + 300 мм Prisma G настенный корпус + канал Compact INV200 стационарный прямая передняя поворотная рукоятка горизонтальная ориентация 3P 1 прямое подключение с длинными клеммными заглушками 4600 мм Prisma G шкаф для напольного монтажа Compact INV200 стационарный прямая передняя поворотная рукоятка горизонтальная ориентация 3P 1 прямое подключение с длинными клеммными заглушками 5600 мм Prisma G шкаф для настенного монтажа Compact INV200 стационарный прямая передняя поворотная рукоятка горизонтальная ориентация 3P 1 прямое подключение с длинными клеммными заглушками 5600 + 300 мм Prisma G напольный корпус + 2 канала Compact INV200 стационарный прямая передняя поворотная рукоятка горизонтальная ориентация 3P 1 соединительный блок 5600 + 300 мм Prisma G настенный корпус + канал Compact INV200 стационарный прямая передняя поворотная рукоятка горизонтальная ориентация 3P 1 соединительный блок 5600 + 300 мм Prisma G напольный корпус + 2 канала Compact INV200 стационарный прямая передняя поворотная рукоятка горизонтальная ориентация 4P 1 прямое подключение с длинными клеммными заглушками 4600 + 300 мм Prisma G настенный корпус + канал Compact INV200 стационарный прямая передняя поворотная рукоятка горизонтальная ориентация 4P 1 прямое подключение с длинными клеммными заглушками 4600 мм Prisma G шкаф для напольного монтажа Compact INV200 стационарный прямая передняя поворотная рукоятка горизонтальная ориентация 4P 1 прямое подключение с длинными клеммными заглушками 5600 мм Prisma G шкаф для настенного монтажа Compact INV200 стационарный прямая передняя поворотная рукоятка горизонтальная ориентация 4P 1 прямое подключение с длинными клеммными заглушками 5600 + 300 мм Prisma G напольный корпус + 2 канала Compact INV200 стационарный прямая передняя поворотная рукоятка горизонтальная ориентация 4P 1 соединительный блок 5600 + 300 мм Prisma G настенный корпус + канал Compact INV200 стационарный прямая передняя поворотная рукоятка горизонтальная ориентация 4P 1 соединительный блок 5600 + 300 мм Prisma G напольный корпус + 2 канала Compact INV250 стационарный прямая передняя поворотная рукоятка горизонтальная ориентация 3P 1 прямое подключение с длинными клеммными заглушками 4600 + 300 мм Prisma G настенный корпус + канал Compact INV250 стационарный прямая передняя поворотная рукоятка горизонтальная ориентация 3P 1 прямое подключение с длинными клеммными заглушками 4600 мм Prisma G шкаф для напольного монтажа Compact INV250 стационарный прямая передняя поворотная рукоятка горизонтальная ориентация 3P 1 прямое подключение с длинными клеммными заглушками 5600 мм Prisma G шкаф для настенного монтажа Compact INV250 стационарный прямая передняя поворотная рукоятка горизонтальная ориентация 3P 1 прямое подключение с длинными клеммными заглушками 5600 + 300 мм Prisma G напольный корпус + 2 канала Compact INV250 стационарный прямая передняя поворотная рукоятка горизонтальная ориентация 3P 1 соединительный блок 5600 + 300 мм Prisma G настенный корпус + канал Compact INV250 стационарный прямая передняя поворотная рукоятка горизонтальная ориентация 3P 1 соединительный блок 5600 + 300 мм Prisma G напольный корпус + 2 канала Compact INV250 стационарный прямая передняя поворотная рукоятка горизонтальная ориентация 4P 1 прямое подключение с длинными клеммными заглушками 4600 + 300 мм Prisma G настенный корпус + канал Compact INV250 стационарный прямая передняя поворотная рукоятка горизонтальная ориентация 4P 1 прямое подключение с длинными клеммными заглушками 4600 мм Prisma G шкаф для напольного монтажа Compact INV250 стационарный прямая передняя поворотная рукоятка горизонтальная ориентация 4P 1 прямое подключение с длинными клеммными заглушками 5600 мм Prisma G шкаф для настенного монтажа Compact INV250 стационарный прямая передняя поворотная рукоятка горизонтальная ориентация 4P 1 прямое подключение с длинными клеммными заглушками 5600 + 300 мм Prisma G напольный корпус + 2 канала Compact INV250 стационарный прямая передняя поворотная рукоятка горизонтальная ориентация 4P 1 соединительный блок 5600 + 300 мм Prisma G настенный корпус + канал Compact INV250 стационарный прямая передняя поворотная рукоятка горизонтальная ориентация 4P 1 соединительный блок 5 Тип упаковки 1 PCE Кол-во едениц в упаковке 1 Вес упаковки 800 г Высота упаковки 1 3 см Ширина упаковки 1 21,3 см Длина упаковки 1 52 см Тип упаковки 2 CAR Количество штук в упаковке 2 10 Вес упаковки 2 8,15 кг Высота упаковки 2 16,6 см Ширина упаковки 2 22,2 см Длина упаковки 2 53,2 см Тип упаковки 3 P12 Количество штук в упаковке 3 270 Вес упаковки 3 233,76 кг Высота упаковки 3 65 см Ширина упаковки 3 80 см Длина упаковки 3 120 см Статус устойчивого продукта Грин Премиум продукция Регламент REACh Декларация REACh Не содержит особо опасных веществ согласно декларации REACh Да Директива EC RoHS Соответствует по умолчанию (продукт вне сферы действия ЕС RoHS) Декларация ЕС RoHS Не содержит токсичных тяжелых металлов Да Не содержит ртути Да Информация об исключениях по регламенту RoHS Да Регламент RoHS Китая Декларация RoHS Китая Декларация по умолчанию (продукт вне сферы действия RoHS Китая) Экологическая отчетнсть Экологический профиль продукта Наличие галогенов Продукт с пластиковыми деталями, не содержащий галогенов Гарантия Срок гарантии на данное оборудование составляет 18 месяцев со дня ввода его в эксплуатацию, что подтверждается соответствующим документом, но не более 24 месяцев с даты поставки
03232 | ПЕРЕД.ПАН.ГОР.СТ.АПП NS250 С ПОВ.РУК | 17.55 | Передняя панель для горизонтальной СТАЦ. NSX250 с поворотной рукояткой | https://www.se.com/ru/ru/product/03232/ | files/03232-png.png | files/03232-pdf.pdf | /files/03232/03232.html | Передняя панель для горизонтальной СТАЦ. NSX250 с поворотной рукояткой ТЕХНИЧЕСКИЕ ХАРАКТЕРИСТИКИ Серия Prisma Серия Prisma G Тип продукта Передняя панель Категория - аксессуар/отдельная деталь Аксессуар для установки Совместимость серий продукта Prisma G ШкафPrisma Pack 250 Шкаф тип передней панели Вырез Смонтированное устройство EasyPact: fixed CVS100...160 without earth leakage protection - control: direct front rotary handle - horizontal installationEasyPact: fixed CVS250 without earth leakage protection - control: direct front rotary handle - horizontal installationComPact: fixed NSX100...160 without earth leakage protection - control: toggle - horizontal installationComPact: fixed NSX100...160 without earth leakage protection - control: direct front rotary handle - horizontal installationComPact: fixed NSX250 without earth leakage protection - control: toggle - horizontal installationComPact: fixed NSX250 without earth leakage protection - control: direct front rotary handle - horizontal installationEnerlin'X: fixed FDM121 - control: remote control - vertical installation описание полюсов 1 x 3P: mounting plate support: CVS100...160 horizontal installation1 x 4P: mounting plate support: CVS100...160 horizontal installation1 x 3P: mounting plate support: CVS250 horizontal installation1 x 4P: mounting plate support: CVS250 horizontal installation1 x 3P: mounting plate support: NSX100...160 horizontal installation1 x 4P: mounting plate support: NSX100...160 horizontal installation1 x 3P: mounting plate support: NSX250 horizontal installation1 x 4P: mounting plate support: NSX250 horizontal installation Рабочее положение Горизонтальный Описание шкафа/ячейки Floor-standing enclosure - width 600 mmWall-mounted enclosure - width 600 mmPack enclosure - width 600 mmFloor-standing enclosure + duct - width 600 + 300 mmWall-mounted enclosure + duct - width 600 + 300 mm Положение присоединения Соединительный блокПрямое присоединение Количество вертикальных модулей (50 мм) 4 Стандарты IEC 61439-1МЭК 61439-2 Сертификаты ASEFA Тип покрытия ПлавныйМатовый Защитное исполнение Электрофорезн. обработка и гор.-полимер. эпоксидно-полиэстр. порошковое покрытие Цвет White (RAL 9001) Высота 200 мм Вес нетто 0,8 кг Количество в одном комплекте Комплект из 1 шт. functional unit 600 мм Prisma G шкаф для напольного монтажа Compact NSX100...160 отсуствует стационарный рычаг управления горизонтальная ориентация 3P 1 соединительный блок 5600 мм Prisma G шкаф для настенного монтажа Compact NSX100...160 отсуствует стационарный рычаг управления горизонтальная ориентация 3P 1 соединительный блок 5600 мм Prisma G шкаф для напольного монтажа Compact NSX100...160 отсуствует стационарный рычаг управления горизонтальная ориентация 4P 1 соединительный блок 5600 мм Prisma G шкаф для настенного монтажа Compact NSX100...160 отсуствует стационарный рычаг управления горизонтальная ориентация 4P 1 соединительный блок 5600 мм Prisma G шкаф для напольного монтажа Compact NSX250 отсуствует стационарный рычаг управления горизонтальная ориентация 3P 1 соединительный блок 5600 мм Prisma G шкаф для настенного монтажа Compact NSX250 отсуствует стационарный рычаг управления горизонтальная ориентация 3P 1 соединительный блок 5600 мм Prisma G шкаф для напольного монтажа Compact NSX250 отсуствует стационарный рычаг управления горизонтальная ориентация 4P 1 соединительный блок 5600 мм Prisma G шкаф для настенного монтажа Compact NSX250 отсуствует стационарный рычаг управления горизонтальная ориентация 4P 1 соединительный блок 5600 мм Prisma G шкаф для напольного монтажа Enerlin'X FDM121 стационарный дистанционное управление вертикальная ориентация 1600 мм Prisma G шкаф для настенного монтажа Enerlin'X FDM121 стационарный дистанционное управление вертикальная ориентация 1600 мм Prisma G шкаф для напольного монтажа EasyPact CVS100...160 отсуствует стационарный прямая передняя поворотная рукоятка горизонтальная ориентация 3P 1 прямое подключение с длинными клеммными заглушками 5600 мм Prisma G шкаф для настенного монтажа EasyPact CVS100...160 отсуствует стационарный прямая передняя поворотная рукоятка горизонтальная ориентация 3P 1 прямое подключение с длинными клеммными заглушками 5600 + 300 мм Prisma G напольный корпус + 2 канала EasyPact CVS100...160 отсуствует стационарный прямая передняя поворотная рукоятка горизонтальная ориентация 3P 1 прямое подключение с длинными клеммными заглушками 4600 + 300 мм Prisma G настенный корпус + канал EasyPact CVS100...160 отсуствует стационарный прямая передняя поворотная рукоятка горизонтальная ориентация 3P 1 прямое подключение с длинными клеммными заглушками 4600 мм Prisma G шкаф для напольного монтажа EasyPact CVS100...160 отсуствует стационарный прямая передняя поворотная рукоятка горизонтальная ориентация 4P 1 прямое подключение с длинными клеммными заглушками 5600 мм Prisma G шкаф для настенного монтажа EasyPact CVS100...160 отсуствует стационарный прямая передняя поворотная рукоятка горизонтальная ориентация 4P 1 прямое подключение с длинными клеммными заглушками 5600 + 300 мм Prisma G напольный корпус + 2 канала EasyPact CVS100...160 отсуствует стационарный прямая передняя поворотная рукоятка горизонтальная ориентация 4P 1 прямое подключение с длинными клеммными заглушками 4600 + 300 мм Prisma G настенный корпус + канал EasyPact CVS100...160 отсуствует стационарный прямая передняя поворотная рукоятка горизонтальная ориентация 4P 1 прямое подключение с длинными клеммными заглушками 4600 мм Prisma G шкаф для напольного монтажа EasyPact CVS250 отсуствует стационарный прямая передняя поворотная рукоятка горизонтальная ориентация 3P 1 прямое подключение с длинными клеммными заглушками 5600 мм Prisma G шкаф для настенного монтажа EasyPact CVS250 отсуствует стационарный прямая передняя поворотная рукоятка горизонтальная ориентация 3P 1 прямое подключение с длинными клеммными заглушками 5600 + 300 мм Prisma G напольный корпус + 2 канала EasyPact CVS250 отсуствует стационарный прямая передняя поворотная рукоятка горизонтальная ориентация 3P 1 прямое подключение с длинными клеммными заглушками 4600 + 300 мм Prisma G настенный корпус + канал EasyPact CVS250 отсуствует стационарный прямая передняя поворотная рукоятка горизонтальная ориентация 3P 1 прямое подключение с длинными клеммными заглушками 4600 мм Prisma G шкаф для напольного монтажа EasyPact CVS250 отсуствует стационарный прямая передняя поворотная рукоятка горизонтальная ориентация 4P 1 прямое подключение с длинными клеммными заглушками 5600 мм Prisma G шкаф для настенного монтажа EasyPact CVS250 отсуствует стационарный прямая передняя поворотная рукоятка горизонтальная ориентация 4P 1 прямое подключение с длинными клеммными заглушками 5600 + 300 мм Prisma G напольный корпус + 2 канала EasyPact CVS250 отсуствует стационарный прямая передняя поворотная рукоятка горизонтальная ориентация 4P 1 прямое подключение с длинными клеммными заглушками 4600 + 300 мм Prisma G настенный корпус + канал EasyPact CVS250 отсуствует стационарный прямая передняя поворотная рукоятка горизонтальная ориентация 4P 1 прямое подключение с длинными клеммными заглушками 4600 + 300 мм Prisma G напольный корпус + 2 канала Compact NSX100...160 отсуствует стационарный рычаг управления горизонтальная ориентация 3P 1 прямое подключение с длинными клеммными заглушками 4600 + 300 мм Prisma G настенный корпус + канал Compact NSX100...160 отсуствует стационарный рычаг управления горизонтальная ориентация 3P 1 прямое подключение с длинными клеммными заглушками 4600 мм Prisma G шкаф для напольного монтажа Compact NSX100...160 отсуствует стационарный рычаг управления горизонтальная ориентация 3P 1 прямое подключение с длинными клеммными заглушками 5600 мм Prisma G шкаф для настенного монтажа Compact NSX100...160 отсуствует стационарный рычаг управления горизонтальная ориентация 3P 1 прямое подключение с длинными клеммными заглушками 5600 + 300 мм Prisma G напольный корпус + 2 канала Compact NSX100...160 отсуствует стационарный рычаг управления горизонтальная ориентация 3P 1 соединительный блок 5600 + 300 мм Prisma G настенный корпус + канал Compact NSX100...160 отсуствует стационарный рычаг управления горизонтальная ориентация 3P 1 соединительный блок 5600 + 300 мм Prisma G напольный корпус + 2 канала Compact NSX100...160 отсуствует стационарный рычаг управления горизонтальная ориентация 4P 1 прямое подключение с длинными клеммными заглушками 4600 + 300 мм Prisma G настенный корпус + канал Compact NSX100...160 отсуствует стационарный рычаг управления горизонтальная ориентация 4P 1 прямое подключение с длинными клеммными заглушками 4600 мм Prisma G шкаф для напольного монтажа Compact NSX100...160 отсуствует стационарный рычаг управления горизонтальная ориентация 4P 1 прямое подключение с длинными клеммными заглушками 5600 мм Prisma G шкаф для настенного монтажа Compact NSX100...160 отсуствует стационарный рычаг управления горизонтальная ориентация 4P 1 прямое подключение с длинными клеммными заглушками 5600 + 300 мм Prisma G напольный корпус + 2 канала Compact NSX100...160 отсуствует стационарный рычаг управления горизонтальная ориентация 4P 1 соединительный блок 5600 + 300 мм Prisma G настенный корпус + канал Compact NSX100...160 отсуствует стационарный рычаг управления горизонтальная ориентация 4P 1 соединительный блок 5600 + 300 мм Prisma G напольный корпус + 2 канала Compact NSX100...160 отсуствует стационарный прямая передняя поворотная рукоятка горизонтальная ориентация 3P 1 прямое подключение с длинными клеммными заглушками 4600 + 300 мм Prisma G настенный корпус + канал Compact NSX100...160 отсуствует стационарный прямая передняя поворотная рукоятка горизонтальная ориентация 3P 1 прямое подключение с длинными клеммными заглушками 4600 мм Prisma G шкаф для напольного монтажа Compact NSX100...160 отсуствует стационарный прямая передняя поворотная рукоятка горизонтальная ориентация 3P 1 прямое подключение с длинными клеммными заглушками 5600 мм Prisma G шкаф для настенного монтажа Compact NSX100...160 отсуствует стационарный прямая передняя поворотная рукоятка горизонтальная ориентация 3P 1 прямое подключение с длинными клеммными заглушками 5600 + 300 мм Prisma G напольный корпус + 2 канала Compact NSX100...160 отсуствует стационарный прямая передняя поворотная рукоятка горизонтальная ориентация 4P 1 прямое подключение с длинными клеммными заглушками 4600 + 300 мм Prisma G настенный корпус + канал Compact NSX100...160 отсуствует стационарный прямая передняя поворотная рукоятка горизонтальная ориентация 4P 1 прямое подключение с длинными клеммными заглушками 4600 мм Prisma G шкаф для напольного монтажа Compact NSX100...160 отсуствует стационарный прямая передняя поворотная рукоятка горизонтальная ориентация 4P 1 прямое подключение с длинными клеммными заглушками 5600 мм Prisma G шкаф для настенного монтажа Compact NSX100...160 отсуствует стационарный прямая передняя поворотная рукоятка горизонтальная ориентация 4P 1 прямое подключение с длинными клеммными заглушками 5600 mm Prisma Pack 250 Pack enclosure ComPact NSX100...160 without fixed toggle horizontal 3P 1 connection block 6600 mm Prisma Pack 250 Pack enclosure ComPact NSX100...160 without fixed toggle horizontal 3P 1 direct with long terminal shield 6600 mm Prisma Pack 250 Pack enclosure ComPact NSX100...160 without fixed toggle horizontal 4P 1 connection block 6600 mm Prisma Pack 250 Pack enclosure ComPact NSX100...160 without fixed toggle horizontal 4P 1 direct with long terminal shield 6600 + 300 мм Prisma G напольный корпус + 2 канала Compact NSX250 отсуствует стационарный рычаг управления горизонтальная ориентация 3P 1 прямое подключение с длинными клеммными заглушками 4600 + 300 мм Prisma G настенный корпус + канал Compact NSX250 отсуствует стационарный рычаг управления горизонтальная ориентация 3P 1 прямое подключение с длинными клеммными заглушками 4600 мм Prisma G шкаф для напольного монтажа Compact NSX250 отсуствует стационарный рычаг управления горизонтальная ориентация 3P 1 прямое подключение с длинными клеммными заглушками 5600 мм Prisma G шкаф для настенного монтажа Compact NSX250 отсуствует стационарный рычаг управления горизонтальная ориентация 3P 1 прямое подключение с длинными клеммными заглушками 5600 + 300 мм Prisma G напольный корпус + 2 канала Compact NSX250 отсуствует стационарный рычаг управления горизонтальная ориентация 3P 1 соединительный блок 5600 + 300 мм Prisma G настенный корпус + канал Compact NSX250 отсуствует стационарный рычаг управления горизонтальная ориентация 3P 1 соединительный блок 5600 + 300 мм Prisma G напольный корпус + 2 канала Compact NSX250 отсуствует стационарный рычаг управления горизонтальная ориентация 4P 1 прямое подключение с длинными клеммными заглушками 4600 + 300 мм Prisma G настенный корпус + канал Compact NSX250 отсуствует стационарный рычаг управления горизонтальная ориентация 4P 1 прямое подключение с длинными клеммными заглушками 4600 мм Prisma G шкаф для напольного монтажа Compact NSX250 отсуствует стационарный рычаг управления горизонтальная ориентация 4P 1 прямое подключение с длинными клеммными заглушками 5600 мм Prisma G шкаф для настенного монтажа Compact NSX250 отсуствует стационарный рычаг управления горизонтальная ориентация 4P 1 прямое подключение с длинными клеммными заглушками 5600 + 300 мм Prisma G напольный корпус + 2 канала Compact NSX250 отсуствует стационарный рычаг управления горизонтальная ориентация 4P 1 соединительный блок 5600 + 300 мм Prisma G настенный корпус + канал Compact NSX250 отсуствует стационарный рычаг управления горизонтальная ориентация 4P 1 соединительный блок 5600 + 300 мм Prisma G напольный корпус + 2 канала Compact NSX250 отсуствует стационарный прямая передняя поворотная рукоятка горизонтальная ориентация 3P 1 прямое подключение с длинными клеммными заглушками 4600 + 300 мм Prisma G настенный корпус + канал Compact NSX250 отсуствует стационарный прямая передняя поворотная рукоятка горизонтальная ориентация 3P 1 прямое подключение с длинными клеммными заглушками 4600 мм Prisma G шкаф для напольного монтажа Compact NSX250 отсуствует стационарный прямая передняя поворотная рукоятка горизонтальная ориентация 3P 1 прямое подключение с длинными клеммными заглушками 5600 мм Prisma G шкаф для настенного монтажа Compact NSX250 отсуствует стационарный прямая передняя поворотная рукоятка горизонтальная ориентация 3P 1 прямое подключение с длинными клеммными заглушками 5600 + 300 мм Prisma G напольный корпус + 2 канала Compact NSX250 отсуствует стационарный прямая передняя поворотная рукоятка горизонтальная ориентация 4P 1 прямое подключение с длинными клеммными заглушками 4600 + 300 мм Prisma G настенный корпус + канал Compact NSX250 отсуствует стационарный прямая передняя поворотная рукоятка горизонтальная ориентация 4P 1 прямое подключение с длинными клеммными заглушками 4600 мм Prisma G шкаф для напольного монтажа Compact NSX250 отсуствует стационарный прямая передняя поворотная рукоятка горизонтальная ориентация 4P 1 прямое подключение с длинными клеммными заглушками 5600 мм Prisma G шкаф для настенного монтажа Compact NSX250 отсуствует стационарный прямая передняя поворотная рукоятка горизонтальная ориентация 4P 1 прямое подключение с длинными клеммными заглушками 5600 mm Prisma Pack 250 Pack enclosure ComPact NSX250 without fixed toggle horizontal 3P 1 connection block 6600 mm Prisma Pack 250 Pack enclosure ComPact NSX250 without fixed toggle horizontal 3P 1 direct with long terminal shield 6600 mm Prisma Pack 250 Pack enclosure ComPact NSX250 without fixed toggle horizontal 4P 1 connection block 6600 mm Prisma Pack 250 Pack enclosure ComPact NSX250 without fixed toggle horizontal 4P 1 direct with long terminal shield 6 Тип упаковки 1 PCE Кол-во едениц в упаковке 1 Вес упаковки 800 г Высота упаковки 1 3 см Ширина упаковки 1 22 см Длина упаковки 1 52,5 см Тип упаковки 2 CAR Количество штук в упаковке 2 10 Вес упаковки 2 8 кг Высота упаковки 2 17 см Ширина упаковки 2 22 см Длина упаковки 2 53 см Тип упаковки 3 P12 Количество штук в упаковке 3 90 Вес упаковки 3 87 кг Высота упаковки 3 36 см Ширина упаковки 3 80 см Длина упаковки 3 120 см Статус устойчивого продукта Грин Премиум продукция Регламент REACh Декларация REACh Не содержит особо опасных веществ согласно декларации REACh Да Директива EC RoHS Соответствует по умолчанию (продукт вне сферы действия ЕС RoHS) Декларация ЕС RoHS Не содержит токсичных тяжелых металлов Да Не содержит ртути Да Информация об исключениях по регламенту RoHS Да Регламент RoHS Китая Декларация RoHS Китая Декларация по умолчанию (продукт вне сферы действия RoHS Китая) Экологическая отчетнсть Экологический профиль продукта Наличие галогенов Продукт с пластиковыми деталями, не содержащий галогенов Гарантия Срок гарантии на данное оборудование составляет 18 месяцев со дня ввода его в эксплуатацию, что подтверждается соответствующим документом, но не более 24 месяцев с даты поставки
03234 | ПЕРЕД.ПАН.ГОР.СТ.АПП NS250 С МОТ-РЕДУКТ | 17.55 | Prisma Plus - Серии G и P - Передняя панель для гор. NSX250 с Мотор-редуктором | https://www.se.com/ru/ru/product/03234/ | files/03234-png.png | files/03234-pdf.pdf | /files/03234/03234.html | Prisma Plus - Серии G и P - Передняя панель для гор. NSX250 с Мотор-редуктором ТЕХНИЧЕСКИЕ ХАРАКТЕРИСТИКИ Серия Prisma Серия Prisma G Тип продукта Передняя панель Категория - аксессуар/отдельная деталь Аксессуар для установки Совместимость серий продукта Prisma G Шкаф тип передней панели Вырез Смонтированное устройство ComPact: fixed NSX100...160 without earth leakage protection - control: motor mechanism - horizontal installationComPact: fixed NSX250 without earth leakage protection - control: motor mechanism - horizontal installationEnerlin'X: fixed FDM121 - control: remote control - vertical installation описание полюсов 1 x 3P: mounting plate support: NSX100...160 horizontal installation1 x 4P: mounting plate support: NSX100...160 horizontal installation1 x 3P: mounting plate support: NSX250 horizontal installation1 x 4P: mounting plate support: NSX250 horizontal installation Рабочее положение Горизонтальный Описание шкафа/ячейки Floor-standing enclosure - width 600 mmWall-mounted enclosure - width 600 mmFloor-standing enclosure + duct - width 600 + 300 mmWall-mounted enclosure + duct - width 600 + 300 mm Положение присоединения Прямое присоединение Количество вертикальных модулей (50 мм) 4 Стандарты МЭК 61439-2IEC 61439-1 Сертификаты ASEFA Тип покрытия ПлавныйМатовый Защитное исполнение Электрофорезн. обработка и гор.-полимер. эпоксидно-полиэстр. порошковое покрытие Цвет White (RAL 9001) Высота 200 мм Вес нетто 0,8 кг Количество в одном комплекте Комплект из 1 шт. functional unit 600 мм Prisma G шкаф для напольного монтажа Enerlin'X FDM121 стационарный дистанционное управление вертикальная ориентация 1600 мм Prisma G шкаф для настенного монтажа Enerlin'X FDM121 стационарный дистанционное управление вертикальная ориентация 1600 + 300 мм Prisma G напольный корпус + 2 канала Enerlin'X FDM121 стационарный дистанционное управление вертикальная ориентация 1600 + 300 мм Prisma G настенный корпус + канал Enerlin'X FDM121 стационарный дистанционное управление вертикальная ориентация 1600 + 300 мм Prisma G напольный корпус + 2 канала Compact NSX100...160 отсуствует стационарный с моторизацией горизонтальная ориентация 3P 1 прямое подключение с длинными клеммными заглушками 4600 + 300 мм Prisma G настенный корпус + канал Compact NSX100...160 отсуствует стационарный с моторизацией горизонтальная ориентация 3P 1 прямое подключение с длинными клеммными заглушками 4600 + 300 мм Prisma G напольный корпус + 2 канала Compact NSX100...160 отсуствует стационарный с моторизацией горизонтальная ориентация 4P 1 прямое подключение с длинными клеммными заглушками 4600 + 300 мм Prisma G настенный корпус + канал Compact NSX100...160 отсуствует стационарный с моторизацией горизонтальная ориентация 4P 1 прямое подключение с длинными клеммными заглушками 4600 + 300 мм Prisma G напольный корпус + 2 канала Compact NSX250 отсуствует стационарный с моторизацией горизонтальная ориентация 3P 1 прямое подключение с длинными клеммными заглушками 4600 + 300 мм Prisma G настенный корпус + канал Compact NSX250 отсуствует стационарный с моторизацией горизонтальная ориентация 3P 1 прямое подключение с длинными клеммными заглушками 4600 + 300 мм Prisma G напольный корпус + 2 канала Compact NSX250 отсуствует стационарный с моторизацией горизонтальная ориентация 4P 1 прямое подключение с длинными клеммными заглушками 4600 + 300 мм Prisma G настенный корпус + канал Compact NSX250 отсуствует стационарный с моторизацией горизонтальная ориентация 4P 1 прямое подключение с длинными клеммными заглушками 4 Тип упаковки 1 PCE Кол-во едениц в упаковке 1 Вес упаковки 800 г Высота упаковки 1 3 см Ширина упаковки 1 21 см Длина упаковки 1 51 см Тип упаковки 2 CAR Количество штук в упаковке 2 10 Вес упаковки 2 10 кг Высота упаковки 2 17 см Ширина упаковки 2 23 см Длина упаковки 2 53 см Тип упаковки 3 P12 Количество штук в упаковке 3 90 Вес упаковки 3 80 кг Высота упаковки 3 31 см Ширина упаковки 3 80 см Длина упаковки 3 120 см Статус устойчивого продукта Грин Премиум продукция Регламент REACh Декларация REACh Не содержит особо опасных веществ согласно декларации REACh Да Директива EC RoHS Соответствует по умолчанию (продукт вне сферы действия ЕС RoHS) Декларация ЕС RoHS Не содержит токсичных тяжелых металлов Да Не содержит ртути Да Информация об исключениях по регламенту RoHS Да Регламент RoHS Китая Декларация RoHS Китая Декларация по умолчанию (продукт вне сферы действия RoHS Китая) Экологическая отчетнсть Экологический профиль продукта Наличие галогенов Продукт с пластиковыми деталями, не содержащий галогенов Гарантия Срок гарантии на данное оборудование составляет 18 месяцев со дня ввода его в эксплуатацию, что подтверждается соответствующим документом, но не более 24 месяцев с даты поставки
03235 | ПЕРЕД.ПАН.УСТР.ВВОДА РЕЗ INS250 ПОВ.РУК | 36.4 | Передняя панель устройства ввода резерва INS250 поворотной рукоятки | https://www.se.com/ru/ru/product/03235/ | files/03235-png.png | files/03235-pdf.pdf | /files/03235/03235.html | Передняя панель устройства ввода резерва INS250 поворотной рукоятки ТЕХНИЧЕСКИЕ ХАРАКТЕРИСТИКИ Серия Prisma Серия Prisma GPrisma P Тип продукта Передняя панель Категория - аксессуар/отдельная деталь Аксессуар для установки Совместимость серий продукта Prisma G ШкафPrisma P cubicle тип передней панели Вырез Смонтированное устройство ComPact: fixed INS250 source changeover - control: mechanical interlock - vertical installationComPact: fixed INV250 source changeover - control: mechanical interlock - vertical installation описание полюсов 1 x 3P: mounting plate support: INS250 source changeover vertical installation1 x 4P: mounting plate support: INS250 source changeover vertical installation2 x 3P: mounting plate support: INS250 source changeover vertical installation2 x 4P: mounting plate support: INS250 source changeover vertical installation1 x 3P: mounting plate support: INV250 source changeover vertical installation1 x 4P: mounting plate support: INV250 source changeover vertical installation2 x 3P: mounting plate support: INV250 source changeover vertical installation2 x 4P: mounting plate support: INV250 source changeover vertical installation Рабочее положение Вертикальный Описание шкафа/ячейки Floor-standing enclosure - width 600 mmWall-mounted enclosure - width 600 mmCubicle - width 650 mm depth 400 mm Положение присоединения Прямое присоединениеПереднее присоединение Количество вертикальных модулей (50 мм) 5 Стандарты IEC 61439-1МЭК 61439-2 Сертификаты ASEFA Материал Сталь Тип покрытия МатовыйПлавный Защитное исполнение Электрофорезн. обработка и гор.-полимер. эпоксидно-полиэстр. порошковое покрытие Цвет White (RAL 9001) Высота 250 мм Ширина 500 мм Вес нетто 0,76 кг Количество в одном комплекте Комплект из 1 шт. functional unit 650 мм 400 мм Prisma P ячейка Compact переключение источника INS250 стационарный взаимная механическая блокировка вертикальная ориентация 3P 2 прямой 9650 мм 400 мм Prisma P ячейка Compact переключение источника INS250 стационарный взаимная механическая блокировка вертикальная ориентация 4P 2 прямой 9650 мм 400 мм Prisma P ячейка Compact переключение источника INV250 стационарный взаимная механическая блокировка вертикальная ориентация 3P 2 прямой 9650 мм 400 мм Prisma P ячейка Compact переключение источника INV250 стационарный взаимная механическая блокировка вертикальная ориентация 4P 2 прямой 9600 мм Prisma G шкаф для напольного монтажа Compact переключение источника INS250 стационарный взаимная механическая блокировка вертикальная ориентация 3P 1 переднее соединение 10600 мм Prisma G шкаф для настенного монтажа Compact переключение источника INS250 стационарный взаимная механическая блокировка вертикальная ориентация 3P 1 переднее соединение 10600 мм Prisma G шкаф для напольного монтажа Compact переключение источника INS250 стационарный взаимная механическая блокировка вертикальная ориентация 4P 1 переднее соединение 10600 мм Prisma G шкаф для настенного монтажа Compact переключение источника INS250 стационарный взаимная механическая блокировка вертикальная ориентация 4P 1 переднее соединение 10600 мм Prisma G шкаф для напольного монтажа Compact переключение источника INV250 стационарный взаимная механическая блокировка вертикальная ориентация 3P 1 переднее соединение 10600 мм Prisma G шкаф для настенного монтажа Compact переключение источника INV250 стационарный взаимная механическая блокировка вертикальная ориентация 3P 1 переднее соединение 10600 мм Prisma G шкаф для напольного монтажа Compact переключение источника INV250 стационарный взаимная механическая блокировка вертикальная ориентация 4P 1 переднее соединение 10600 мм Prisma G шкаф для настенного монтажа Compact переключение источника INV250 стационарный взаимная механическая блокировка вертикальная ориентация 4P 1 переднее соединение 10 Тип упаковки 1 PCE Кол-во едениц в упаковке 1 Вес упаковки 760 г Высота упаковки 1 3 см Ширина упаковки 1 26 см Длина упаковки 1 51 см Тип упаковки 2 CAR Количество штук в упаковке 2 10 Вес упаковки 2 7,92 кг Высота упаковки 2 17 см Ширина упаковки 2 27 см Длина упаковки 2 53 см Тип упаковки 3 P12 Количество штук в упаковке 3 30 Вес упаковки 3 23,76 кг Высота упаковки 3 80 см Ширина упаковки 3 80 см Длина упаковки 3 120 см Статус устойчивого продукта Грин Премиум продукция Регламент REACh Декларация REACh Не содержит особо опасных веществ согласно декларации REACh Да Директива EC RoHS Соответствует по умолчанию (продукт вне сферы действия ЕС RoHS) Декларация ЕС RoHS Не содержит токсичных тяжелых металлов Да Не содержит ртути Да Информация об исключениях по регламенту RoHS Да Регламент RoHS Китая Декларация RoHS Китая Декларация по умолчанию (продукт вне сферы действия RoHS Китая) Экологическая отчетнсть Экологический профиль продукта Наличие галогенов Продукт с пластиковыми деталями, не содержащий галогенов Гарантия Срок гарантии на данное оборудование составляет 18 месяцев со дня ввода его в эксплуатацию, что подтверждается соответствующим документом, но не более 24 месяцев с даты поставки
03241 | ПЕРЕД.ПАН.3-4 ВЕРТ.АПП NS250VIGI С Р.УПР | 24.7 | Передняя панель для 3-4 ВЕРток NSX250 VIGI с рычагом управления | https://www.se.com/ru/ru/product/03241/ | files/03241-png.png | files/03241-pdf.pdf | /files/03241/03241.html | Передняя панель для 3-4 ВЕРток NSX250 VIGI с рычагом управления ТЕХНИЧЕСКИЕ ХАРАКТЕРИСТИКИ Серия Prisma Серия Prisma GPrisma P Тип продукта Передняя панель Категория - аксессуар/отдельная деталь Аксессуар для установки Совместимость серий продукта Prisma G ШкафPrisma P cubicle тип передней панели Вырез Смонтированное устройство ComPact: fixed NSX100...160 with earth leakage protection - control: toggle - vertical installationComPact: fixed NSX250 with earth leakage protection - control: toggle - vertical installationEasyPact: fixed CVS100...160 with earth leakage protection - control: toggle - vertical installationEasyPact: fixed CVS250 with earth leakage protection - control: toggle - vertical installationComPact: plug-in NSX100...160 with earth leakage protection - control: toggle - vertical installationComPact: plug-in NSX250 with earth leakage protection - control: toggle - vertical installation описание полюсов 4 x 3P: mounting plate support: CVS100...160 vertical installation3 x 4P: mounting plate support: CVS100...160 vertical installation4 x 3P: mounting plate support: CVS250 vertical installation3 x 4P: mounting plate support: CVS250 vertical installation4 x 3P: mounting plate support: NSX100...160 vertical installation3 x 4P: mounting plate support: NSX100...160 vertical installation4 x 3P: mounting plate support: NSX250 vertical installation3 x 4P: mounting plate support: NSX250 vertical installation Рабочее положение Вертикальный Описание шкафа/ячейки Floor-standing enclosure - width 600 mmWall-mounted enclosure - width 600 mmCubicle - width 650 mm depth 400 mm Положение присоединения Прямое присоединениеLinergy FC Количество вертикальных модулей (50 мм) 7 Стандарты IEC 61439-1МЭК 61439-2 Сертификаты ASEFA Материал Сталь Тип покрытия МатовыйПлавный Защитное исполнение Электрофорезн. обработка и гор.-полимер. эпоксидно-полиэстр. порошковое покрытие Цвет White (RAL 9001) Высота 350 мм Ширина 500 мм Вес нетто 1,1 кг Количество в одном комплекте Комплект из 1 шт. functional unit 650 мм 400 мм Prisma P ячейка EasyPact CVS100...160 с стационарный рычаг управления вертикальная ориентация 3P 4 прямой 11650 мм 400 мм Prisma P ячейка EasyPact CVS100...160 с стационарный рычаг управления вертикальная ориентация 4P 3 прямой 11650 мм 400 мм Prisma P ячейка EasyPact CVS250 с стационарный рычаг управления вертикальная ориентация 3P 4 прямой 11650 мм 400 мм Prisma P ячейка EasyPact CVS250 с стационарный рычаг управления вертикальная ориентация 4P 3 прямой 11650 мм 400 мм Prisma P ячейка Compact NSX100...160 с стационарный рычаг управления вертикальная ориентация 3P 4 Linergy FC 8650 мм 400 мм Prisma P ячейка Compact NSX100...160 с стационарный рычаг управления вертикальная ориентация 4P 3 Linergy FC 8650 мм 400 мм Prisma P ячейка Compact NSX100...160 с стационарный рычаг управления вертикальная ориентация 3P 4 прямой 10650 мм 400 мм Prisma P ячейка Compact NSX100...160 с стационарный рычаг управления вертикальная ориентация 4P 3 прямой 10650 мм 400 мм Prisma P ячейка Compact NSX100...160 с втычной рычаг управления вертикальная ориентация 3P 4 прямой 11650 мм 400 мм Prisma P ячейка Compact NSX100...160 с втычной рычаг управления вертикальная ориентация 4P 3 прямой 11650 мм 400 мм Prisma P ячейка Compact NSX100...160 с втычной рычаг управления вертикальная ориентация 3P 4 Linergy FC 9650 мм 400 мм Prisma P ячейка Compact NSX100...160 с втычной рычаг управления вертикальная ориентация 4P 3 Linergy FC 9650 мм 400 мм Prisma P ячейка Compact NSX250 с стационарный рычаг управления вертикальная ориентация 3P 4 Linergy FC 9650 мм 400 мм Prisma P ячейка Compact NSX250 с стационарный рычаг управления вертикальная ориентация 4P 3 Linergy FC 9650 мм 400 мм Prisma P ячейка Compact NSX250 с стационарный рычаг управления вертикальная ориентация 3P 4 прямой 11650 мм 400 мм Prisma P ячейка Compact NSX250 с стационарный рычаг управления вертикальная ориентация 4P 3 прямой 11650 мм 400 мм Prisma P ячейка Compact NSX250 с втычной рычаг управления вертикальная ориентация 3P 4 прямой 12650 мм 400 мм Prisma P ячейка Compact NSX250 с втычной рычаг управления вертикальная ориентация 4P 3 прямой 12650 мм 400 мм Prisma P ячейка Compact NSX250 с втычной рычаг управления вертикальная ориентация 3P 4 Linergy FC 10650 мм 400 мм Prisma P ячейка Compact NSX250 с втычной рычаг управления вертикальная ориентация 4P 3 Linergy FC 10600 мм Prisma G шкаф для напольного монтажа EasyPact CVS100...160 с стационарный рычаг управления вертикальная ориентация 3P 4 прямое подключение с длинными клеммными заглушками 10600 мм Prisma G шкаф для настенного монтажа EasyPact CVS100...160 с стационарный рычаг управления вертикальная ориентация 3P 4 прямое подключение с длинными клеммными заглушками 10600 мм Prisma G шкаф для напольного монтажа EasyPact CVS100...160 с стационарный рычаг управления вертикальная ориентация 4P 3 прямое подключение с длинными клеммными заглушками 10600 мм Prisma G шкаф для настенного монтажа EasyPact CVS100...160 с стационарный рычаг управления вертикальная ориентация 4P 3 прямое подключение с длинными клеммными заглушками 10600 мм Prisma G шкаф для напольного монтажа EasyPact CVS250 с стационарный рычаг управления вертикальная ориентация 3P 4 прямое подключение с длинными клеммными заглушками 13600 мм Prisma G шкаф для настенного монтажа EasyPact CVS250 с стационарный рычаг управления вертикальная ориентация 3P 4 прямое подключение с длинными клеммными заглушками 13600 мм Prisma G шкаф для напольного монтажа EasyPact CVS250 с стационарный рычаг управления вертикальная ориентация 4P 3 прямое подключение с длинными клеммными заглушками 13600 мм Prisma G шкаф для настенного монтажа EasyPact CVS250 с стационарный рычаг управления вертикальная ориентация 4P 3 прямое подключение с длинными клеммными заглушками 13600 мм Prisma G шкаф для напольного монтажа Compact NSX100...160 с стационарный рычаг управления вертикальная ориентация 3P 4 прямое подключение с длинными клеммными заглушками 10600 мм Prisma G шкаф для настенного монтажа Compact NSX100...160 с стационарный рычаг управления вертикальная ориентация 3P 4 прямое подключение с длинными клеммными заглушками 10600 мм Prisma G шкаф для напольного монтажа Compact NSX100...160 с стационарный рычаг управления вертикальная ориентация 4P 3 прямое подключение с длинными клеммными заглушками 10600 мм Prisma G шкаф для настенного монтажа Compact NSX100...160 с стационарный рычаг управления вертикальная ориентация 4P 3 прямое подключение с длинными клеммными заглушками 10600 мм Prisma G шкаф для напольного монтажа Compact NSX250 с стационарный рычаг управления вертикальная ориентация 3P 4 прямое подключение с длинными клеммными заглушками 13600 мм Prisma G шкаф для настенного монтажа Compact NSX250 с стационарный рычаг управления вертикальная ориентация 3P 4 прямое подключение с длинными клеммными заглушками 13600 мм Prisma G шкаф для напольного монтажа Compact NSX250 с стационарный рычаг управления вертикальная ориентация 4P 3 прямое подключение с длинными клеммными заглушками 13600 мм Prisma G шкаф для настенного монтажа Compact NSX250 с стационарный рычаг управления вертикальная ориентация 4P 3 прямое подключение с длинными клеммными заглушками 13 Тип упаковки 1 PCE Кол-во едениц в упаковке 1 Вес упаковки 1,14 кг Высота упаковки 1 31,5 см Ширина упаковки 1 36 см Длина упаковки 1 51,5 см Тип упаковки 2 CAR Количество штук в упаковке 2 10 Вес упаковки 2 11,4 кг Высота упаковки 2 17 см Ширина упаковки 2 36,5 см Длина упаковки 2 54 см Тип упаковки 3 P12 Количество штук в упаковке 3 160 Вес упаковки 3 185,28 кг Высота упаковки 3 80 см Ширина упаковки 3 80 см Длина упаковки 3 120 см Статус устойчивого продукта Грин Премиум продукция Регламент REACh Декларация REACh Не содержит особо опасных веществ согласно декларации REACh Да Директива EC RoHS Соответствует по умолчанию (продукт вне сферы действия ЕС RoHS) Декларация ЕС RoHS Не содержит токсичных тяжелых металлов Да Не содержит ртути Да Информация об исключениях по регламенту RoHS Да Регламент RoHS Китая Декларация RoHS Китая Декларация по умолчанию (продукт вне сферы действия RoHS Китая) Экологическая отчетнсть Экологический профиль продукта Наличие галогенов Продукт с пластиковыми деталями, не содержащий галогенов Гарантия Срок гарантии на данное оборудование составляет 18 месяцев со дня ввода его в эксплуатацию, что подтверждается соответствующим документом, но не более 24 месяцев с даты поставки
03243 | ПЕРЕД.ПАН 3-4 ВЕРТ.АПП NS250 | 20.8 | Передняя панель для 3-4 ВЕРток NSX250 | https://www.se.com/ru/ru/product/03243/ | files/03243-png.png | files/03243-pdf.pdf | /files/03243/03243.html | Передняя панель для 3-4 ВЕРток NSX250 ТЕХНИЧЕСКИЕ ХАРАКТЕРИСТИКИ Серия Prisma Серия Prisma GPrisma P Тип продукта Передняя панель Категория - аксессуар/отдельная деталь Аксессуар для установки Совместимость серий продукта Prisma G ШкафPrisma P cubicle тип передней панели Вырез Смонтированное устройство ComPact: fixed NSX100...160 without earth leakage protection - control: toggle - vertical installationComPact: fixed NSX250 without earth leakage protection - control: toggle - vertical installationEasyPact: fixed CVS100...160 without earth leakage protection - control: toggle - vertical installationEasyPact: fixed CVS100...160 without earth leakage protection - control: direct front rotary handle - vertical installationEasyPact: fixed CVS250 without earth leakage protection - control: toggle - vertical installationEasyPact: fixed CVS250 without earth leakage protection - control: direct front rotary handle - vertical installationComPact: fixed NSX100...160 without earth leakage protection - control: direct front rotary handle - vertical installationComPact: plug-in NSX100...160 without earth leakage protection - control: toggle - vertical installationComPact: plug-in NSX100...160 without earth leakage protection - control: direct front rotary handle - vertical installationComPact: plug-in NSX100...160 without earth leakage protection - control: motor mechanism - vertical installationComPact: drawout NSX100...160 without earth leakage protection - control: toggle - vertical installationComPact: drawout NSX100...160 without earth leakage protection - control: direct front rotary handle - vertical installationComPact: drawout NSX100...160 without earth leakage protection - control: motor mechanism - vertical installationComPact: fixed NSX100...160 without earth leakage protection - control: motor mechanism - vertical installationComPact: fixed NSX250 without earth leakage protection - control: direct front rotary handle - vertical installationComPact: plug-in NSX250 without earth leakage protection - control: toggle - vertical installationComPact: plug-in NSX250 without earth leakage protection - control: direct front rotary handle - vertical installationComPact: plug-in NSX250 without earth leakage protection - control: motor mechanism - vertical installationComPact: drawout NSX250 without earth leakage protection - control: toggle - vertical installationComPact: drawout NSX250 without earth leakage protection - control: direct front rotary handle - vertical installationComPact: drawout NSX250 without earth leakage protection - control: motor mechanism - vertical installationComPact: fixed NSX250 without earth leakage protection - control: motor mechanism - vertical installation описание полюсов 4 x 3P: mounting plate support: CVS100...160 vertical installation3 x 4P: mounting plate support: CVS100...160 vertical installation4 x 3P: mounting plate support: CVS250 vertical installation3 x 4P: mounting plate support: CVS250 vertical installation4 x 3P: mounting plate support: NSX100...160 vertical installation3 x 4P: mounting plate support: NSX100...160 vertical installation4 x 3P: mounting plate support: NSX250 vertical installation3 x 4P: mounting plate support: NSX250 vertical installation2 x 3P: mounting plate support: NSX100...160 vertical installation2 x 4P: mounting plate support: NSX100...160 vertical installation2 x 3P: mounting plate support: NSX250 vertical installation2 x 4P: mounting plate support: NSX250 vertical installation Рабочее положение Вертикальный Описание шкафа/ячейки Floor-standing enclosure - width 600 mmWall-mounted enclosure - width 600 mmCubicle - width 650 mm depth 400 mm Положение присоединения Linergy FCПрямое присоединение Количество вертикальных модулей (50 мм) 5 Стандарты МЭК 61439-2IEC 61439-1 Сертификаты ASEFA Материал Сталь Тип покрытия МатовыйПлавный Защитное исполнение Электрофорезн. обработка и гор.-полимер. эпоксидно-полиэстр. порошковое покрытие Цвет White (RAL 9001) Высота 250 мм Ширина 500 мм Вес нетто 0,82 кг Количество в одном комплекте Комплект из 1 шт. functional unit 650 мм 400 мм Prisma P ячейка EasyPact CVS100...160 отсуствует стационарный рычаг управления вертикальная ориентация 3P 4 прямой 9650 мм 400 мм Prisma P ячейка EasyPact CVS100...160 отсуствует стационарный рычаг управления вертикальная ориентация 4P 3 прямой 9650 мм 400 мм Prisma P ячейка EasyPact CVS100...160 отсуствует стационарный прямая передняя поворотная рукоятка вертикальная ориентация 3P 4 прямой 9650 мм 400 мм Prisma P ячейка EasyPact CVS100...160 отсуствует стационарный прямая передняя поворотная рукоятка вертикальная ориентация 4P 3 прямой 9650 мм 400 мм Prisma P ячейка EasyPact CVS250 отсуствует стационарный рычаг управления вертикальная ориентация 3P 4 прямой 9650 мм 400 мм Prisma P ячейка EasyPact CVS250 отсуствует стационарный рычаг управления вертикальная ориентация 4P 3 прямой 9650 мм 400 мм Prisma P ячейка EasyPact CVS250 отсуствует стационарный прямая передняя поворотная рукоятка вертикальная ориентация 3P 4 прямой 9650 мм 400 мм Prisma P ячейка EasyPact CVS250 отсуствует стационарный прямая передняя поворотная рукоятка вертикальная ориентация 4P 3 прямой 9650 мм 400 мм Prisma P ячейка Compact NSX100...160 отсуствует стационарный рычаг управления вертикальная ориентация 3P 4 Linergy FC 6650 мм 400 мм Prisma P ячейка Compact NSX100...160 отсуствует стационарный рычаг управления вертикальная ориентация 4P 3 Linergy FC 6650 мм 400 мм Prisma P ячейка Compact NSX100...160 отсуствует стационарный рычаг управления вертикальная ориентация 3P 4 прямой 8650 мм 400 мм Prisma P ячейка Compact NSX100...160 отсуствует стационарный рычаг управления вертикальная ориентация 4P 3 прямой 8650 мм 400 мм Prisma P ячейка Compact NSX100...160 отсуствует втычной прямая передняя поворотная рукоятка вертикальная ориентация 3P 4 Linergy FC 7650 мм 400 мм Prisma P ячейка Compact NSX100...160 отсуствует втычной с моторизацией вертикальная ориентация 3P 4 Linergy FC 7650 мм 400 мм Prisma P ячейка Compact NSX100...160 отсуствует втычной прямая передняя поворотная рукоятка вертикальная ориентация 4P 3 Linergy FC 7650 мм 400 мм Prisma P ячейка Compact NSX100...160 отсуствует втычной с моторизацией вертикальная ориентация 4P 3 Linergy FC 7650 мм 400 мм Prisma P ячейка Compact NSX100...160 отсуствует втычной рычаг управления вертикальная ориентация 3P 4 прямой 9650 мм 400 мм Prisma P ячейка Compact NSX100...160 отсуствует втычной рычаг управления вертикальная ориентация 4P 3 прямой 9650 мм 400 мм Prisma P ячейка Compact NSX100...160 отсуствует втычной прямая передняя поворотная рукоятка вертикальная ориентация 3P 4 прямой 9650 мм 400 мм Prisma P ячейка Compact NSX100...160 отсуствует втычной прямая передняя поворотная рукоятка вертикальная ориентация 4P 3 прямой 9650 мм 400 мм Prisma P ячейка Compact NSX100...160 отсуствует втычной с моторизацией вертикальная ориентация 3P 4 прямой 9650 мм 400 мм Prisma P ячейка Compact NSX100...160 отсуствует втычной с моторизацией вертикальная ориентация 4P 3 прямой 9650 мм 400 мм Prisma P ячейка Compact NSX100...160 отсуствует выкатной рычаг управления вертикальная ориентация 3P 2 прямой 8650 мм 400 мм Prisma P ячейка Compact NSX100...160 отсуствует выкатной рычаг управления вертикальная ориентация 4P 2 прямой 8650 мм 400 мм Prisma P ячейка Compact NSX100...160 отсуствует выкатной прямая передняя поворотная рукоятка вертикальная ориентация 3P 2 прямой 8650 мм 400 мм Prisma P ячейка Compact NSX100...160 отсуствует выкатной прямая передняя поворотная рукоятка вертикальная ориентация 4P 2 прямой 8650 мм 400 мм Prisma P ячейка Compact NSX100...160 отсуствует выкатной с моторизацией вертикальная ориентация 3P 2 прямой 8650 мм 400 мм Prisma P ячейка Compact NSX100...160 отсуствует выкатной с моторизацией вертикальная ориентация 4P 2 прямой 8650 мм 400 мм Prisma P ячейка Compact NSX100...160 отсуствует стационарный прямая передняя поворотная рукоятка вертикальная ориентация 3P 4 Linergy FC 6650 мм 400 мм Prisma P ячейка Compact NSX100...160 отсуствует стационарный с моторизацией вертикальная ориентация 3P 4 Linergy FC 6650 мм 400 мм Prisma P ячейка Compact NSX100...160 отсуствует стационарный прямая передняя поворотная рукоятка вертикальная ориентация 4P 3 Linergy FC 6650 мм 400 мм Prisma P ячейка Compact NSX100...160 отсуствует стационарный с моторизацией вертикальная ориентация 4P 3 Linergy FC 6650 мм 400 мм Prisma P ячейка Compact NSX100...160 отсуствует стационарный прямая передняя поворотная рукоятка вертикальная ориентация 3P 4 прямой 8650 мм 400 мм Prisma P ячейка Compact NSX100...160 отсуствует стационарный прямая передняя поворотная рукоятка вертикальная ориентация 4P 3 прямой 8650 мм 400 мм Prisma P ячейка Compact NSX100...160 отсуствует стационарный с моторизацией вертикальная ориентация 3P 4 прямой 8650 мм 400 мм Prisma P ячейка Compact NSX100...160 отсуствует стационарный с моторизацией вертикальная ориентация 4P 3 прямой 8650 мм 400 мм Prisma P ячейка Compact NSX100...160 отсуствует втычной рычаг управления вертикальная ориентация 3P 4 Linergy FC 7650 мм 400 мм Prisma P ячейка Compact NSX100...160 отсуствует втычной рычаг управления вертикальная ориентация 4P 3 Linergy FC 7650 мм 400 мм Prisma P ячейка Compact NSX250 отсуствует стационарный рычаг управления вертикальная ориентация 3P 4 Linergy FC 7650 мм 400 мм Prisma P ячейка Compact NSX250 отсуствует стационарный рычаг управления вертикальная ориентация 4P 3 Linergy FC 7650 мм 400 мм Prisma P ячейка Compact NSX250 отсуствует стационарный рычаг управления вертикальная ориентация 3P 4 прямой 9650 мм 400 мм Prisma P ячейка Compact NSX250 отсуствует стационарный рычаг управления вертикальная ориентация 4P 3 прямой 9650 мм 400 мм Prisma P ячейка Compact NSX250 отсуствует втычной прямая передняя поворотная рукоятка вертикальная ориентация 3P 4 Linergy FC 8650 мм 400 мм Prisma P ячейка Compact NSX250 отсуствует втычной с моторизацией вертикальная ориентация 3P 4 Linergy FC 8650 мм 400 мм Prisma P ячейка Compact NSX250 отсуствует втычной прямая передняя поворотная рукоятка вертикальная ориентация 4P 3 Linergy FC 8650 мм 400 мм Prisma P ячейка Compact NSX250 отсуствует втычной с моторизацией вертикальная ориентация 4P 3 Linergy FC 8650 мм 400 мм Prisma P ячейка Compact NSX250 отсуствует втычной рычаг управления вертикальная ориентация 3P 4 прямой 10650 мм 400 мм Prisma P ячейка Compact NSX250 отсуствует втычной рычаг управления вертикальная ориентация 4P 3 прямой 10650 мм 400 мм Prisma P ячейка Compact NSX250 отсуствует втычной прямая передняя поворотная рукоятка вертикальная ориентация 3P 4 прямой 10650 мм 400 мм Prisma P ячейка Compact NSX250 отсуствует втычной прямая передняя поворотная рукоятка вертикальная ориентация 4P 3 прямой 10650 мм 400 мм Prisma P ячейка Compact NSX250 отсуствует втычной с моторизацией вертикальная ориентация 3P 4 прямой 10650 мм 400 мм Prisma P ячейка Compact NSX250 отсуствует втычной с моторизацией вертикальная ориентация 4P 3 прямой 10650 мм 400 мм Prisma P ячейка Compact NSX250 отсуствует выкатной рычаг управления вертикальная ориентация 3P 2 прямой 9650 мм 400 мм Prisma P ячейка Compact NSX250 отсуствует выкатной рычаг управления вертикальная ориентация 4P 2 прямой 9650 мм 400 мм Prisma P ячейка Compact NSX250 отсуствует выкатной прямая передняя поворотная рукоятка вертикальная ориентация 3P 2 прямой 9650 мм 400 мм Prisma P ячейка Compact NSX250 отсуствует выкатной прямая передняя поворотная рукоятка вертикальная ориентация 4P 2 прямой 9650 мм 400 мм Prisma P ячейка Compact NSX250 отсуствует выкатной с моторизацией вертикальная ориентация 3P 2 прямой 9650 мм 400 мм Prisma P ячейка Compact NSX250 отсуствует выкатной с моторизацией вертикальная ориентация 4P 2 прямой 9650 мм 400 мм Prisma P ячейка Compact NSX250 отсуствует стационарный прямая передняя поворотная рукоятка вертикальная ориентация 3P 4 Linergy FC 7650 мм 400 мм Prisma P ячейка Compact NSX250 отсуствует стационарный с моторизацией вертикальная ориентация 3P 4 Linergy FC 7650 мм 400 мм Prisma P ячейка Compact NSX250 отсуствует стационарный прямая передняя поворотная рукоятка вертикальная ориентация 4P 3 Linergy FC 7650 мм 400 мм Prisma P ячейка Compact NSX250 отсуствует стационарный с моторизацией вертикальная ориентация 4P 3 Linergy FC 7650 мм 400 мм Prisma P ячейка Compact NSX250 отсуствует стационарный прямая передняя поворотная рукоятка вертикальная ориентация 3P 4 прямой 9650 мм 400 мм Prisma P ячейка Compact NSX250 отсуствует стационарный прямая передняя поворотная рукоятка вертикальная ориентация 4P 3 прямой 9650 мм 400 мм Prisma P ячейка Compact NSX250 отсуствует стационарный с моторизацией вертикальная ориентация 3P 4 прямой 9650 мм 400 мм Prisma P ячейка Compact NSX250 отсуствует стационарный с моторизацией вертикальная ориентация 4P 3 прямой 9650 мм 400 мм Prisma P ячейка Compact NSX250 отсуствует втычной рычаг управления вертикальная ориентация 3P 4 Linergy FC 8650 мм 400 мм Prisma P ячейка Compact NSX250 отсуствует втычной рычаг управления вертикальная ориентация 4P 3 Linergy FC 8600 мм Prisma G шкаф для напольного монтажа EasyPact CVS100...160 отсуствует стационарный рычаг управления вертикальная ориентация 3P 4 прямое подключение с длинными клеммными заглушками 9600 мм Prisma G шкаф для настенного монтажа EasyPact CVS100...160 отсуствует стационарный рычаг управления вертикальная ориентация 3P 4 прямое подключение с длинными клеммными заглушками 9600 мм Prisma G шкаф для напольного монтажа EasyPact CVS100...160 отсуствует стационарный рычаг управления вертикальная ориентация 4P 3 прямое подключение с длинными клеммными заглушками 9600 мм Prisma G шкаф для настенного монтажа EasyPact CVS100...160 отсуствует стационарный рычаг управления вертикальная ориентация 4P 3 прямое подключение с длинными клеммными заглушками 9600 мм Prisma G шкаф для напольного монтажа EasyPact CVS100...160 отсуствует стационарный прямая передняя поворотная рукоятка вертикальная ориентация 3P 4 прямое подключение с длинными клеммными заглушками 9600 мм Prisma G шкаф для настенного монтажа EasyPact CVS100...160 отсуствует стационарный прямая передняя поворотная рукоятка вертикальная ориентация 3P 4 прямое подключение с длинными клеммными заглушками 9600 мм Prisma G шкаф для напольного монтажа EasyPact CVS100...160 отсуствует стационарный прямая передняя поворотная рукоятка вертикальная ориентация 4P 3 прямое подключение с длинными клеммными заглушками 9600 мм Prisma G шкаф для настенного монтажа EasyPact CVS100...160 отсуствует стационарный прямая передняя поворотная рукоятка вертикальная ориентация 4P 3 прямое подключение с длинными клеммными заглушками 9600 мм Prisma G шкаф для напольного монтажа EasyPact CVS250 отсуствует стационарный рычаг управления вертикальная ориентация 3P 4 прямое подключение с длинными клеммными заглушками 11600 мм Prisma G шкаф для настенного монтажа EasyPact CVS250 отсуствует стационарный рычаг управления вертикальная ориентация 3P 4 прямое подключение с длинными клеммными заглушками 11600 мм Prisma G шкаф для напольного монтажа EasyPact CVS250 отсуствует стационарный рычаг управления вертикальная ориентация 4P 3 прямое подключение с длинными клеммными заглушками 11600 мм Prisma G шкаф для настенного монтажа EasyPact CVS250 отсуствует стационарный рычаг управления вертикальная ориентация 4P 3 прямое подключение с длинными клеммными заглушками 11600 мм Prisma G шкаф для напольного монтажа EasyPact CVS250 отсуствует стационарный прямая передняя поворотная рукоятка вертикальная ориентация 3P 4 прямое подключение с длинными клеммными заглушками 11600 мм Prisma G шкаф для настенного монтажа EasyPact CVS250 отсуствует стационарный прямая передняя поворотная рукоятка вертикальная ориентация 3P 4 прямое подключение с длинными клеммными заглушками 11600 мм Prisma G шкаф для напольного монтажа EasyPact CVS250 отсуствует стационарный прямая передняя поворотная рукоятка вертикальная ориентация 4P 3 прямое подключение с длинными клеммными заглушками 11600 мм Prisma G шкаф для настенного монтажа EasyPact CVS250 отсуствует стационарный прямая передняя поворотная рукоятка вертикальная ориентация 4P 3 прямое подключение с длинными клеммными заглушками 11600 мм Prisma G шкаф для напольного монтажа Compact NSX100...160 отсуствует стационарный рычаг управления вертикальная ориентация 3P 4 прямое подключение с длинными клеммными заглушками 9600 мм Prisma G шкаф для настенного монтажа Compact NSX100...160 отсуствует стационарный рычаг управления вертикальная ориентация 3P 4 прямое подключение с длинными клеммными заглушками 9600 мм Prisma G шкаф для напольного монтажа Compact NSX100...160 отсуствует стационарный рычаг управления вертикальная ориентация 4P 3 прямое подключение с длинными клеммными заглушками 9600 мм Prisma G шкаф для настенного монтажа Compact NSX100...160 отсуствует стационарный рычаг управления вертикальная ориентация 4P 3 прямое подключение с длинными клеммными заглушками 9600 мм Prisma G шкаф для напольного монтажа Compact NSX100...160 отсуствует стационарный прямая передняя поворотная рукоятка вертикальная ориентация 3P 4 прямое подключение с длинными клеммными заглушками 9600 мм Prisma G шкаф для настенного монтажа Compact NSX100...160 отсуствует стационарный прямая передняя поворотная рукоятка вертикальная ориентация 3P 4 прямое подключение с длинными клеммными заглушками 9600 мм Prisma G шкаф для напольного монтажа Compact NSX100...160 отсуствует стационарный прямая передняя поворотная рукоятка вертикальная ориентация 4P 3 прямое подключение с длинными клеммными заглушками 9600 мм Prisma G шкаф для настенного монтажа Compact NSX100...160 отсуствует стационарный прямая передняя поворотная рукоятка вертикальная ориентация 4P 3 прямое подключение с длинными клеммными заглушками 9600 мм Prisma G шкаф для напольного монтажа Compact NSX250 отсуствует стационарный рычаг управления вертикальная ориентация 3P 4 прямое подключение с длинными клеммными заглушками 11600 мм Prisma G шкаф для настенного монтажа Compact NSX250 отсуствует стационарный рычаг управления вертикальная ориентация 3P 4 прямое подключение с длинными клеммными заглушками 11600 мм Prisma G шкаф для напольного монтажа Compact NSX250 отсуствует стационарный рычаг управления вертикальная ориентация 4P 3 прямое подключение с длинными клеммными заглушками 11600 мм Prisma G шкаф для настенного монтажа Compact NSX250 отсуствует стационарный рычаг управления вертикальная ориентация 4P 3 прямое подключение с длинными клеммными заглушками 11600 мм Prisma G шкаф для напольного монтажа Compact NSX250 отсуствует стационарный прямая передняя поворотная рукоятка вертикальная ориентация 3P 4 прямое подключение с длинными клеммными заглушками 11600 мм Prisma G шкаф для настенного монтажа Compact NSX250 отсуствует стационарный прямая передняя поворотная рукоятка вертикальная ориентация 3P 4 прямое подключение с длинными клеммными заглушками 11600 мм Prisma G шкаф для напольного монтажа Compact NSX250 отсуствует стационарный прямая передняя поворотная рукоятка вертикальная ориентация 4P 3 прямое подключение с длинными клеммными заглушками 11600 мм Prisma G шкаф для настенного монтажа Compact NSX250 отсуствует стационарный прямая передняя поворотная рукоятка вертикальная ориентация 4P 3 прямое подключение с длинными клеммными заглушками 11 Тип упаковки 1 PCE Кол-во едениц в упаковке 1 Вес упаковки 700 г Высота упаковки 1 3 см Ширина упаковки 1 26 см Длина упаковки 1 52 см Тип упаковки 2 CAR Количество штук в упаковке 2 10 Вес упаковки 2 8,3 кг Высота упаковки 2 17 см Ширина упаковки 2 27 см Длина упаковки 2 53 см Тип упаковки 3 P12 Количество штук в упаковке 3 270 Вес упаковки 3 247,2 кг Высота упаковки 3 80 см Ширина упаковки 3 80 см Длина упаковки 3 120 см Статус устойчивого продукта Грин Премиум продукция Регламент REACh Декларация REACh Не содержит особо опасных веществ согласно декларации REACh Да Директива EC RoHS Соответствует по умолчанию (продукт вне сферы действия ЕС RoHS) Декларация ЕС RoHS Не содержит токсичных тяжелых металлов Да Не содержит ртути Да Информация об исключениях по регламенту RoHS Да Регламент RoHS Китая Декларация RoHS Китая Декларация по умолчанию (продукт вне сферы действия RoHS Китая) Экологическая отчетнсть Экологический профиль продукта Наличие галогенов Продукт с пластиковыми деталями, не содержащий галогенов Гарантия Срок гарантии на данное оборудование составляет 18 месяцев со дня ввода его в эксплуатацию, что подтверждается соответствующим документом, но не более 24 месяцев с даты поставки
03244 | ПЕРЕД.ПАН 3-4 В.NS250VIGI С П.РУК,М.РЕД | 22.1 | ПЕРЕД. ПАНЕЛЬ ДЛЯ 3-4 ВЕРТ. NSX250 VIGI С ПОВ.РУК, МОТ-РЕД. | https://www.se.com/ru/ru/product/03244/ | files/03244-png.png | files/03244-pdf.pdf | /files/03244/03244.html | ПЕРЕД. ПАНЕЛЬ ДЛЯ 3-4 ВЕРТ. NSX250 VIGI С ПОВ.РУК, МОТ-РЕД. ТЕХНИЧЕСКИЕ ХАРАКТЕРИСТИКИ Серия Prisma Серия Prisma GPrisma P Тип продукта Передняя панель Категория - аксессуар/отдельная деталь Аксессуар для установки Совместимость серий продукта Prisma G ШкафPrisma P cubicle тип передней панели Вырез Смонтированное устройство EasyPact: fixed CVS100...160 with earth leakage protection - control: direct front rotary handle - vertical installationEasyPact: fixed CVS250 with earth leakage protection - control: direct front rotary handle - vertical installationComPact: fixed NSX100...160 with earth leakage protection - control: direct front rotary handle - vertical installationComPact: plug-in NSX100...160 with earth leakage protection - control: direct front rotary handle - vertical installationComPact: plug-in NSX100...160 with earth leakage protection - control: motor mechanism - vertical installationComPact: drawout NSX100...160 with earth leakage protection - control: toggle - vertical installationComPact: drawout NSX100...160 with earth leakage protection - control: direct front rotary handle - vertical installationComPact: drawout NSX100...160 with earth leakage protection - control: motor mechanism - vertical installationComPact: fixed NSX100...160 with earth leakage protection - control: motor mechanism - vertical installationComPact: fixed NSX250 with earth leakage protection - control: direct front rotary handle - vertical installationComPact: plug-in NSX250 with earth leakage protection - control: direct front rotary handle - vertical installationComPact: plug-in NSX250 with earth leakage protection - control: motor mechanism - vertical installationComPact: drawout NSX250 with earth leakage protection - control: toggle - vertical installationComPact: drawout NSX250 with earth leakage protection - control: direct front rotary handle - vertical installationComPact: drawout NSX250 with earth leakage protection - control: motor mechanism - vertical installationComPact: fixed NSX250 with earth leakage protection - control: motor mechanism - vertical installation описание полюсов 4 x 3P: mounting plate support: CVS100...160 vertical installation3 x 4P: mounting plate support: CVS100...160 vertical installation4 x 3P: mounting plate support: CVS250 vertical installation3 x 4P: mounting plate support: CVS250 vertical installation4 x 3P: mounting plate support: NSX100...160 vertical installation3 x 4P: mounting plate support: NSX100...160 vertical installation4 x 3P: mounting plate support: NSX250 vertical installation3 x 4P: mounting plate support: NSX250 vertical installation2 x 3P: mounting plate support: NSX100...160 vertical installation2 x 4P: mounting plate support: NSX100...160 vertical installation2 x 3P: mounting plate support: NSX250 vertical installation2 x 4P: mounting plate support: NSX250 vertical installation Рабочее положение Вертикальный Описание шкафа/ячейки Floor-standing enclosure - width 600 mmWall-mounted enclosure - width 600 mmCubicle - width 650 mm depth 400 mm Положение присоединения Прямое присоединениеLinergy FC Количество вертикальных модулей (50 мм) 7 Стандарты IEC 61439-1МЭК 61439-2 Сертификаты ASEFA Материал Сталь Тип покрытия МатовыйПлавный Защитное исполнение Электрофорезн. обработка и гор.-полимер. эпоксидно-полиэстр. порошковое покрытие Цвет White (RAL 9001) Высота 350 мм Ширина 500 мм Вес нетто 1,26 кг Количество в одном комплекте Комплект из 1 шт. functional unit 650 мм 400 мм Prisma P ячейка EasyPact CVS100...160 с стационарный прямая передняя поворотная рукоятка вертикальная ориентация 3P 4 прямой 11650 мм 400 мм Prisma P ячейка EasyPact CVS100...160 с стационарный прямая передняя поворотная рукоятка вертикальная ориентация 4P 3 прямой 11650 мм 400 мм Prisma P ячейка EasyPact CVS250 с стационарный прямая передняя поворотная рукоятка вертикальная ориентация 3P 4 прямой 11650 мм 400 мм Prisma P ячейка EasyPact CVS250 с стационарный прямая передняя поворотная рукоятка вертикальная ориентация 4P 3 прямой 11650 мм 400 мм Prisma P ячейка Compact NSX100...160 с втычной прямая передняя поворотная рукоятка вертикальная ориентация 3P 4 Linergy FC 9650 мм 400 мм Prisma P ячейка Compact NSX100...160 с втычной с моторизацией вертикальная ориентация 3P 4 Linergy FC 9650 мм 400 мм Prisma P ячейка Compact NSX100...160 с втычной прямая передняя поворотная рукоятка вертикальная ориентация 4P 3 Linergy FC 9650 мм 400 мм Prisma P ячейка Compact NSX100...160 с втычной с моторизацией вертикальная ориентация 4P 3 Linergy FC 9650 мм 400 мм Prisma P ячейка Compact NSX100...160 с втычной прямая передняя поворотная рукоятка вертикальная ориентация 3P 4 прямой 9650 мм 400 мм Prisma P ячейка Compact NSX100...160 с втычной прямая передняя поворотная рукоятка вертикальная ориентация 4P 3 прямой 9650 мм 400 мм Prisma P ячейка Compact NSX100...160 с втычной с моторизацией вертикальная ориентация 3P 4 прямой 9650 мм 400 мм Prisma P ячейка Compact NSX100...160 с втычной с моторизацией вертикальная ориентация 4P 3 прямой 9650 мм 400 мм Prisma P ячейка Compact NSX100...160 с выкатной рычаг управления вертикальная ориентация 3P 2 прямой 10650 мм 400 мм Prisma P ячейка Compact NSX100...160 с выкатной рычаг управления вертикальная ориентация 4P 2 прямой 10650 мм 400 мм Prisma P ячейка Compact NSX100...160 с выкатной прямая передняя поворотная рукоятка вертикальная ориентация 3P 2 прямой 10650 мм 400 мм Prisma P ячейка Compact NSX100...160 с выкатной прямая передняя поворотная рукоятка вертикальная ориентация 4P 2 прямой 10650 мм 400 мм Prisma P ячейка Compact NSX100...160 с выкатной с моторизацией вертикальная ориентация 3P 2 прямой 10650 мм 400 мм Prisma P ячейка Compact NSX100...160 с выкатной с моторизацией вертикальная ориентация 4P 2 прямой 10650 мм 400 мм Prisma P ячейка Compact NSX100...160 с стационарный прямая передняя поворотная рукоятка вертикальная ориентация 3P 4 Linergy FC 8650 мм 400 мм Prisma P ячейка Compact NSX100...160 с стационарный с моторизацией вертикальная ориентация 3P 4 Linergy FC 8650 мм 400 мм Prisma P ячейка Compact NSX100...160 с стационарный прямая передняя поворотная рукоятка вертикальная ориентация 4P 3 Linergy FC 8650 мм 400 мм Prisma P ячейка Compact NSX100...160 с стационарный с моторизацией вертикальная ориентация 4P 3 Linergy FC 8650 мм 400 мм Prisma P ячейка Compact NSX100...160 с стационарный прямая передняя поворотная рукоятка вертикальная ориентация 3P 4 прямой 10650 мм 400 мм Prisma P ячейка Compact NSX100...160 с стационарный прямая передняя поворотная рукоятка вертикальная ориентация 4P 3 прямой 10650 мм 400 мм Prisma P ячейка Compact NSX100...160 с стационарный с моторизацией вертикальная ориентация 3P 4 прямой 10650 мм 400 мм Prisma P ячейка Compact NSX100...160 с стационарный с моторизацией вертикальная ориентация 4P 3 прямой 10650 мм 400 мм Prisma P ячейка Compact NSX250 с втычной прямая передняя поворотная рукоятка вертикальная ориентация 3P 4 Linergy FC 10650 мм 400 мм Prisma P ячейка Compact NSX250 с втычной с моторизацией вертикальная ориентация 3P 4 Linergy FC 10650 мм 400 мм Prisma P ячейка Compact NSX250 с втычной прямая передняя поворотная рукоятка вертикальная ориентация 4P 3 Linergy FC 10650 мм 400 мм Prisma P ячейка Compact NSX250 с втычной с моторизацией вертикальная ориентация 4P 3 Linergy FC 10650 мм 400 мм Prisma P ячейка Compact NSX250 с втычной прямая передняя поворотная рукоятка вертикальная ориентация 3P 4 прямой 10650 мм 400 мм Prisma P ячейка Compact NSX250 с втычной прямая передняя поворотная рукоятка вертикальная ориентация 4P 3 прямой 10650 мм 400 мм Prisma P ячейка Compact NSX250 с втычной с моторизацией вертикальная ориентация 3P 4 прямой 10650 мм 400 мм Prisma P ячейка Compact NSX250 с втычной с моторизацией вертикальная ориентация 4P 3 прямой 10650 мм 400 мм Prisma P ячейка Compact NSX250 с выкатной рычаг управления вертикальная ориентация 3P 2 прямой 11650 мм 400 мм Prisma P ячейка Compact NSX250 с выкатной рычаг управления вертикальная ориентация 4P 2 прямой 11650 мм 400 мм Prisma P ячейка Compact NSX250 с выкатной прямая передняя поворотная рукоятка вертикальная ориентация 3P 2 прямой 11650 мм 400 мм Prisma P ячейка Compact NSX250 с выкатной прямая передняя поворотная рукоятка вертикальная ориентация 4P 2 прямой 11650 мм 400 мм Prisma P ячейка Compact NSX250 с выкатной с моторизацией вертикальная ориентация 3P 2 прямой 11650 мм 400 мм Prisma P ячейка Compact NSX250 с выкатной с моторизацией вертикальная ориентация 4P 2 прямой 11650 мм 400 мм Prisma P ячейка Compact NSX250 с стационарный прямая передняя поворотная рукоятка вертикальная ориентация 3P 4 Linergy FC 9650 мм 400 мм Prisma P ячейка Compact NSX250 с стационарный с моторизацией вертикальная ориентация 3P 4 Linergy FC 9650 мм 400 мм Prisma P ячейка Compact NSX250 с стационарный прямая передняя поворотная рукоятка вертикальная ориентация 4P 3 Linergy FC 9650 мм 400 мм Prisma P ячейка Compact NSX250 с стационарный с моторизацией вертикальная ориентация 4P 3 Linergy FC 9650 мм 400 мм Prisma P ячейка Compact NSX250 с стационарный прямая передняя поворотная рукоятка вертикальная ориентация 3P 4 прямой 11650 мм 400 мм Prisma P ячейка Compact NSX250 с стационарный прямая передняя поворотная рукоятка вертикальная ориентация 4P 3 прямой 11650 мм 400 мм Prisma P ячейка Compact NSX250 с стационарный с моторизацией вертикальная ориентация 3P 4 прямой 11650 мм 400 мм Prisma P ячейка Compact NSX250 с стационарный с моторизацией вертикальная ориентация 4P 3 прямой 11600 мм Prisma G шкаф для напольного монтажа EasyPact CVS100...160 с стационарный прямая передняя поворотная рукоятка вертикальная ориентация 3P 4 прямое подключение с длинными клеммными заглушками 10600 мм Prisma G шкаф для настенного монтажа EasyPact CVS100...160 с стационарный прямая передняя поворотная рукоятка вертикальная ориентация 3P 4 прямое подключение с длинными клеммными заглушками 10600 мм Prisma G шкаф для напольного монтажа EasyPact CVS100...160 с стационарный прямая передняя поворотная рукоятка вертикальная ориентация 4P 3 прямое подключение с длинными клеммными заглушками 10600 мм Prisma G шкаф для настенного монтажа EasyPact CVS100...160 с стационарный прямая передняя поворотная рукоятка вертикальная ориентация 4P 3 прямое подключение с длинными клеммными заглушками 10600 мм Prisma G шкаф для напольного монтажа EasyPact CVS250 с стационарный прямая передняя поворотная рукоятка вертикальная ориентация 3P 4 прямое подключение с длинными клеммными заглушками 13600 мм Prisma G шкаф для настенного монтажа EasyPact CVS250 с стационарный прямая передняя поворотная рукоятка вертикальная ориентация 3P 4 прямое подключение с длинными клеммными заглушками 13600 мм Prisma G шкаф для напольного монтажа EasyPact CVS250 с стационарный прямая передняя поворотная рукоятка вертикальная ориентация 4P 3 прямое подключение с длинными клеммными заглушками 13600 мм Prisma G шкаф для настенного монтажа EasyPact CVS250 с стационарный прямая передняя поворотная рукоятка вертикальная ориентация 4P 3 прямое подключение с длинными клеммными заглушками 13600 мм Prisma G шкаф для напольного монтажа Compact NSX100...160 с стационарный прямая передняя поворотная рукоятка вертикальная ориентация 3P 4 прямое подключение с длинными клеммными заглушками 10600 мм Prisma G шкаф для настенного монтажа Compact NSX100...160 с стационарный прямая передняя поворотная рукоятка вертикальная ориентация 3P 4 прямое подключение с длинными клеммными заглушками 10600 мм Prisma G шкаф для напольного монтажа Compact NSX100...160 с стационарный прямая передняя поворотная рукоятка вертикальная ориентация 4P 3 прямое подключение с длинными клеммными заглушками 10600 мм Prisma G шкаф для настенного монтажа Compact NSX100...160 с стационарный прямая передняя поворотная рукоятка вертикальная ориентация 4P 3 прямое подключение с длинными клеммными заглушками 10600 мм Prisma G шкаф для напольного монтажа Compact NSX250 с стационарный прямая передняя поворотная рукоятка вертикальная ориентация 3P 4 прямое подключение с длинными клеммными заглушками 13600 мм Prisma G шкаф для настенного монтажа Compact NSX250 с стационарный прямая передняя поворотная рукоятка вертикальная ориентация 3P 4 прямое подключение с длинными клеммными заглушками 13600 мм Prisma G шкаф для напольного монтажа Compact NSX250 с стационарный прямая передняя поворотная рукоятка вертикальная ориентация 4P 3 прямое подключение с длинными клеммными заглушками 13600 мм Prisma G шкаф для настенного монтажа Compact NSX250 с стационарный прямая передняя поворотная рукоятка вертикальная ориентация 4P 3 прямое подключение с длинными клеммными заглушками 13 Тип упаковки 1 PCE Кол-во едениц в упаковке 1 Вес упаковки 1,26 кг Высота упаковки 1 3 см Ширина упаковки 1 36 см Длина упаковки 1 51 см Тип упаковки 2 CAR Количество штук в упаковке 2 10 Вес упаковки 2 12,72 кг Высота упаковки 2 17 см Ширина упаковки 2 37 см Длина упаковки 2 53 см Тип упаковки 3 P12 Количество штук в упаковке 3 40 Вес упаковки 3 62,4 кг Высота упаковки 3 33 см Ширина упаковки 3 80 см Длина упаковки 3 120 см Статус устойчивого продукта Грин Премиум продукция Регламент REACh Декларация REACh Не содержит особо опасных веществ согласно декларации REACh Да Директива EC RoHS Соответствует по умолчанию (продукт вне сферы действия ЕС RoHS) Декларация ЕС RoHS Не содержит токсичных тяжелых металлов Да Не содержит ртути Да Информация об исключениях по регламенту RoHS Да Регламент RoHS Китая Декларация RoHS Китая Декларация по умолчанию (продукт вне сферы действия RoHS Китая) Экологическая отчетнсть Экологический профиль продукта Наличие галогенов Продукт с пластиковыми деталями, не содержащий галогенов Гарантия Срок гарантии на данное оборудование составляет 18 месяцев со дня ввода его в эксплуатацию, что подтверждается соответствующим документом, но не более 24 месяцев с даты поставки
03245 | ПЕРЕД.ПАН.ВЕР.УСТ.ВВОД.РЕЗ.NS250 С П.РУК | 36.4 | ПЕРЕД. ПАНЕЛЬ ДЛЯ ВЕРТ. УСТР. ВВОДА РЕЗ. NSX250 С ПОВ.РУК | https://www.se.com/ru/ru/product/03245/ | files/03245-png.png | files/03245-pdf.pdf | /files/03245/03245.html | ПЕРЕД. ПАНЕЛЬ ДЛЯ ВЕРТ. УСТР. ВВОДА РЕЗ. NSX250 С ПОВ.РУК ТЕХНИЧЕСКИЕ ХАРАКТЕРИСТИКИ Серия Prisma Серия Prisma GPrisma P Тип продукта Передняя панель Категория - аксессуар/отдельная деталь Аксессуар для установки Совместимость серий продукта Prisma G ШкафPrisma P cubicle тип передней панели Вырез Смонтированное устройство Source changeover: fixed NSX100...250 source changeover - control: mechanical interlock - vertical installation описание полюсов 1 x 3P: mounting plate support: NSX100...250 source changeover vertical installation1 x 4P: mounting plate support: NSX100...250 source changeover vertical installation2 x 3P: mounting plate support: NSX100...250 source changeover vertical installation2 x 4P: mounting plate support: NSX100...250 source changeover vertical installation Рабочее положение Вертикальный Описание шкафа/ячейки Floor-standing enclosure - width 600 mmWall-mounted enclosure - width 600 mmCubicle - width 650 mm depth 400 mm Положение присоединения Переднее присоединениеПрямое присоединение Количество вертикальных модулей (50 мм) 5 Стандарты IEC 61439-1МЭК 61439-2 Сертификаты ASEFA Материал Сталь Тип покрытия МатовыйПлавный Защитное исполнение Электрофорезн. обработка и гор.-полимер. эпоксидно-полиэстр. порошковое покрытие Цвет White (RAL 9001) Высота 250 мм Ширина 500 мм Вес нетто 0,76 кг Количество в одном комплекте Комплект из 1 шт. functional unit 650 мм 400 мм Prisma P ячейка переключение источника переключение источника NSX100...250 стационарный взаимная механическая блокировка вертикальная ориентация 3P 2 прямой 10650 мм 400 мм Prisma P ячейка переключение источника переключение источника NSX100...250 стационарный взаимная механическая блокировка вертикальная ориентация 4P 2 прямой 10600 мм Prisma G шкаф для напольного монтажа переключение источника переключение источника NSX100...250 стационарный взаимная механическая блокировка вертикальная ориентация 3P 1 переднее соединение 11600 мм Prisma G шкаф для настенного монтажа переключение источника переключение источника NSX100...250 стационарный взаимная механическая блокировка вертикальная ориентация 3P 1 переднее соединение 11600 мм Prisma G шкаф для напольного монтажа переключение источника переключение источника NSX100...250 стационарный взаимная механическая блокировка вертикальная ориентация 4P 1 переднее соединение 11600 мм Prisma G шкаф для настенного монтажа переключение источника переключение источника NSX100...250 стационарный взаимная механическая блокировка вертикальная ориентация 4P 1 переднее соединение 11 Тип упаковки 1 PCE Кол-во едениц в упаковке 1 Вес упаковки 760 г Высота упаковки 1 3 см Ширина упаковки 1 26 см Длина упаковки 1 51 см Тип упаковки 2 CAR Количество штук в упаковке 2 10 Вес упаковки 2 7,94 кг Высота упаковки 2 17 см Ширина упаковки 2 27 см Длина упаковки 2 53 см Тип упаковки 3 P12 Количество штук в упаковке 3 30 Вес упаковки 3 23,82 кг Высота упаковки 3 80 см Ширина упаковки 3 80 см Длина упаковки 3 120 см Статус устойчивого продукта Грин Премиум продукция Регламент REACh Декларация REACh Не содержит особо опасных веществ согласно декларации REACh Да Директива EC RoHS Соответствует по умолчанию (продукт вне сферы действия ЕС RoHS) Декларация ЕС RoHS Не содержит токсичных тяжелых металлов Да Не содержит ртути Да Информация об исключениях по регламенту RoHS Да Регламент RoHS Китая Декларация RoHS Китая Декларация по умолчанию (продукт вне сферы действия RoHS Китая) Экологическая отчетнсть Экологический профиль продукта Наличие галогенов Продукт с пластиковыми деталями, не содержащий галогенов Гарантия Срок гарантии на данное оборудование составляет 18 месяцев со дня ввода его в эксплуатацию, что подтверждается соответствующим документом, но не более 24 месяцев с даты поставки
03247 | ПЕРЕД.ПАН.МОНОБЛ.УСТР.ВВОДА РЕЗ.INS250 | 27.95 | передняя панель МОНОБЛ.устройство ВВОДА РЕЗ. INS250 | https://www.se.com/ru/ru/product/03247/ | files/03247-png.png | files/03247-pdf.pdf | /files/03247/03247.html | передняя панель МОНОБЛ.устройство ВВОДА РЕЗ. INS250 ТЕХНИЧЕСКИЕ ХАРАКТЕРИСТИКИ Серия Prisma Серия Prisma GPrisma P Тип продукта Передняя панель Категория - аксессуар/отдельная деталь Аксессуар для установки Совместимость серий продукта Prisma G ШкафPrisma P cubicle тип передней панели Вырез Смонтированное устройство ComPact: fixed INS250 source changeover - control: direct front rotary handle - vertical installation описание полюсов 1 x 3P: mounting plate support: INS250 source changeover vertical installation1 x 4P: mounting plate support: INS250 source changeover vertical installation2 x 3P: mounting plate support: INS250 source changeover vertical installation2 x 4P: mounting plate support: INS250 source changeover vertical installation Рабочее положение Вертикальный Описание шкафа/ячейки Floor-standing enclosure - width 600 mmWall-mounted enclosure - width 600 mmCubicle - width 650 mm depth 400 mm Положение присоединения Переднее присоединениеПрямое присоединение Количество вертикальных модулей (50 мм) 5 Стандарты IEC 61439-1МЭК 61439-2 Сертификаты ASEFA Материал Сталь Тип покрытия МатовыйПлавный Защитное исполнение Электрофорезн. обработка и гор.-полимер. эпоксидно-полиэстр. порошковое покрытие Цвет White (RAL 9001) Высота 250 мм Ширина 500 мм Вес нетто 0,9 кг Количество в одном комплекте Комплект из 1 шт. functional unit 650 мм 400 мм Prisma P ячейка Compact переключение источника INS250 стационарный прямая передняя поворотная рукоятка вертикальная ориентация 3P 2 прямой 9650 мм 400 мм Prisma P ячейка Compact переключение источника INS250 стационарный прямая передняя поворотная рукоятка вертикальная ориентация 4P 2 прямой 9600 мм Prisma G шкаф для напольного монтажа Compact переключение источника INS250 стационарный прямая передняя поворотная рукоятка вертикальная ориентация 3P 1 переднее соединение 10600 мм Prisma G шкаф для настенного монтажа Compact переключение источника INS250 стационарный прямая передняя поворотная рукоятка вертикальная ориентация 3P 1 переднее соединение 10600 мм Prisma G шкаф для напольного монтажа Compact переключение источника INS250 стационарный прямая передняя поворотная рукоятка вертикальная ориентация 4P 1 переднее соединение 10600 мм Prisma G шкаф для настенного монтажа Compact переключение источника INS250 стационарный прямая передняя поворотная рукоятка вертикальная ориентация 4P 1 переднее соединение 10 Тип упаковки 1 PCE Кол-во едениц в упаковке 1 Вес упаковки 900 г Высота упаковки 1 3 см Ширина упаковки 1 26 см Длина упаковки 1 51 см Тип упаковки 2 CAR Количество штук в упаковке 2 10 Вес упаковки 2 9,28 кг Высота упаковки 2 17 см Ширина упаковки 2 27 см Длина упаковки 2 53 см Тип упаковки 3 P12 Количество штук в упаковке 3 90 Вес упаковки 3 93 кг Высота упаковки 3 42 см Ширина упаковки 3 80 см Длина упаковки 3 120 см Статус устойчивого продукта Грин Премиум продукция Регламент REACh Декларация REACh Не содержит особо опасных веществ согласно декларации REACh Да Директива EC RoHS Соответствует по умолчанию (продукт вне сферы действия ЕС RoHS) Декларация ЕС RoHS Не содержит токсичных тяжелых металлов Да Не содержит ртути Да Информация об исключениях по регламенту RoHS Да Регламент RoHS Китая Декларация RoHS Китая Декларация по умолчанию (продукт вне сферы действия RoHS Китая) Экологическая отчетнсть Экологический профиль продукта Наличие галогенов Продукт с пластиковыми деталями, не содержащий галогенов Гарантия Срок гарантии на данное оборудование составляет 18 месяцев со дня ввода его в эксплуатацию, что подтверждается соответствующим документом, но не более 24 месяцев с даты поставки
03248 | ПЕРЕДНЯЯ ПАНЕЛЬ ДЛЯ ВЕРТИК. INS250 | 18.2 | Передняя панель для вертикальных INS250 | https://www.se.com/ru/ru/product/03248/ | files/03248-png.png | files/03248-pdf.pdf | /files/03248/03248.html | Передняя панель для вертикальных INS250 ТЕХНИЧЕСКИЕ ХАРАКТЕРИСТИКИ Серия Prisma Серия Prisma GPrisma P Тип продукта Передняя панель Категория - аксессуар/отдельная деталь Аксессуар для установки Совместимость серий продукта Prisma G ШкафPrisma P cubicle тип передней панели Вырез Смонтированное устройство ComPact: fixed INV100 - control: direct front rotary handle - vertical installationComPact: fixed INV160 - control: direct front rotary handle - vertical installationComPact: fixed INV200 - control: direct front rotary handle - vertical installationComPact: fixed INV250 - control: direct front rotary handle - vertical installationComPact: fixed INS250 - control: direct front rotary handle - vertical installation описание полюсов 1 x 4P: mounting plate support: INV100 vertical installation1 x 4P: mounting plate support: INV160 vertical installation1 x 4P: mounting plate support: INV200 vertical installation1 x 4P: mounting plate support: INV250 vertical installation1 x 3P: mounting plate support: INS250 vertical installation1 x 4P: mounting plate support: INS250 vertical installation1 x 3P: mounting plate support: INV100 vertical installation1 x 3P: mounting plate support: INV160 vertical installation1 x 3P: mounting plate support: INV200 vertical installation1 x 3P: mounting plate support: INV250 vertical installation Рабочее положение Вертикальный Описание шкафа/ячейки Floor-standing enclosure - width 600 mmWall-mounted enclosure - width 600 mmCubicle - width 650 mm depth 400 mm Положение присоединения Linergy FCПрямое присоединение Количество вертикальных модулей (50 мм) 5 Стандарты IEC 61439-1МЭК 61439-2 Сертификаты ASEFA Материал Сталь Тип покрытия ПлавныйМатовый Защитное исполнение Электрофорезн. обработка и гор.-полимер. эпоксидно-полиэстр. порошковое покрытие Цвет White (RAL 9001) Высота 250 мм Ширина 500 мм Вес нетто 0,96 кг Количество в одном комплекте Комплект из 1 шт. functional unit 650 мм 400 мм Prisma P ячейка Compact INS250 стационарный прямая передняя поворотная рукоятка вертикальная ориентация 3P 1 Linergy FC 7650 мм 400 мм Prisma P ячейка Compact INS250 стационарный прямая передняя поворотная рукоятка вертикальная ориентация 4P 1 Linergy FC 7650 мм 400 мм Prisma P ячейка Compact INS250 стационарный прямая передняя поворотная рукоятка вертикальная ориентация 3P 1 прямой 9650 мм 400 мм Prisma P ячейка Compact INS250 стационарный прямая передняя поворотная рукоятка вертикальная ориентация 4P 1 прямой 9650 мм 400 мм Prisma P ячейка Compact INV250 стационарный прямая передняя поворотная рукоятка вертикальная ориентация 3P 1 Linergy FC 7650 мм 400 мм Prisma P ячейка Compact INV250 стационарный прямая передняя поворотная рукоятка вертикальная ориентация 4P 1 Linergy FC 7650 мм 400 мм Prisma P ячейка Compact INV250 стационарный прямая передняя поворотная рукоятка вертикальная ориентация 3P 1 прямой 9650 мм 400 мм Prisma P ячейка Compact INV250 стационарный прямая передняя поворотная рукоятка вертикальная ориентация 4P 1 прямой 9600 мм Prisma G шкаф для напольного монтажа Compact INS250 стационарный прямая передняя поворотная рукоятка вертикальная ориентация 3P 1 прямое подключение с длинными клеммными заглушками 8600 мм Prisma G шкаф для настенного монтажа Compact INS250 стационарный прямая передняя поворотная рукоятка вертикальная ориентация 3P 1 прямое подключение с длинными клеммными заглушками 8600 мм Prisma G шкаф для напольного монтажа Compact INS250 стационарный прямая передняя поворотная рукоятка вертикальная ориентация 4P 1 прямое подключение с длинными клеммными заглушками 8600 мм Prisma G шкаф для настенного монтажа Compact INS250 стационарный прямая передняя поворотная рукоятка вертикальная ориентация 4P 1 прямое подключение с длинными клеммными заглушками 8600 мм Prisma G шкаф для напольного монтажа Compact INV100 стационарный прямая передняя поворотная рукоятка вертикальная ориентация 3P 1 прямое подключение с длинными клеммными заглушками 8600 мм Prisma G шкаф для настенного монтажа Compact INV100 стационарный прямая передняя поворотная рукоятка вертикальная ориентация 3P 1 прямое подключение с длинными клеммными заглушками 8600 мм Prisma G шкаф для напольного монтажа Compact INV100 стационарный прямая передняя поворотная рукоятка вертикальная ориентация 4P 1 прямое подключение с длинными клеммными заглушками 8600 мм Prisma G шкаф для настенного монтажа Compact INV100 стационарный прямая передняя поворотная рукоятка вертикальная ориентация 4P 1 прямое подключение с длинными клеммными заглушками 8600 мм Prisma G шкаф для напольного монтажа Compact INV160 стационарный прямая передняя поворотная рукоятка вертикальная ориентация 3P 1 прямое подключение с длинными клеммными заглушками 8600 мм Prisma G шкаф для настенного монтажа Compact INV160 стационарный прямая передняя поворотная рукоятка вертикальная ориентация 3P 1 прямое подключение с длинными клеммными заглушками 8600 мм Prisma G шкаф для напольного монтажа Compact INV160 стационарный прямая передняя поворотная рукоятка вертикальная ориентация 4P 1 прямое подключение с длинными клеммными заглушками 8600 мм Prisma G шкаф для настенного монтажа Compact INV160 стационарный прямая передняя поворотная рукоятка вертикальная ориентация 4P 1 прямое подключение с длинными клеммными заглушками 8600 мм Prisma G шкаф для напольного монтажа Compact INV200 стационарный прямая передняя поворотная рукоятка вертикальная ориентация 3P 1 прямое подключение с длинными клеммными заглушками 8600 мм Prisma G шкаф для настенного монтажа Compact INV200 стационарный прямая передняя поворотная рукоятка вертикальная ориентация 3P 1 прямое подключение с длинными клеммными заглушками 8600 мм Prisma G шкаф для напольного монтажа Compact INV200 стационарный прямая передняя поворотная рукоятка вертикальная ориентация 4P 1 прямое подключение с длинными клеммными заглушками 8600 мм Prisma G шкаф для настенного монтажа Compact INV200 стационарный прямая передняя поворотная рукоятка вертикальная ориентация 4P 1 прямое подключение с длинными клеммными заглушками 8600 мм Prisma G шкаф для напольного монтажа Compact INV250 стационарный прямая передняя поворотная рукоятка вертикальная ориентация 3P 1 прямое подключение с длинными клеммными заглушками 8600 мм Prisma G шкаф для настенного монтажа Compact INV250 стационарный прямая передняя поворотная рукоятка вертикальная ориентация 3P 1 прямое подключение с длинными клеммными заглушками 8600 мм Prisma G шкаф для напольного монтажа Compact INV250 стационарный прямая передняя поворотная рукоятка вертикальная ориентация 4P 1 прямое подключение с длинными клеммными заглушками 8600 мм Prisma G шкаф для настенного монтажа Compact INV250 стационарный прямая передняя поворотная рукоятка вертикальная ориентация 4P 1 прямое подключение с длинными клеммными заглушками 8 Тип упаковки 1 PCE Кол-во едениц в упаковке 1 Вес упаковки 960 г Высота упаковки 1 3 см Ширина упаковки 1 26 см Длина упаковки 1 51 см Тип упаковки 2 CAR Количество штук в упаковке 2 10 Вес упаковки 2 10 кг Высота упаковки 2 17 см Ширина упаковки 2 27 см Длина упаковки 2 53 см Тип упаковки 3 P12 Количество штук в упаковке 3 90 Вес упаковки 3 90 кг Высота упаковки 3 80 см Ширина упаковки 3 80 см Длина упаковки 3 120 см Статус устойчивого продукта Грин Премиум продукция Регламент REACh Декларация REACh Не содержит особо опасных веществ согласно декларации REACh Да Директива EC RoHS Соответствует по умолчанию (продукт вне сферы действия ЕС RoHS) Декларация ЕС RoHS Не содержит токсичных тяжелых металлов Да Не содержит ртути Да Информация об исключениях по регламенту RoHS Да Регламент RoHS Китая Декларация RoHS Китая Декларация по умолчанию (продукт вне сферы действия RoHS Китая) Экологическая отчетнсть Экологический профиль продукта Наличие галогенов Продукт с пластиковыми деталями, не содержащий галогенов Гарантия Срок гарантии на данное оборудование составляет 18 месяцев со дня ввода его в эксплуатацию, что подтверждается соответствующим документом, но не более 24 месяцев с даты поставки
03249 | ПАНЕЛЬ-ЗАГЛ.ВЕРТИК. АПП-ТОВ NS-INS250 | 5.2 | ПАНЕЛЬ-ЗАГЛ. для вертикальных NSX-INS250 | https://www.se.com/ru/ru/product/03249/ | files/03249-png.png | files/03249-pdf.pdf | /files/03249/03249.html | ПАНЕЛЬ-ЗАГЛ. для вертикальных NSX-INS250 ТЕХНИЧЕСКИЕ ХАРАКТЕРИСТИКИ Серия Prisma Серия Prisma PPrisma G Тип продукта Разборная фальш-панель Категория - аксессуар/отдельная деталь Аксессуар для установки Совместимость серий продукта Prisma P передняя панельPrisma G передняя панель installation description Cubicle - width 650 mmWall-mounted enclosure - width 600 mmFloor-standing enclosure - width 600 mm Количество в одном комплекте Комплект из 1 шт. Высота 85 мм Ширина 147 мм Вес нетто 0,05 кг Цвет White (RAL 9001) Тип упаковки 1 PCE Кол-во едениц в упаковке 1 Вес упаковки 50 г Высота упаковки 1 2,2 см Ширина упаковки 1 9,2 см Длина упаковки 1 15,8 см Тип упаковки 2 BB1 Количество штук в упаковке 2 10 Вес упаковки 2 605 г Высота упаковки 2 19 см Ширина упаковки 2 11 см Длина упаковки 2 21 см Тип упаковки 3 P12 Количество штук в упаковке 3 720 Вес упаковки 3 54 кг Высота упаковки 3 50 см Ширина упаковки 3 80 см Длина упаковки 3 120 см Статус устойчивого продукта Грин Премиум продукция Не содержит особо опасных веществ согласно декларации REACh Да Директива EC RoHS Соответствует по умолчанию (продукт вне сферы действия ЕС RoHS) Декларация ЕС RoHS Не содержит токсичных тяжелых металлов Да Не содержит ртути Да Информация об исключениях по регламенту RoHS Да Регламент RoHS Китая Декларация RoHS Китая Декларация по умолчанию (продукт вне сферы действия RoHS Китая) Экологическая отчетнсть Экологический профиль продукта Гарантия Срок гарантии на данное оборудование составляет 18 месяцев со дня ввода его в эксплуатацию, что подтверждается соответствующим документом, но не более 24 месяцев с даты поставки
03250 | ПЕРЕД.ПАН.ВЕР.СТ.NS250 С Р.УПР,Ш=250ММ | 22.75 | ПЕРЕД. ПАНЕЛЬ ДЛЯ ВЕРТ. СТАЦ. CVS250 С РЫЧ.УПР, Ш=250ММ | https://www.se.com/ru/ru/product/03250/ | files/03250-png.png | files/03250-pdf.pdf | /files/03250/03250.html | ПЕРЕД. ПАНЕЛЬ ДЛЯ ВЕРТ. СТАЦ. CVS250 С РЫЧ.УПР, Ш=250ММ ТЕХНИЧЕСКИЕ ХАРАКТЕРИСТИКИ Серия Prisma Серия Prisma G Тип продукта Передняя панель Категория - аксессуар/отдельная деталь Аксессуар для установки Совместимость серий продукта Prisma G каналPrisma Pack 250 duct тип передней панели Вырез Смонтированное устройство EasyPact: fixed CVS100...160 without earth leakage protection - control: toggle - vertical installationEasyPact: fixed CVS250 without earth leakage protection - control: toggle - vertical installation описание полюсов 1 x 3P: mounting plate support: CVS100...160 vertical installation1 x 4P: mounting plate support: CVS100...160 vertical installation1 x 3P: mounting plate support: CVS250 vertical installation1 x 4P: mounting plate support: CVS250 vertical installation Рабочее положение Вертикальный Описание шкафа/ячейки Floor-standing duct - width 300 mmWall-mounted duct - width 300 mmPack enclosure - width 300 mm Положение присоединения Прямое присоединение Количество вертикальных модулей (50 мм) 9 Стандарты IEC 61439-1МЭК 61439-2 Сертификаты ASEFA Материал Сталь Тип покрытия МатовыйПлавный Защитное исполнение Электрофорезн. обработка и гор.-полимер. эпоксидно-полиэстр. порошковое покрытие Цвет White (RAL 9001) Высота 450 мм Ширина 300 мм Вес нетто 0,98 кг Количество в одном комплекте Комплект из 1 шт. functional unit 300 mm Prisma G канал для напольного монтажа EasyPact CVS100...160 отсуствует стационарный рычаг управления вертикальная ориентация 3P 1 прямое подключение с длинными клеммными заглушками 9300 mm Prisma G канал для настенного монтажа EasyPact CVS100...160 отсуствует стационарный рычаг управления вертикальная ориентация 3P 1 прямое подключение с длинными клеммными заглушками 9300 mm Prisma G канал для напольного монтажа EasyPact CVS100...160 отсуствует стационарный рычаг управления вертикальная ориентация 4P 1 прямое подключение с длинными клеммными заглушками 9300 mm Prisma G канал для настенного монтажа EasyPact CVS100...160 отсуствует стационарный рычаг управления вертикальная ориентация 4P 1 прямое подключение с длинными клеммными заглушками 9300 mm Prisma Pack 250 Pack enclosure EasyPact CVS100...160 without fixed toggle vertical 3P 1 direct with long terminal shield 9300 mm Prisma Pack 250 Pack enclosure EasyPact CVS100...160 without fixed toggle vertical 4P 1 direct with long terminal shield 9300 mm Prisma G канал для напольного монтажа EasyPact CVS250 отсуствует стационарный рычаг управления вертикальная ориентация 3P 1 прямое подключение с длинными клеммными заглушками 9300 mm Prisma G канал для настенного монтажа EasyPact CVS250 отсуствует стационарный рычаг управления вертикальная ориентация 3P 1 прямое подключение с длинными клеммными заглушками 9300 mm Prisma G канал для напольного монтажа EasyPact CVS250 отсуствует стационарный рычаг управления вертикальная ориентация 4P 1 прямое подключение с длинными клеммными заглушками 9300 mm Prisma G канал для настенного монтажа EasyPact CVS250 отсуствует стационарный рычаг управления вертикальная ориентация 4P 1 прямое подключение с длинными клеммными заглушками 9300 mm Prisma Pack 250 Pack enclosure EasyPact CVS250 without fixed toggle vertical 3P 1 direct with long terminal shield 9300 mm Prisma Pack 250 Pack enclosure EasyPact CVS250 without fixed toggle vertical 4P 1 direct with long terminal shield 9 Степень защиты IP IP30 Тип упаковки 1 PCE Кол-во едениц в упаковке 1 Вес упаковки 980 г Высота упаковки 1 3 см Ширина упаковки 1 26 см Длина упаковки 1 47 см Тип упаковки 2 CAR Количество штук в упаковке 2 10 Вес упаковки 2 10,24 кг Высота упаковки 2 17 см Ширина упаковки 2 27 см Длина упаковки 2 53 см Тип упаковки 3 P12 Количество штук в упаковке 3 240 Вес упаковки 3 247,2 кг Высота упаковки 3 82 см Ширина упаковки 3 80 см Длина упаковки 3 120 см Статус устойчивого продукта Грин Премиум продукция Регламент REACh Декларация REACh Не содержит особо опасных веществ согласно декларации REACh Да Директива EC RoHS Соответствует по умолчанию (продукт вне сферы действия ЕС RoHS) Декларация ЕС RoHS Не содержит токсичных тяжелых металлов Да Не содержит ртути Да Информация об исключениях по регламенту RoHS Да Регламент RoHS Китая Декларация RoHS Китая Декларация по умолчанию (продукт вне сферы действия RoHS Китая) Экологическая отчетнсть Экологический профиль продукта Наличие галогенов Продукт с пластиковыми деталями, не содержащий галогенов Гарантия Срок гарантии на данное оборудование составляет 18 месяцев со дня ввода его в эксплуатацию, что подтверждается соответствующим документом, но не более 24 месяцев с даты поставки
03251 | ПЕРЕД.ПАН.ВЕРТ.СТ.INS250 С РЫЧ.УПР,250ММ | 21.45 | ПЕРЕД. ПАНЕЛЬ ДЛЯ ВЕРТ. СТАЦ. INS250 С РЫЧ.УПР, Ш=250ММ | https://www.se.com/ru/ru/product/03251/ | files/03251-png.png | files/03251-pdf.pdf | /files/03251/03251.html | ПЕРЕД. ПАНЕЛЬ ДЛЯ ВЕРТ. СТАЦ. INS250 С РЫЧ.УПР, Ш=250ММ ТЕХНИЧЕСКИЕ ХАРАКТЕРИСТИКИ Серия Prisma Серия Prisma G Тип продукта Передняя панель Категория - аксессуар/отдельная деталь Аксессуар для установки Совместимость серий продукта Prisma G канал тип передней панели Вырез Смонтированное устройство ComPact: fixed INV100 - control: direct front rotary handle - vertical installationComPact: fixed INV160 - control: direct front rotary handle - vertical installationComPact: fixed INV200 - control: direct front rotary handle - vertical installationComPact: fixed INV250 - control: direct front rotary handle - vertical installationComPact: fixed INS250 - control: direct front rotary handle - vertical installation описание полюсов 1 x 4P: mounting plate support: INV100 vertical installation1 x 4P: mounting plate support: INV160 vertical installation1 x 4P: mounting plate support: INV200 vertical installation1 x 4P: mounting plate support: INV250 vertical installation1 x 3P: mounting plate support: INS250 vertical installation1 x 4P: mounting plate support: INS250 vertical installation1 x 3P: mounting plate support: INV100 vertical installation1 x 3P: mounting plate support: INV160 vertical installation1 x 3P: mounting plate support: INV200 vertical installation1 x 3P: mounting plate support: INV250 vertical installation Рабочее положение Вертикальный Описание шкафа/ячейки Floor-standing duct - width 300 mmWall-mounted duct - width 300 mm Положение присоединения Прямое присоединение Количество вертикальных модулей (50 мм) 9 Стандарты МЭК 61439-2IEC 61439-1 Сертификаты ASEFA Материал Сталь Тип покрытия МатовыйПлавный Защитное исполнение Электрофорезн. обработка и гор.-полимер. эпоксидно-полиэстр. порошковое покрытие Цвет White (RAL 9001) Высота 450 мм Ширина 300 мм Вес нетто 0,94 кг Количество в одном комплекте Комплект из 1 шт. functional unit 300 mm Prisma G канал для напольного монтажа Compact INS250 стационарный прямая передняя поворотная рукоятка вертикальная ориентация 3P 1 прямое подключение с длинными клеммными заглушками 9300 mm Prisma G канал для настенного монтажа Compact INS250 стационарный прямая передняя поворотная рукоятка вертикальная ориентация 3P 1 прямое подключение с длинными клеммными заглушками 9300 mm Prisma G канал для напольного монтажа Compact INS250 стационарный прямая передняя поворотная рукоятка вертикальная ориентация 4P 1 прямое подключение с длинными клеммными заглушками 9300 mm Prisma G канал для настенного монтажа Compact INS250 стационарный прямая передняя поворотная рукоятка вертикальная ориентация 4P 1 прямое подключение с длинными клеммными заглушками 9300 mm Prisma G канал для напольного монтажа Compact INV100 стационарный прямая передняя поворотная рукоятка вертикальная ориентация 3P 1 прямое подключение с длинными клеммными заглушками 9300 mm Prisma G канал для настенного монтажа Compact INV100 стационарный прямая передняя поворотная рукоятка вертикальная ориентация 3P 1 прямое подключение с длинными клеммными заглушками 9300 mm Prisma G канал для напольного монтажа Compact INV100 стационарный прямая передняя поворотная рукоятка вертикальная ориентация 4P 1 прямое подключение с длинными клеммными заглушками 9300 mm Prisma G канал для настенного монтажа Compact INV100 стационарный прямая передняя поворотная рукоятка вертикальная ориентация 4P 1 прямое подключение с длинными клеммными заглушками 9300 mm Prisma G канал для напольного монтажа Compact INV160 стационарный прямая передняя поворотная рукоятка вертикальная ориентация 3P 1 прямое подключение с длинными клеммными заглушками 9300 mm Prisma G канал для настенного монтажа Compact INV160 стационарный прямая передняя поворотная рукоятка вертикальная ориентация 3P 1 прямое подключение с длинными клеммными заглушками 9300 mm Prisma G канал для напольного монтажа Compact INV160 стационарный прямая передняя поворотная рукоятка вертикальная ориентация 4P 1 прямое подключение с длинными клеммными заглушками 9300 mm Prisma G канал для настенного монтажа Compact INV160 стационарный прямая передняя поворотная рукоятка вертикальная ориентация 4P 1 прямое подключение с длинными клеммными заглушками 9300 mm Prisma G канал для напольного монтажа Compact INV200 стационарный прямая передняя поворотная рукоятка вертикальная ориентация 3P 1 прямое подключение с длинными клеммными заглушками 9300 mm Prisma G канал для настенного монтажа Compact INV200 стационарный прямая передняя поворотная рукоятка вертикальная ориентация 3P 1 прямое подключение с длинными клеммными заглушками 9300 mm Prisma G канал для напольного монтажа Compact INV200 стационарный прямая передняя поворотная рукоятка вертикальная ориентация 4P 1 прямое подключение с длинными клеммными заглушками 9300 mm Prisma G канал для настенного монтажа Compact INV200 стационарный прямая передняя поворотная рукоятка вертикальная ориентация 4P 1 прямое подключение с длинными клеммными заглушками 9300 mm Prisma G канал для напольного монтажа Compact INV250 стационарный прямая передняя поворотная рукоятка вертикальная ориентация 3P 1 прямое подключение с длинными клеммными заглушками 9300 mm Prisma G канал для настенного монтажа Compact INV250 стационарный прямая передняя поворотная рукоятка вертикальная ориентация 3P 1 прямое подключение с длинными клеммными заглушками 9300 mm Prisma G канал для напольного монтажа Compact INV250 стационарный прямая передняя поворотная рукоятка вертикальная ориентация 4P 1 прямое подключение с длинными клеммными заглушками 9300 mm Prisma G канал для настенного монтажа Compact INV250 стационарный прямая передняя поворотная рукоятка вертикальная ориентация 4P 1 прямое подключение с длинными клеммными заглушками 9 Тип упаковки 1 PCE Кол-во едениц в упаковке 1 Вес упаковки 940 г Высота упаковки 1 3 см Ширина упаковки 1 26 см Длина упаковки 1 47 см Тип упаковки 2 CAR Количество штук в упаковке 2 10 Вес упаковки 2 9,74 кг Высота упаковки 2 17 см Ширина упаковки 2 27 см Длина упаковки 2 53 см Тип упаковки 3 P12 Количество штук в упаковке 3 120 Вес упаковки 3 116,88 кг Высота упаковки 3 80 см Ширина упаковки 3 80 см Длина упаковки 3 120 см Статус устойчивого продукта Грин Премиум продукция Регламент REACh Декларация REACh Не содержит особо опасных веществ согласно декларации REACh Да Директива EC RoHS Соответствует по умолчанию (продукт вне сферы действия ЕС RoHS) Декларация ЕС RoHS Не содержит токсичных тяжелых металлов Да Не содержит ртути Да Информация об исключениях по регламенту RoHS Да Регламент RoHS Китая Декларация RoHS Китая Декларация по умолчанию (продукт вне сферы действия RoHS Китая) Экологическая отчетнсть Экологический профиль продукта Наличие галогенов Продукт с пластиковыми деталями, не содержащий галогенов Гарантия Срок гарантии на данное оборудование составляет 18 месяцев со дня ввода его в эксплуатацию, что подтверждается соответствующим документом, но не более 24 месяцев с даты поставки
03253 | ПЕРЕД.ПАН.ВЕРТ.СТ.NS250 С П.РУК,250ММ | 23.4 | ПЕРЕД. ПАНЕЛЬ ДЛЯ ВЕРТ. СТАЦ. NSX250 С ПОВ.РУК, Ш=250ММ | https://www.se.com/ru/ru/product/03253/ | files/03253-png.png | files/03253-pdf.pdf | /files/03253/03253.html | ПЕРЕД. ПАНЕЛЬ ДЛЯ ВЕРТ. СТАЦ. NSX250 С ПОВ.РУК, Ш=250ММ ТЕХНИЧЕСКИЕ ХАРАКТЕРИСТИКИ Серия Prisma Серия Prisma G Тип продукта Передняя панель Категория - аксессуар/отдельная деталь Аксессуар для установки Совместимость серий продукта Prisma G каналPrisma P каналPrisma Pack 250 duct тип передней панели Вырез Смонтированное устройство ComPact: fixed NSX100...160 without earth leakage protection - control: toggle - vertical installationComPact: fixed NSX250 without earth leakage protection - control: toggle - vertical installationEasyPact: fixed CVS100...160 without earth leakage protection - control: toggle - vertical installationEasyPact: fixed CVS100...160 without earth leakage protection - control: direct front rotary handle - vertical installationEasyPact: fixed CVS250 without earth leakage protection - control: toggle - vertical installationEasyPact: fixed CVS250 without earth leakage protection - control: direct front rotary handle - vertical installationComPact: fixed NSX100...160 without earth leakage protection - control: direct front rotary handle - vertical installationComPact: plug-in NSX100...160 without earth leakage protection - control: toggle - vertical installationComPact: plug-in NSX100...160 without earth leakage protection - control: direct front rotary handle - vertical installationComPact: plug-in NSX100...160 without earth leakage protection - control: motor mechanism - vertical installationComPact: fixed NSX100...160 without earth leakage protection - control: motor mechanism - vertical installationComPact: fixed NSX250 without earth leakage protection - control: direct front rotary handle - vertical installationComPact: plug-in NSX250 without earth leakage protection - control: toggle - vertical installationComPact: plug-in NSX250 without earth leakage protection - control: direct front rotary handle - vertical installationComPact: plug-in NSX250 without earth leakage protection - control: motor mechanism - vertical installationComPact: fixed NSX250 without earth leakage protection - control: motor mechanism - vertical installation описание полюсов 1 x 4P: mounting plate support: NSX100...160 vertical installation1 x 4P: mounting plate support: NSX250 vertical installation1 x 3P: mounting plate support: CVS100...160 vertical installation1 x 4P: mounting plate support: CVS100...160 vertical installation1 x 3P: mounting plate support: CVS250 vertical installation1 x 4P: mounting plate support: CVS250 vertical installation1 x 3P: mounting plate support: NSX100...160 vertical installation1 x 3P: mounting plate support: NSX250 vertical installation Рабочее положение Вертикальный Описание шкафа/ячейки Floor-standing duct - width 300 mmWall-mounted duct - width 300 mmCubicle duct - width 400 mm depth 400 mmPack enclosure - width 300 mm Положение присоединения Переднее присоединениеПрямое присоединение Количество вертикальных модулей (50 мм) 9 Стандарты МЭК 61439-2IEC 61439-1 Сертификаты ASEFA Материал Сталь Тип покрытия ПлавныйМатовый Защитное исполнение Электрофорезн. обработка и гор.-полимер. эпоксидно-полиэстр. порошковое покрытие Цвет White (RAL 9001) Высота 450 мм Ширина 300 мм Вес нетто 0,96 кг Количество в одном комплекте Комплект из 1 шт. functional unit 300 mm Prisma G канал для напольного монтажа Compact NSX100...160 отсуствует стационарный рычаг управления вертикальная ориентация 4P 1 прямой 9300 mm Prisma G канал для настенного монтажа Compact NSX100...160 отсуствует стационарный рычаг управления вертикальная ориентация 4P 1 прямой 9400 mm 400 мм Prisma P ячейка Compact NSX100...160 отсуствует стационарный рычаг управления вертикальная ориентация 3P 1 переднее соединение 9400 mm 400 мм Prisma P ячейка Compact NSX100...160 отсуствует стационарный рычаг управления вертикальная ориентация 4P 1 переднее соединение 9400 mm 400 мм Prisma P ячейка Compact NSX100...160 отсуствует втычной рычаг управления вертикальная ориентация 3P 1 переднее соединение 9400 mm 400 мм Prisma P ячейка Compact NSX100...160 отсуствует втычной рычаг управления вертикальная ориентация 4P 1 переднее соединение 9400 mm 400 мм Prisma P ячейка Compact NSX100...160 отсуствует стационарный прямая передняя поворотная рукоятка вертикальная ориентация 3P 1 переднее соединение 9400 mm 400 мм Prisma P ячейка Compact NSX100...160 отсуствует стационарный прямая передняя поворотная рукоятка вертикальная ориентация 4P 1 переднее соединение 9400 mm 400 мм Prisma P ячейка Compact NSX100...160 отсуствует стационарный с моторизацией вертикальная ориентация 3P 1 переднее соединение 9400 mm 400 мм Prisma P ячейка Compact NSX100...160 отсуствует стационарный с моторизацией вертикальная ориентация 4P 1 переднее соединение 9400 mm 400 мм Prisma P ячейка Compact NSX100...160 отсуствует втычной прямая передняя поворотная рукоятка вертикальная ориентация 3P 1 переднее соединение 9400 mm 400 мм Prisma P ячейка Compact NSX100...160 отсуствует втычной прямая передняя поворотная рукоятка вертикальная ориентация 4P 1 переднее соединение 9400 mm 400 мм Prisma P ячейка Compact NSX100...160 отсуствует втычной с моторизацией вертикальная ориентация 3P 1 переднее соединение 9400 mm 400 мм Prisma P ячейка Compact NSX100...160 отсуствует втычной с моторизацией вертикальная ориентация 4P 1 переднее соединение 9300 mm Prisma G канал для напольного монтажа Compact NSX250 отсуствует стационарный рычаг управления вертикальная ориентация 4P 1 прямой 9300 mm Prisma G канал для настенного монтажа Compact NSX250 отсуствует стационарный рычаг управления вертикальная ориентация 4P 1 прямой 9400 mm 400 мм Prisma P ячейка Compact NSX250 отсуствует стационарный рычаг управления вертикальная ориентация 3P 1 переднее соединение 9400 mm 400 мм Prisma P ячейка Compact NSX250 отсуствует стационарный рычаг управления вертикальная ориентация 4P 1 переднее соединение 9400 mm 400 мм Prisma P ячейка Compact NSX250 отсуствует втычной рычаг управления вертикальная ориентация 3P 1 переднее соединение 9400 mm 400 мм Prisma P ячейка Compact NSX250 отсуствует втычной рычаг управления вертикальная ориентация 4P 1 переднее соединение 9400 mm 400 мм Prisma P ячейка Compact NSX250 отсуствует стационарный прямая передняя поворотная рукоятка вертикальная ориентация 3P 1 переднее соединение 9400 mm 400 мм Prisma P ячейка Compact NSX250 отсуствует стационарный прямая передняя поворотная рукоятка вертикальная ориентация 4P 1 переднее соединение 9400 mm 400 мм Prisma P ячейка Compact NSX250 отсуствует стационарный с моторизацией вертикальная ориентация 3P 1 переднее соединение 9400 mm 400 мм Prisma P ячейка Compact NSX250 отсуствует стационарный с моторизацией вертикальная ориентация 4P 1 переднее соединение 9400 mm 400 мм Prisma P ячейка Compact NSX250 отсуствует втычной прямая передняя поворотная рукоятка вертикальная ориентация 3P 1 переднее соединение 9400 mm 400 мм Prisma P ячейка Compact NSX250 отсуствует втычной прямая передняя поворотная рукоятка вертикальная ориентация 4P 1 переднее соединение 9400 mm 400 мм Prisma P ячейка Compact NSX250 отсуствует втычной с моторизацией вертикальная ориентация 3P 1 переднее соединение 9400 mm 400 мм Prisma P ячейка Compact NSX250 отсуствует втычной с моторизацией вертикальная ориентация 4P 1 переднее соединение 9300 mm Prisma G канал для напольного монтажа EasyPact CVS100...160 отсуствует стационарный рычаг управления вертикальная ориентация 3P 1 прямое подключение с длинными клеммными заглушками 9300 mm Prisma G канал для настенного монтажа EasyPact CVS100...160 отсуствует стационарный рычаг управления вертикальная ориентация 3P 1 прямое подключение с длинными клеммными заглушками 9300 mm Prisma G канал для напольного монтажа EasyPact CVS100...160 отсуствует стационарный рычаг управления вертикальная ориентация 4P 1 прямое подключение с длинными клеммными заглушками 9300 mm Prisma G канал для настенного монтажа EasyPact CVS100...160 отсуствует стационарный рычаг управления вертикальная ориентация 4P 1 прямое подключение с длинными клеммными заглушками 9300 mm Prisma G канал для напольного монтажа EasyPact CVS250 отсуствует стационарный рычаг управления вертикальная ориентация 3P 1 прямое подключение с длинными клеммными заглушками 9300 mm Prisma G канал для настенного монтажа EasyPact CVS250 отсуствует стационарный рычаг управления вертикальная ориентация 3P 1 прямое подключение с длинными клеммными заглушками 9300 mm Prisma G канал для напольного монтажа EasyPact CVS250 отсуствует стационарный рычаг управления вертикальная ориентация 4P 1 прямое подключение с длинными клеммными заглушками 9300 mm Prisma G канал для настенного монтажа EasyPact CVS250 отсуствует стационарный рычаг управления вертикальная ориентация 4P 1 прямое подключение с длинными клеммными заглушками 9300 mm Prisma G канал для напольного монтажа EasyPact CVS100...160 отсуствует стационарный прямая передняя поворотная рукоятка вертикальная ориентация 3P 1 прямое подключение с длинными клеммными заглушками 9300 mm Prisma G канал для настенного монтажа EasyPact CVS100...160 отсуствует стационарный прямая передняя поворотная рукоятка вертикальная ориентация 3P 1 прямое подключение с длинными клеммными заглушками 9300 mm Prisma G канал для напольного монтажа EasyPact CVS100...160 отсуствует стационарный прямая передняя поворотная рукоятка вертикальная ориентация 4P 1 прямое подключение с длинными клеммными заглушками 9300 mm Prisma G канал для настенного монтажа EasyPact CVS100...160 отсуствует стационарный прямая передняя поворотная рукоятка вертикальная ориентация 4P 1 прямое подключение с длинными клеммными заглушками 9300 mm Prisma G канал для напольного монтажа EasyPact CVS250 отсуствует стационарный прямая передняя поворотная рукоятка вертикальная ориентация 3P 1 прямое подключение с длинными клеммными заглушками 9300 mm Prisma G канал для настенного монтажа EasyPact CVS250 отсуствует стационарный прямая передняя поворотная рукоятка вертикальная ориентация 3P 1 прямое подключение с длинными клеммными заглушками 9300 mm Prisma G канал для напольного монтажа EasyPact CVS250 отсуствует стационарный прямая передняя поворотная рукоятка вертикальная ориентация 4P 1 прямое подключение с длинными клеммными заглушками 9300 mm Prisma G канал для настенного монтажа EasyPact CVS250 отсуствует стационарный прямая передняя поворотная рукоятка вертикальная ориентация 4P 1 прямое подключение с длинными клеммными заглушками 9300 mm Prisma G канал для напольного монтажа Compact NSX100...160 отсуствует стационарный рычаг управления вертикальная ориентация 3P 1 прямое подключение с длинными клеммными заглушками 9300 mm Prisma G канал для настенного монтажа Compact NSX100...160 отсуствует стационарный рычаг управления вертикальная ориентация 3P 1 прямое подключение с длинными клеммными заглушками 9300 mm Prisma G канал для напольного монтажа Compact NSX100...160 отсуствует стационарный рычаг управления вертикальная ориентация 4P 1 прямое подключение с длинными клеммными заглушками 9300 mm Prisma G канал для настенного монтажа Compact NSX100...160 отсуствует стационарный рычаг управления вертикальная ориентация 4P 1 прямое подключение с длинными клеммными заглушками 9300 mm Prisma G канал для напольного монтажа Compact NSX100...160 отсуствует стационарный прямая передняя поворотная рукоятка вертикальная ориентация 3P 1 прямое подключение с длинными клеммными заглушками 9300 mm Prisma G канал для настенного монтажа Compact NSX100...160 отсуствует стационарный прямая передняя поворотная рукоятка вертикальная ориентация 3P 1 прямое подключение с длинными клеммными заглушками 9300 mm Prisma G канал для напольного монтажа Compact NSX100...160 отсуствует стационарный прямая передняя поворотная рукоятка вертикальная ориентация 4P 1 прямое подключение с длинными клеммными заглушками 9300 mm Prisma G канал для настенного монтажа Compact NSX100...160 отсуствует стационарный прямая передняя поворотная рукоятка вертикальная ориентация 4P 1 прямое подключение с длинными клеммными заглушками 9300 mm Prisma Pack 250 Pack enclosure ComPact NSX100...160 without fixed toggle vertical 3P 1 direct with long terminal shield 9300 mm Prisma Pack 250 Pack enclosure ComPact NSX100...160 without fixed toggle vertical 4P 1 direct with long terminal shield 9300 mm Prisma G канал для напольного монтажа Compact NSX250 отсуствует стационарный рычаг управления вертикальная ориентация 3P 1 прямое подключение с длинными клеммными заглушками 9300 mm Prisma G канал для настенного монтажа Compact NSX250 отсуствует стационарный рычаг управления вертикальная ориентация 3P 1 прямое подключение с длинными клеммными заглушками 9300 mm Prisma G канал для напольного монтажа Compact NSX250 отсуствует стационарный рычаг управления вертикальная ориентация 4P 1 прямое подключение с длинными клеммными заглушками 9300 mm Prisma G канал для настенного монтажа Compact NSX250 отсуствует стационарный рычаг управления вертикальная ориентация 4P 1 прямое подключение с длинными клеммными заглушками 9300 mm Prisma G канал для напольного монтажа Compact NSX250 отсуствует стационарный прямая передняя поворотная рукоятка вертикальная ориентация 3P 1 прямое подключение с длинными клеммными заглушками 9300 mm Prisma G канал для настенного монтажа Compact NSX250 отсуствует стационарный прямая передняя поворотная рукоятка вертикальная ориентация 3P 1 прямое подключение с длинными клеммными заглушками 9300 mm Prisma G канал для напольного монтажа Compact NSX250 отсуствует стационарный прямая передняя поворотная рукоятка вертикальная ориентация 4P 1 прямое подключение с длинными клеммными заглушками 9300 mm Prisma G канал для настенного монтажа Compact NSX250 отсуствует стационарный прямая передняя поворотная рукоятка вертикальная ориентация 4P 1 прямое подключение с длинными клеммными заглушками 9300 mm Prisma Pack 250 Pack enclosure ComPact NSX250 without fixed toggle vertical 3P 1 direct with long terminal shield 9300 mm Prisma Pack 250 Pack enclosure ComPact NSX250 without fixed toggle vertical 4P 1 direct with long terminal shield 9 Тип упаковки 1 PCE Кол-во едениц в упаковке 1 Вес упаковки 940 г Высота упаковки 1 5 см Ширина упаковки 1 26 см Длина упаковки 1 46 см Тип упаковки 2 CAR Количество штук в упаковке 2 10 Вес упаковки 2 9,9 кг Высота упаковки 2 17 см Ширина упаковки 2 27,5 см Длина упаковки 2 52,5 см Тип упаковки 3 P12 Количество штук в упаковке 3 60 Вес упаковки 3 59,52 кг Высота упаковки 3 80 см Ширина упаковки 3 80 см Длина упаковки 3 120 см Статус устойчивого продукта Грин Премиум продукция Регламент REACh Декларация REACh Не содержит особо опасных веществ согласно декларации REACh Да Директива EC RoHS Соответствует по умолчанию (продукт вне сферы действия ЕС RoHS) Декларация ЕС RoHS Не содержит токсичных тяжелых металлов Да Не содержит ртути Да Информация об исключениях по регламенту RoHS Да Регламент RoHS Китая Декларация RoHS Китая Декларация по умолчанию (продукт вне сферы действия RoHS Китая) Экологическая отчетнсть Экологический профиль продукта Наличие галогенов Продукт с пластиковыми деталями, не содержащий галогенов Гарантия Срок гарантии на данное оборудование составляет 18 месяцев со дня ввода его в эксплуатацию, что подтверждается соответствующим документом, но не более 24 месяцев с даты поставки
03260 | МОД. РЕЙКА + ПЛАСТРОНЫ ДЛЯ NG125, INS160 | 38.35 | Модульная рейка + пластроны для NG125, INS160 | https://www.se.com/ru/ru/product/03260/ | files/03260-png.png | files/03260-pdf.pdf | /files/03260/03260.html | Модульная рейка + пластроны для NG125, INS160 ТЕХНИЧЕСКИЕ ХАРАКТЕРИСТИКИ Серия Prisma Серия Prisma G Тип продукта Incoming functional unit Категория - аксессуар/отдельная деталь Аксессуар для установки Совместимость серий продукта Prisma Pack 250 Шкаф тип передней панели Вырез Смонтированное устройство Acti 9: fixed modular deviceComPact: fixed INS100 - control: direct front rotary handle - vertical installationComPact: fixed INS125 - control: direct front rotary handle - vertical installationComPact: fixed INS160 - control: direct front rotary handle - vertical installationComPact: fixed INS40 - control: direct front rotary handle - vertical installationComPact: fixed INS63 - control: direct front rotary handle - vertical installationActi 9: fixed C120 without earth leakage protection - control: toggleActi 9: fixed iC120 without earth leakage protection - control: toggleMulti 9: fixed NG125 without earth leakage protection - control: toggleActi 9: fixed C120 with earth leakage protection - control: toggleActi 9: fixed iC120 with earth leakage protection - control: toggleMulti 9: fixed NG125 with earth leakage protection - control: toggle описание полюсов 1 x 3P: modular rail support: INS100 vertical installation1 x 4P: modular rail support: INS100 vertical installation1 x 3P: modular rail support: INS125 vertical installation1 x 4P: modular rail support: INS125 vertical installation1 x 3P: modular rail support: INS160 vertical installation1 x 4P: modular rail support: INS160 vertical installation1 x 3P: modular rail support: INS40 vertical installation1 x 4P: modular rail support: INS40 vertical installation1 x 3P: modular rail support: INS63 vertical installation1 x 4P: modular rail support: INS63 vertical installation1 x 3P: modular rail support: C1201 x 4P: modular rail support: C1201 x 3P: modular rail support: iC1201 x 4P: modular rail support: iC1201 x 3P: modular rail support: NG1251 x 4P: modular rail support: NG125 Рабочее положение Вертикальный Описание шкафа/ячейки Pack enclosure - width 600 mm Количество горизонтальных рядов 1 Количество вертикальных модулей (50 мм) 6 Стандарты МЭК 61439-2IEC 61439-1 Сертификаты ASEFA Тип покрытия МатовыйПлавный Защитное исполнение Электрофорезн. обработка и гор.-полимер. эпоксидно-полиэстр. порошковое покрытие Цвет White (RAL 9001) Высота 300 мм Ширина 600 мм Вес нетто 1,58 кг Количество в одном комплекте Комплект из 1 шт. functional unit 600 mm Prisma Pack 250 Pack enclosure Acti 9 C120 without fixed toggle 3P 1 direct 6 175 mm600 mm Prisma Pack 250 Pack enclosure Acti 9 C120 without fixed toggle 4P 1 direct 6 175 mm600 mm Prisma Pack 250 Pack enclosure Acti 9 iC120 without fixed toggle 3P 1 direct 6 175 mm600 mm Prisma Pack 250 Pack enclosure Acti 9 iC120 without fixed toggle 4P 1 direct 6 175 mm600 mm Prisma Pack 250 Pack enclosure ComPact INS100 fixed direct front rotary handle vertical 3P 1 direct 6 175 mm600 mm Prisma Pack 250 Pack enclosure ComPact INS100 fixed direct front rotary handle vertical 4P 1 direct 6 175 mm600 mm Prisma Pack 250 Pack enclosure ComPact INS125 fixed direct front rotary handle vertical 3P 1 direct 6 175 mm600 mm Prisma Pack 250 Pack enclosure ComPact INS125 fixed direct front rotary handle vertical 4P 1 direct 6 175 mm600 mm Prisma Pack 250 Pack enclosure ComPact INS160 fixed direct front rotary handle vertical 3P 1 direct 6 175 mm600 mm Prisma Pack 250 Pack enclosure ComPact INS160 fixed direct front rotary handle vertical 4P 1 direct 6 175 mm600 mm Prisma Pack 250 Pack enclosure ComPact INS40 fixed direct front rotary handle vertical 3P 1 direct 6 175 mm600 mm Prisma Pack 250 Pack enclosure ComPact INS40 fixed direct front rotary handle vertical 4P 1 direct 6 175 mm600 mm Prisma Pack 250 Pack enclosure ComPact INS63 fixed direct front rotary handle vertical 3P 1 direct 6 175 mm600 mm Prisma Pack 250 Pack enclosure ComPact INS63 fixed direct front rotary handle vertical 4P 1 direct 6 175 mm600 mm Prisma Pack 250 Pack enclosure Acti 9 modular device fixed 48 direct 6 175 mm600 mm Prisma Pack 250 Pack enclosure Multi 9 NG125 without fixed toggle 3P 1 direct 6 175 mm600 mm Prisma Pack 250 Pack enclosure Multi 9 NG125 without fixed toggle 4P 1 direct 6 175 mm600 mm Prisma Pack 250 Pack enclosure Acti 9 C120 with fixed toggle 3P 1 direct 6 175 mm600 mm Prisma Pack 250 Pack enclosure Acti 9 C120 with fixed toggle 4P 1 direct 6 175 mm600 mm Prisma Pack 250 Pack enclosure Acti 9 iC120 with fixed toggle 3P 1 direct 6 175 mm600 mm Prisma Pack 250 Pack enclosure Acti 9 iC120 with fixed toggle 4P 1 direct 6 175 mm600 mm Prisma Pack 250 Pack enclosure Multi 9 NG125 with fixed toggle 3P 1 direct 6 175 mm600 mm Prisma Pack 250 Pack enclosure Multi 9 NG125 with fixed toggle 4P 1 direct 6 175 mm Степень защиты IP IP30 Тип упаковки 1 PCE Кол-во едениц в упаковке 1 Вес упаковки 2 кг Высота упаковки 1 6,7 см Ширина упаковки 1 51,5 см Длина упаковки 1 69,5 см Тип упаковки 2 P12 Количество штук в упаковке 2 30 Вес упаковки 2 74,16 кг Высота упаковки 2 111 см Ширина упаковки 2 80 см Длина упаковки 2 120 см Статус устойчивого продукта Грин Премиум продукция Регламент REACh Декларация REACh Не содержит особо опасных веществ согласно декларации REACh Да Директива EC RoHS Соответствует по умолчанию (продукт вне сферы действия ЕС RoHS) Декларация ЕС RoHS Не содержит токсичных тяжелых металлов Да Не содержит ртути Да Информация об исключениях по регламенту RoHS Да Регламент RoHS Китая Декларация RoHS Китая Декларация по умолчанию (продукт вне сферы действия RoHS Китая) Экологическая отчетнсть Экологический профиль продукта Наличие галогенов Продукт с пластиковыми деталями, не содержащий галогенов Гарантия Срок гарантии на данное оборудование составляет 18 месяцев со дня ввода его в эксплуатацию, что подтверждается соответствующим документом, но не более 24 месяцев с даты поставки
03264 | МОНТ.ПЛАТА + ПЛАСТРОНЫ ДЛЯ INS250 | 61.75 | Монтажная плата + ПЛАСТРОНЫ для INS250 | https://www.se.com/ru/ru/product/03264/ | files/03264-png.png | files/03264-pdf.pdf | /files/03264/03264.html | Монтажная плата + ПЛАСТРОНЫ для INS250 ТЕХНИЧЕСКИЕ ХАРАКТЕРИСТИКИ Серия Prisma Серия Prisma G Тип продукта Incoming functional unit Категория - аксессуар/отдельная деталь Аксессуар для установки Совместимость серий продукта Prisma Pack 250 Шкаф тип передней панели Вырез Смонтированное устройство ComPact: fixed INS250 - control: direct front rotary handle - horizontal installationComPact: fixed INV250 - control: direct front rotary handle - vertical installation описание полюсов 1 x 3P: mounting plate support: INS250 horizontal installation1 x 4P: mounting plate support: INS250 horizontal installation1 x 4P: mounting plate support: INV250 vertical installation1 x 3P: mounting plate support: INV250 vertical installation Рабочее положение Вертикальный Описание шкафа/ячейки Pack enclosure - width 600 mm Количество вертикальных модулей (50 мм) 6 Стандарты МЭК 61439-2IEC 61439-1 Сертификаты ASEFA Тип покрытия ПлавныйМатовый Защитное исполнение Электрофорезн. обработка и гор.-полимер. эпоксидно-полиэстр. порошковое покрытие Цвет White (RAL 9001) Высота 300 мм Ширина 600 мм Вес нетто 2,85 кг Количество в одном комплекте Комплект из 1 шт. functional unit 600 mm Prisma Pack 250 Pack enclosure ComPact INS250 fixed direct front rotary handle horizontal 3P 1 connection block 6 87.5 mm600 mm Prisma Pack 250 Pack enclosure ComPact INS250 fixed direct front rotary handle horizontal 4P 1 connection block 6 87.5 mm600 mm Prisma Pack 250 Pack enclosure ComPact INV250 fixed direct front rotary handle vertical 3P 1 direct 6 87.5 mm600 mm Prisma Pack 250 Pack enclosure ComPact INV250 fixed direct front rotary handle vertical 4P 1 direct 6 87.5 mm Степень защиты IP IP30 Тип упаковки 1 PCE Кол-во едениц в упаковке 1 Вес упаковки 2,85 кг Высота упаковки 1 5,5 см Ширина упаковки 1 51,5 см Длина упаковки 1 68 см Тип упаковки 2 P12 Количество штук в упаковке 2 20 Вес упаковки 2 57 кг Высота упаковки 2 67 см Ширина упаковки 2 80 см Длина упаковки 2 120 см Статус устойчивого продукта Грин Премиум продукция Не содержит особо опасных веществ согласно декларации REACh Да Директива EC RoHS Соответствует по умолчанию (продукт вне сферы действия ЕС RoHS) Декларация ЕС RoHS Не содержит токсичных тяжелых металлов Да Не содержит ртути Да Информация об исключениях по регламенту RoHS Да Регламент RoHS Китая Декларация RoHS Китая Декларация по умолчанию (продукт вне сферы действия RoHS Китая) Экологическая отчетнсть Экологический профиль продукта Наличие галогенов Продукт с пластиковыми деталями, не содержащий галогенов Гарантия Срок гарантии на данное оборудование составляет 18 месяцев со дня ввода его в эксплуатацию, что подтверждается соответствующим документом, но не более 24 месяцев с даты поставки
03267 | МОНТ.ПЛАТА+РЕЙКИ+ПЛАСТРОНЫ ДЛЯ INV250 | 73.45 | Монтажная плата+рейки+пластроны для INV250 | https://www.se.com/ru/ru/product/03267/ | files/03267-png.png | files/03267-pdf.pdf | /files/03267/03267.html | Монтажная плата+рейки+пластроны для INV250 ТЕХНИЧЕСКИЕ ХАРАКТЕРИСТИКИ Серия Prisma Серия Prisma G Тип продукта Incoming functional unit Категория - аксессуар/отдельная деталь Аксессуар для установки Совместимость серий продукта Prisma Pack 250 duct тип передней панели Вырез Смонтированное устройство ComPact: fixed INV250 - control: direct front rotary handle - vertical installationComPact: fixed INS250 - control: direct front rotary handle - vertical installation описание полюсов 1 x 4P: mounting plate support: INV250 vertical installation1 x 3P: mounting plate support: INS250 vertical installation1 x 4P: mounting plate support: INS250 vertical installation1 x 3P: mounting plate support: INV250 vertical installation Рабочее положение Вертикальный Описание шкафа/ячейки Pack enclosure - width 300 mm Количество вертикальных модулей (50 мм) 9 Стандарты IEC 61439-1МЭК 61439-2 Сертификаты ASEFA Тип покрытия МатовыйПлавный Защитное исполнение Электрофорезн. обработка и гор.-полимер. эпоксидно-полиэстр. порошковое покрытие Цвет White (RAL 9001) Высота 450 мм Ширина 300 мм Вес нетто 3,3 кг Количество в одном комплекте Комплект из 1 шт. functional unit 300 mm Prisma Pack 250 Pack enclosure ComPact INS250 fixed direct front rotary handle vertical 3P 1 direct 9 175 mm300 mm Prisma Pack 250 Pack enclosure ComPact INS250 fixed direct front rotary handle vertical 4P 1 direct 9 175 mm300 mm Prisma Pack 250 Pack enclosure ComPact INV250 fixed direct front rotary handle vertical 3P 1 direct 9 175 mm300 mm Prisma Pack 250 Pack enclosure ComPact INV250 fixed direct front rotary handle vertical 4P 1 direct 9 175 mm Степень защиты IP IP30 Тип упаковки 1 PCE Кол-во едениц в упаковке 1 Вес упаковки 3,3 кг Высота упаковки 1 6,5 см Ширина упаковки 1 52 см Длина упаковки 1 68 см Тип упаковки 2 P12 Количество штук в упаковке 2 20 Вес упаковки 2 66 кг Высота упаковки 2 80 см Ширина упаковки 2 80 см Длина упаковки 2 120 см Статус устойчивого продукта Грин Премиум продукция Регламент REACh Декларация REACh Не содержит особо опасных веществ согласно декларации REACh Да Директива EC RoHS Соответствует по умолчанию (продукт вне сферы действия ЕС RoHS) Декларация ЕС RoHS Не содержит токсичных тяжелых металлов Да Не содержит ртути Да Информация об исключениях по регламенту RoHS Да Регламент RoHS Китая Декларация RoHS Китая Декларация по умолчанию (продукт вне сферы действия RoHS Китая) Экологическая отчетнсть Экологический профиль продукта Наличие галогенов Продукт с пластиковыми деталями, не содержащий галогенов Гарантия Срок гарантии на данное оборудование составляет 18 месяцев со дня ввода его в эксплуатацию, что подтверждается соответствующим документом, но не более 24 месяцев с даты поставки
03270 | ПЕРЕД.ПАН.ГОР.СТ.NS630 С РЫЧ.УПР | 23.4 | Передняя панель для горизонтальной СТАЦ. NSX630, CVS630 с рычагом управления | https://www.se.com/ru/ru/product/03270/ | files/03270-png.png | files/03270-pdf.pdf | /files/03270/03270.html | Передняя панель для горизонтальной СТАЦ. NSX630, CVS630 с рычагом управления ТЕХНИЧЕСКИЕ ХАРАКТЕРИСТИКИ Серия Prisma Серия Prisma G Тип продукта Передняя панель Категория - аксессуар/отдельная деталь Аксессуар для установки Совместимость серий продукта Prisma G Шкаф тип передней панели Вырез type of front plate Вырез Смонтированное устройство EasyPact: fixed CVS400 without earth leakage protection - control: toggle - horizontal installationEasyPact: fixed CVS630 without earth leakage protection - control: toggle - horizontal installationEasyPact: fixed EZC400 - control: toggle - horizontal installationEasyPact: fixed EZC630 - control: toggle - horizontal installation описание полюсов 1 x 3P: mounting plate support: CVS400 horizontal installation1 x 4P: mounting plate support: CVS400 horizontal installation1 x 3P: mounting plate support: CVS630 horizontal installation1 x 4P: mounting plate support: CVS630 horizontal installation1 x 3P: mounting plate support: EZC400 horizontal installation1 x 4P: mounting plate support: EZC400 horizontal installation1 x 3P: mounting plate support: EZC630 horizontal installation1 x 4P: mounting plate support: EZC630 horizontal installation Рабочее положение Горизонтальный Описание шкафа/ячейки Floor-standing enclosure + duct - width 600 + 300 mmWall-mounted enclosure + duct - width 600 + 300 mm Положение присоединения Прямое присоединение Количество вертикальных модулей (50 мм) 6 Стандарты IEC 61439-1МЭК 61439-2 Сертификаты ASEFA Материал Сталь Тип покрытия МатовыйПлавный Защитное исполнение Электрофорезн. обработка и гор.-полимер. эпоксидно-полиэстр. порошковое покрытие Цвет White (RAL 9001) Высота 300 мм Ширина 500 мм Вес нетто 1,18 кг Количество в одном комплекте Комплект из 1 шт. functional unit 600 + 300 мм Prisma G напольный корпус + 2 канала EasyPact CVS400 отсуствует стационарный рычаг управления горизонтальная ориентация 3P 1 прямое подключение с длинными клеммными заглушками 9600 + 300 мм Prisma G настенный корпус + канал EasyPact CVS400 отсуствует стационарный рычаг управления горизонтальная ориентация 3P 1 прямое подключение с длинными клеммными заглушками 9600 + 300 мм Prisma G напольный корпус + 2 канала EasyPact CVS400 отсуствует стационарный рычаг управления горизонтальная ориентация 4P 1 прямое подключение с длинными клеммными заглушками 9600 + 300 мм Prisma G настенный корпус + канал EasyPact CVS400 отсуствует стационарный рычаг управления горизонтальная ориентация 4P 1 прямое подключение с длинными клеммными заглушками 9600 + 300 мм Prisma G напольный корпус + 2 канала EasyPact CVS400 отсуствует стационарный рычаг управления горизонтальная ориентация 3P 1 прямое подключение с длинными клеммными заглушками 6600 + 300 мм Prisma G настенный корпус + канал EasyPact CVS400 отсуствует стационарный рычаг управления горизонтальная ориентация 3P 1 прямое подключение с длинными клеммными заглушками 6600 + 300 мм Prisma G напольный корпус + 2 канала EasyPact CVS400 отсуствует стационарный рычаг управления горизонтальная ориентация 4P 1 прямое подключение с длинными клеммными заглушками 6600 + 300 мм Prisma G настенный корпус + канал EasyPact CVS400 отсуствует стационарный рычаг управления горизонтальная ориентация 4P 1 прямое подключение с длинными клеммными заглушками 6600 + 300 мм Prisma G напольный корпус + 2 канала EasyPact CVS630 отсуствует стационарный рычаг управления горизонтальная ориентация 3P 1 прямое подключение с длинными клеммными заглушками 9600 + 300 мм Prisma G настенный корпус + канал EasyPact CVS630 отсуствует стационарный рычаг управления горизонтальная ориентация 3P 1 прямое подключение с длинными клеммными заглушками 9600 + 300 мм Prisma G напольный корпус + 2 канала EasyPact CVS630 отсуствует стационарный рычаг управления горизонтальная ориентация 4P 1 прямое подключение с длинными клеммными заглушками 9600 + 300 мм Prisma G настенный корпус + канал EasyPact CVS630 отсуствует стационарный рычаг управления горизонтальная ориентация 4P 1 прямое подключение с длинными клеммными заглушками 9600 + 300 мм Prisma G напольный корпус + 2 канала EasyPact CVS630 отсуствует стационарный рычаг управления горизонтальная ориентация 3P 1 прямое подключение с длинными клеммными заглушками 6600 + 300 мм Prisma G настенный корпус + канал EasyPact CVS630 отсуствует стационарный рычаг управления горизонтальная ориентация 3P 1 прямое подключение с длинными клеммными заглушками 6600 + 300 мм Prisma G напольный корпус + 2 канала EasyPact CVS630 отсуствует стационарный рычаг управления горизонтальная ориентация 4P 1 прямое подключение с длинными клеммными заглушками 6600 + 300 мм Prisma G настенный корпус + канал EasyPact CVS630 отсуствует стационарный рычаг управления горизонтальная ориентация 4P 1 прямое подключение с длинными клеммными заглушками 6600 + 300 мм Prisma G напольный корпус + 2 канала EasyPact EZC400 стационарный рычаг управления горизонтальная ориентация 3P 1 прямое подключение с длинными клеммными заглушками 9600 + 300 мм Prisma G настенный корпус + канал EasyPact EZC400 стационарный рычаг управления горизонтальная ориентация 3P 1 прямое подключение с длинными клеммными заглушками 9600 + 300 мм Prisma G напольный корпус + 2 канала EasyPact EZC400 стационарный рычаг управления горизонтальная ориентация 4P 1 прямое подключение с длинными клеммными заглушками 9600 + 300 мм Prisma G настенный корпус + канал EasyPact EZC400 стационарный рычаг управления горизонтальная ориентация 4P 1 прямое подключение с длинными клеммными заглушками 9600 + 300 мм Prisma G напольный корпус + 2 канала EasyPact EZC400 стационарный рычаг управления горизонтальная ориентация 3P 1 прямое подключение с длинными клеммными заглушками 6600 + 300 мм Prisma G настенный корпус + канал EasyPact EZC400 стационарный рычаг управления горизонтальная ориентация 3P 1 прямое подключение с длинными клеммными заглушками 6600 + 300 мм Prisma G напольный корпус + 2 канала EasyPact EZC400 стационарный рычаг управления горизонтальная ориентация 4P 1 прямое подключение с длинными клеммными заглушками 6600 + 300 мм Prisma G настенный корпус + канал EasyPact EZC400 стационарный рычаг управления горизонтальная ориентация 4P 1 прямое подключение с длинными клеммными заглушками 6600 + 300 мм Prisma G напольный корпус + 2 канала EasyPact EZC630 стационарный рычаг управления горизонтальная ориентация 3P 1 прямое подключение с длинными клеммными заглушками 9600 + 300 мм Prisma G настенный корпус + канал EasyPact EZC630 стационарный рычаг управления горизонтальная ориентация 3P 1 прямое подключение с длинными клеммными заглушками 9600 + 300 мм Prisma G напольный корпус + 2 канала EasyPact EZC630 стационарный рычаг управления горизонтальная ориентация 4P 1 прямое подключение с длинными клеммными заглушками 9600 + 300 мм Prisma G настенный корпус + канал EasyPact EZC630 стационарный рычаг управления горизонтальная ориентация 4P 1 прямое подключение с длинными клеммными заглушками 9600 + 300 мм Prisma G напольный корпус + 2 канала EasyPact EZC630 стационарный рычаг управления горизонтальная ориентация 3P 1 прямое подключение с длинными клеммными заглушками 6600 + 300 мм Prisma G настенный корпус + канал EasyPact EZC630 стационарный рычаг управления горизонтальная ориентация 3P 1 прямое подключение с длинными клеммными заглушками 6600 + 300 мм Prisma G напольный корпус + 2 канала EasyPact EZC630 стационарный рычаг управления горизонтальная ориентация 4P 1 прямое подключение с длинными клеммными заглушками 6600 + 300 мм Prisma G настенный корпус + канал EasyPact EZC630 стационарный рычаг управления горизонтальная ориентация 4P 1 прямое подключение с длинными клеммными заглушками 6 Степень защиты IP IP30 Тип упаковки 1 PCE Кол-во едениц в упаковке 1 Вес упаковки 1,18 кг Высота упаковки 1 3 см Ширина упаковки 1 31 см Длина упаковки 1 51 см Тип упаковки 2 CAR Количество штук в упаковке 2 10 Вес упаковки 2 12,1 кг Высота упаковки 2 17 см Ширина упаковки 2 32 см Длина упаковки 2 53 см Тип упаковки 3 P12 Количество штук в упаковке 3 180 Вес упаковки 3 217,8 кг Высота упаковки 3 80 см Ширина упаковки 3 80 см Длина упаковки 3 120 см Статус устойчивого продукта Грин Премиум продукция Регламент REACh Декларация REACh Не содержит особо опасных веществ согласно декларации REACh Да Директива EC RoHS Соответствует по умолчанию (продукт вне сферы действия ЕС RoHS) Декларация ЕС RoHS Не содержит токсичных тяжелых металлов Да Не содержит ртути Да Информация об исключениях по регламенту RoHS Да Регламент RoHS Китая Декларация RoHS Китая Декларация по умолчанию (продукт вне сферы действия RoHS Китая) Экологическая отчетнсть Экологический профиль продукта Наличие галогенов Продукт с пластиковыми деталями, не содержащий галогенов Гарантия Срок гарантии на данное оборудование составляет 18 месяцев со дня ввода его в эксплуатацию, что подтверждается соответствующим документом, но не более 24 месяцев с даты поставки
03271 | ПЕРЕД.ПАН.ГОР.INS630 | 20.8 | Передняя панель для горизонтальной INS630 | https://www.se.com/ru/ru/product/03271/ | files/03271-png.png | files/03271-pdf.pdf | /files/03271/03271.html | Передняя панель для горизонтальной INS630 ТЕХНИЧЕСКИЕ ХАРАКТЕРИСТИКИ Серия Prisma Серия Prisma G Тип продукта Передняя панель Категория - аксессуар/отдельная деталь Аксессуар для установки Совместимость серий продукта Prisma G Шкаф тип передней панели Вырез Смонтированное устройство ComPact: fixed INS320...400 - control: direct front rotary handle - horizontal installationComPact: fixed INS500...630 - control: direct front rotary handle - horizontal installationComPact: fixed INV320...400 - control: direct front rotary handle - horizontal installationComPact: fixed INV500...630 - control: direct front rotary handle - horizontal installation описание полюсов 1 x 3P: mounting plate support: INS320...400 horizontal installation1 x 4P: mounting plate support: INS320...400 horizontal installation1 x 3P: mounting plate support: INS500...630 horizontal installation1 x 4P: mounting plate support: INS500...630 horizontal installation1 x 3P: mounting plate support: INV320...400 horizontal installation1 x 4P: mounting plate support: INV320...400 horizontal installation1 x 3P: mounting plate support: INV500...630 horizontal installation1 x 4P: mounting plate support: INV500...630 horizontal installation Рабочее положение Горизонтальный Описание шкафа/ячейки Floor-standing enclosure + duct - width 600 + 300 mmWall-mounted enclosure + duct - width 600 + 300 mm Положение присоединения Прямое присоединение Количество вертикальных модулей (50 мм) 6 Стандарты IEC 61439-1МЭК 61439-2 Сертификаты ASEFA Материал Сталь Тип покрытия ПлавныйМатовый Защитное исполнение Электрофорезн. обработка и гор.-полимер. эпоксидно-полиэстр. порошковое покрытие Цвет White (RAL 9001) Высота 300 мм Ширина 500 мм Вес нетто 1,08 кг Количество в одном комплекте Комплект из 1 шт. functional unit 600 + 300 мм Prisma G напольный корпус + 2 канала Compact INS320...400 стационарный прямая передняя поворотная рукоятка горизонтальная ориентация 3P 1 прямое подключение с длинными клеммными заглушками 9600 + 300 мм Prisma G настенный корпус + канал Compact INS320...400 стационарный прямая передняя поворотная рукоятка горизонтальная ориентация 3P 1 прямое подключение с длинными клеммными заглушками 9600 + 300 мм Prisma G напольный корпус + 2 канала Compact INS320...400 стационарный прямая передняя поворотная рукоятка горизонтальная ориентация 4P 1 прямое подключение с длинными клеммными заглушками 9600 + 300 мм Prisma G настенный корпус + канал Compact INS320...400 стационарный прямая передняя поворотная рукоятка горизонтальная ориентация 4P 1 прямое подключение с длинными клеммными заглушками 9600 + 300 мм Prisma G напольный корпус + 2 канала Compact INS320...400 стационарный прямая передняя поворотная рукоятка горизонтальная ориентация 3P 1 прямое подключение с длинными клеммными заглушками 6600 + 300 мм Prisma G настенный корпус + канал Compact INS320...400 стационарный прямая передняя поворотная рукоятка горизонтальная ориентация 3P 1 прямое подключение с длинными клеммными заглушками 6600 + 300 мм Prisma G напольный корпус + 2 канала Compact INS320...400 стационарный прямая передняя поворотная рукоятка горизонтальная ориентация 4P 1 прямое подключение с длинными клеммными заглушками 6600 + 300 мм Prisma G настенный корпус + канал Compact INS320...400 стационарный прямая передняя поворотная рукоятка горизонтальная ориентация 4P 1 прямое подключение с длинными клеммными заглушками 6600 + 300 мм Prisma G напольный корпус + 2 канала Compact INS500...630 стационарный прямая передняя поворотная рукоятка горизонтальная ориентация 3P 1 прямое подключение с длинными клеммными заглушками 9600 + 300 мм Prisma G настенный корпус + канал Compact INS500...630 стационарный прямая передняя поворотная рукоятка горизонтальная ориентация 3P 1 прямое подключение с длинными клеммными заглушками 9600 + 300 мм Prisma G напольный корпус + 2 канала Compact INS500...630 стационарный прямая передняя поворотная рукоятка горизонтальная ориентация 4P 1 прямое подключение с длинными клеммными заглушками 9600 + 300 мм Prisma G настенный корпус + канал Compact INS500...630 стационарный прямая передняя поворотная рукоятка горизонтальная ориентация 4P 1 прямое подключение с длинными клеммными заглушками 9600 + 300 мм Prisma G напольный корпус + 2 канала Compact INS500...630 стационарный прямая передняя поворотная рукоятка горизонтальная ориентация 3P 1 прямое подключение с длинными клеммными заглушками 6600 + 300 мм Prisma G настенный корпус + канал Compact INS500...630 стационарный прямая передняя поворотная рукоятка горизонтальная ориентация 3P 1 прямое подключение с длинными клеммными заглушками 6600 + 300 мм Prisma G напольный корпус + 2 канала Compact INS500...630 стационарный прямая передняя поворотная рукоятка горизонтальная ориентация 4P 1 прямое подключение с длинными клеммными заглушками 6600 + 300 мм Prisma G настенный корпус + канал Compact INS500...630 стационарный прямая передняя поворотная рукоятка горизонтальная ориентация 4P 1 прямое подключение с длинными клеммными заглушками 6600 + 300 мм Prisma G напольный корпус + 2 канала Compact INV320...400 стационарный прямая передняя поворотная рукоятка горизонтальная ориентация 3P 1 прямое подключение с длинными клеммными заглушками 9600 + 300 мм Prisma G настенный корпус + канал Compact INV320...400 стационарный прямая передняя поворотная рукоятка горизонтальная ориентация 3P 1 прямое подключение с длинными клеммными заглушками 9600 + 300 мм Prisma G напольный корпус + 2 канала Compact INV320...400 стационарный прямая передняя поворотная рукоятка горизонтальная ориентация 4P 1 прямое подключение с длинными клеммными заглушками 9600 + 300 мм Prisma G настенный корпус + канал Compact INV320...400 стационарный прямая передняя поворотная рукоятка горизонтальная ориентация 4P 1 прямое подключение с длинными клеммными заглушками 9600 + 300 мм Prisma G напольный корпус + 2 канала Compact INV320...400 стационарный прямая передняя поворотная рукоятка горизонтальная ориентация 3P 1 прямое подключение с длинными клеммными заглушками 6600 + 300 мм Prisma G настенный корпус + канал Compact INV320...400 стационарный прямая передняя поворотная рукоятка горизонтальная ориентация 3P 1 прямое подключение с длинными клеммными заглушками 6600 + 300 мм Prisma G напольный корпус + 2 канала Compact INV320...400 стационарный прямая передняя поворотная рукоятка горизонтальная ориентация 4P 1 прямое подключение с длинными клеммными заглушками 6600 + 300 мм Prisma G настенный корпус + канал Compact INV320...400 стационарный прямая передняя поворотная рукоятка горизонтальная ориентация 4P 1 прямое подключение с длинными клеммными заглушками 6600 + 300 мм Prisma G напольный корпус + 2 канала Compact INV500...630 стационарный прямая передняя поворотная рукоятка горизонтальная ориентация 3P 1 прямое подключение с длинными клеммными заглушками 9600 + 300 мм Prisma G настенный корпус + канал Compact INV500...630 стационарный прямая передняя поворотная рукоятка горизонтальная ориентация 3P 1 прямое подключение с длинными клеммными заглушками 9600 + 300 мм Prisma G напольный корпус + 2 канала Compact INV500...630 стационарный прямая передняя поворотная рукоятка горизонтальная ориентация 4P 1 прямое подключение с длинными клеммными заглушками 9600 + 300 мм Prisma G настенный корпус + канал Compact INV500...630 стационарный прямая передняя поворотная рукоятка горизонтальная ориентация 4P 1 прямое подключение с длинными клеммными заглушками 9600 + 300 мм Prisma G напольный корпус + 2 канала Compact INV500...630 стационарный прямая передняя поворотная рукоятка горизонтальная ориентация 3P 1 прямое подключение с длинными клеммными заглушками 6600 + 300 мм Prisma G настенный корпус + канал Compact INV500...630 стационарный прямая передняя поворотная рукоятка горизонтальная ориентация 3P 1 прямое подключение с длинными клеммными заглушками 6600 + 300 мм Prisma G напольный корпус + 2 канала Compact INV500...630 стационарный прямая передняя поворотная рукоятка горизонтальная ориентация 4P 1 прямое подключение с длинными клеммными заглушками 6600 + 300 мм Prisma G настенный корпус + канал Compact INV500...630 стационарный прямая передняя поворотная рукоятка горизонтальная ориентация 4P 1 прямое подключение с длинными клеммными заглушками 6 Тип упаковки 1 PCE Кол-во едениц в упаковке 1 Вес упаковки 1,08 кг Высота упаковки 1 3 см Ширина упаковки 1 31 см Длина упаковки 1 51 см Тип упаковки 2 CAR Количество штук в упаковке 2 10 Вес упаковки 2 11,22 кг Высота упаковки 2 17 см Ширина упаковки 2 32 см Длина упаковки 2 53 см Тип упаковки 3 P12 Количество штук в упаковке 3 90 Вес упаковки 3 100,98 кг Высота упаковки 3 80 см Ширина упаковки 3 80 см Длина упаковки 3 120 см Статус устойчивого продукта Грин Премиум продукция Регламент REACh Декларация REACh Не содержит особо опасных веществ согласно декларации REACh Да Директива EC RoHS Соответствует по умолчанию (продукт вне сферы действия ЕС RoHS) Декларация ЕС RoHS Не содержит токсичных тяжелых металлов Да Не содержит ртути Да Информация об исключениях по регламенту RoHS Да Регламент RoHS Китая Декларация RoHS Китая Декларация по умолчанию (продукт вне сферы действия RoHS Китая) Экологическая отчетнсть Экологический профиль продукта Наличие галогенов Продукт с пластиковыми деталями, не содержащий галогенов Гарантия Срок гарантии на данное оборудование составляет 18 месяцев со дня ввода его в эксплуатацию, что подтверждается соответствующим документом, но не более 24 месяцев с даты поставки
03273 | ПЕРЕД.ПАН.ВЕРТ.NS630 С РЫЧ.УПР | 30.55 | Передняя панель для вертикальных EZC630 с рычагом управления | https://www.se.com/ru/ru/product/03273/ | files/03273-png.png | files/03273-pdf.pdf | /files/03273/03273.html | Передняя панель для вертикальных EZC630 с рычагом управления ТЕХНИЧЕСКИЕ ХАРАКТЕРИСТИКИ Серия Prisma Серия Prisma GPrisma P Тип продукта Передняя панель Категория - аксессуар/отдельная деталь Аксессуар для установки Совместимость серий продукта Prisma G ШкафPrisma P cubicle тип передней панели Вырез type of front plate Вырез Смонтированное устройство EasyPact: fixed CVS400 without earth leakage protection - control: toggle - vertical installationEasyPact: fixed CVS630 without earth leakage protection - control: toggle - vertical installationEasyPact: fixed EZC400 - control: toggle - vertical installationEasyPact: fixed EZC630 - control: toggle - vertical installation описание полюсов 1 x 3P: mounting plate support: CVS400 vertical installation1 x 4P: mounting plate support: CVS400 vertical installation1 x 3P: mounting plate support: CVS630 vertical installation1 x 4P: mounting plate support: CVS630 vertical installation1 x 3P: mounting plate support: EZC400 vertical installation1 x 4P: mounting plate support: EZC400 vertical installation1 x 3P: mounting plate support: EZC630 vertical installation1 x 4P: mounting plate support: EZC630 vertical installation Рабочее положение Вертикальный Описание шкафа/ячейки Floor-standing enclosure - width 600 mmWall-mounted enclosure - width 600 mmCubicle - width 650 mm depth 400 mm Положение присоединения Прямое присоединение Количество вертикальных модулей (50 мм) 9 Стандарты МЭК 61439-2IEC 61439-1 Сертификаты ASEFA Материал Сталь Тип покрытия МатовыйПлавный Защитное исполнение Электрофорезн. обработка и гор.-полимер. эпоксидно-полиэстр. порошковое покрытие Цвет White (RAL 9001) Высота 450 мм Ширина 500 мм Вес нетто 1,76 кг Количество в одном комплекте Комплект из 1 шт. functional unit 650 мм 400 мм Prisma P ячейка EasyPact CVS400 отсуствует стационарный рычаг управления вертикальная ориентация 3P 1 прямой 13650 мм 400 мм Prisma P ячейка EasyPact CVS400 отсуствует стационарный рычаг управления вертикальная ориентация 4P 1 прямой 13650 мм 400 мм Prisma P ячейка EasyPact CVS630 отсуствует стационарный рычаг управления вертикальная ориентация 3P 1 прямой 13650 мм 400 мм Prisma P ячейка EasyPact CVS630 отсуствует стационарный рычаг управления вертикальная ориентация 4P 1 прямой 13650 мм 400 мм Prisma P ячейка EasyPact EZC400 стационарный рычаг управления вертикальная ориентация 3P 1 прямой 13650 мм 400 мм Prisma P ячейка EasyPact EZC400 стационарный рычаг управления вертикальная ориентация 4P 1 прямой 13650 мм 400 мм Prisma P ячейка EasyPact EZC630 стационарный рычаг управления вертикальная ориентация 3P 1 прямой 13650 мм 400 мм Prisma P ячейка EasyPact EZC630 стационарный рычаг управления вертикальная ориентация 4P 1 прямой 13600 мм Prisma G шкаф для напольного монтажа EasyPact CVS400 отсуствует стационарный рычаг управления вертикальная ориентация 3P 1 прямое подключение с длинными клеммными заглушками 12600 мм Prisma G шкаф для настенного монтажа EasyPact CVS400 отсуствует стационарный рычаг управления вертикальная ориентация 3P 1 прямое подключение с длинными клеммными заглушками 12600 мм Prisma G шкаф для напольного монтажа EasyPact CVS400 отсуствует стационарный рычаг управления вертикальная ориентация 4P 1 прямое подключение с длинными клеммными заглушками 12600 мм Prisma G шкаф для настенного монтажа EasyPact CVS400 отсуствует стационарный рычаг управления вертикальная ориентация 4P 1 прямое подключение с длинными клеммными заглушками 12600 мм Prisma G шкаф для напольного монтажа EasyPact CVS630 отсуствует стационарный рычаг управления вертикальная ориентация 3P 1 прямое подключение с длинными клеммными заглушками 13600 мм Prisma G шкаф для настенного монтажа EasyPact CVS630 отсуствует стационарный рычаг управления вертикальная ориентация 3P 1 прямое подключение с длинными клеммными заглушками 13600 мм Prisma G шкаф для напольного монтажа EasyPact CVS630 отсуствует стационарный рычаг управления вертикальная ориентация 4P 1 прямое подключение с длинными клеммными заглушками 13600 мм Prisma G шкаф для настенного монтажа EasyPact CVS630 отсуствует стационарный рычаг управления вертикальная ориентация 4P 1 прямое подключение с длинными клеммными заглушками 13600 мм Prisma G шкаф для напольного монтажа EasyPact EZC400 стационарный рычаг управления вертикальная ориентация 3P 1 прямое подключение с длинными клеммными заглушками 12600 мм Prisma G шкаф для настенного монтажа EasyPact EZC400 стационарный рычаг управления вертикальная ориентация 3P 1 прямое подключение с длинными клеммными заглушками 12600 мм Prisma G шкаф для напольного монтажа EasyPact EZC400 стационарный рычаг управления вертикальная ориентация 4P 1 прямое подключение с длинными клеммными заглушками 12600 мм Prisma G шкаф для настенного монтажа EasyPact EZC400 стационарный рычаг управления вертикальная ориентация 4P 1 прямое подключение с длинными клеммными заглушками 12600 мм Prisma G шкаф для напольного монтажа EasyPact EZC630 стационарный рычаг управления вертикальная ориентация 3P 1 прямое подключение с длинными клеммными заглушками 13600 мм Prisma G шкаф для настенного монтажа EasyPact EZC630 стационарный рычаг управления вертикальная ориентация 3P 1 прямое подключение с длинными клеммными заглушками 13600 мм Prisma G шкаф для напольного монтажа EasyPact EZC630 стационарный рычаг управления вертикальная ориентация 4P 1 прямое подключение с длинными клеммными заглушками 13600 мм Prisma G шкаф для настенного монтажа EasyPact EZC630 стационарный рычаг управления вертикальная ориентация 4P 1 прямое подключение с длинными клеммными заглушками 13 Степень защиты IP IP30 Тип упаковки 1 PCE Кол-во едениц в упаковке 1 Вес упаковки 1,76 кг Высота упаковки 1 3 см Ширина упаковки 1 46 см Длина упаковки 1 51 см Тип упаковки 2 BB1 Количество штук в упаковке 2 6 Вес упаковки 2 11 кг Высота упаковки 2 11 см Ширина упаковки 2 52,5 см Длина упаковки 2 53 см Тип упаковки 3 P12 Количество штук в упаковке 3 60 Вес упаковки 3 176 кг Высота упаковки 3 69 см Ширина упаковки 3 80 см Длина упаковки 3 120 см Статус устойчивого продукта Грин Премиум продукция Регламент REACh Декларация REACh Не содержит особо опасных веществ согласно декларации REACh Да Директива EC RoHS Соответствует по умолчанию (продукт вне сферы действия ЕС RoHS) Декларация ЕС RoHS Не содержит токсичных тяжелых металлов Да Не содержит ртути Да Информация об исключениях по регламенту RoHS Да Регламент RoHS Китая Декларация RoHS Китая Декларация по умолчанию (продукт вне сферы действия RoHS Китая) Экологическая отчетнсть Экологический профиль продукта Наличие галогенов Продукт с пластиковыми деталями, не содержащий галогенов Гарантия Срок гарантии на данное оборудование составляет 18 месяцев со дня ввода его в эксплуатацию, что подтверждается соответствующим документом, но не более 24 месяцев с даты поставки
03274 | ПЕРЕД.ПАН.ВЕРТ.INS630 | 27.3 | Передняя панель для вертикальных INS630 | https://www.se.com/ru/ru/product/03274/ | files/03274-png.png | files/03274-pdf.pdf | /files/03274/03274.html | Передняя панель для вертикальных INS630 ТЕХНИЧЕСКИЕ ХАРАКТЕРИСТИКИ Серия Prisma Серия Prisma GPrisma P Тип продукта Передняя панель Категория - аксессуар/отдельная деталь Аксессуар для установки Совместимость серий продукта Prisma G ШкафPrisma P cubicle тип передней панели Вырез Смонтированное устройство ComPact: fixed INS320...400 - control: direct front rotary handle - vertical installationComPact: fixed INS500...630 - control: direct front rotary handle - vertical installationComPact: fixed INV320...400 - control: direct front rotary handle - vertical installationComPact: fixed INV500...630 - control: direct front rotary handle - vertical installation описание полюсов 1 x 3P: mounting plate support: INS320...400 vertical installation1 x 4P: mounting plate support: INS320...400 vertical installation1 x 3P: mounting plate support: INS500...630 vertical installation1 x 4P: mounting plate support: INS500...630 vertical installation1 x 3P: mounting plate support: INV320...400 vertical installation1 x 4P: mounting plate support: INV320...400 vertical installation1 x 3P: mounting plate support: INV500...630 vertical installation1 x 4P: mounting plate support: INV500...630 vertical installation Рабочее положение Вертикальный Описание шкафа/ячейки Floor-standing enclosure - width 600 mmWall-mounted enclosure - width 600 mmCubicle - width 650 mm depth 400 mm Положение присоединения Прямое присоединениеLinergy FC Количество вертикальных модулей (50 мм) 10 Стандарты IEC 61439-1МЭК 61439-2 Сертификаты ASEFA Материал Сталь Тип покрытия ПлавныйМатовый Защитное исполнение Электрофорезн. обработка и гор.-полимер. эпоксидно-полиэстр. порошковое покрытие Цвет White (RAL 9001) Высота 500 мм Ширина 500 мм Вес нетто 1,9 кг Количество в одном комплекте Комплект из 1 шт. functional unit 650 мм 400 мм Prisma P ячейка Compact INS320...400 стационарный прямая передняя поворотная рукоятка вертикальная ориентация 3P 1 прямой 10650 мм 400 мм Prisma P ячейка Compact INS320...400 стационарный прямая передняя поворотная рукоятка вертикальная ориентация 4P 1 прямой 10650 мм 400 мм Prisma P ячейка Compact INS500...630 стационарный прямая передняя поворотная рукоятка вертикальная ориентация 3P 1 прямой 11650 мм 400 мм Prisma P ячейка Compact INS500...630 стационарный прямая передняя поворотная рукоятка вертикальная ориентация 4P 1 прямой 11650 мм 400 мм Prisma P ячейка Compact INV320...400 стационарный прямая передняя поворотная рукоятка вертикальная ориентация 3P 1 прямой 10650 мм 400 мм Prisma P ячейка Compact INV320...400 стационарный прямая передняя поворотная рукоятка вертикальная ориентация 4P 1 прямой 10650 мм 400 мм Prisma P ячейка Compact INV500...630 стационарный прямая передняя поворотная рукоятка вертикальная ориентация 3P 1 прямой 11650 мм 400 мм Prisma P ячейка Compact INV500...630 стационарный прямая передняя поворотная рукоятка вертикальная ориентация 4P 1 прямой 11600 мм Prisma G шкаф для напольного монтажа Compact INS320...400 стационарный прямая передняя поворотная рукоятка вертикальная ориентация 3P 1 прямое подключение с длинными клеммными заглушками 10600 мм Prisma G шкаф для настенного монтажа Compact INS320...400 стационарный прямая передняя поворотная рукоятка вертикальная ориентация 3P 1 прямое подключение с длинными клеммными заглушками 10600 мм Prisma G шкаф для напольного монтажа Compact INS320...400 стационарный прямая передняя поворотная рукоятка вертикальная ориентация 4P 1 прямое подключение с длинными клеммными заглушками 10600 мм Prisma G шкаф для настенного монтажа Compact INS320...400 стационарный прямая передняя поворотная рукоятка вертикальная ориентация 4P 1 прямое подключение с длинными клеммными заглушками 10600 мм Prisma G шкаф для напольного монтажа Compact INS500...630 стационарный прямая передняя поворотная рукоятка вертикальная ориентация 3P 1 прямое подключение с длинными клеммными заглушками 12600 мм Prisma G шкаф для настенного монтажа Compact INS500...630 стационарный прямая передняя поворотная рукоятка вертикальная ориентация 3P 1 прямое подключение с длинными клеммными заглушками 12600 мм Prisma G шкаф для напольного монтажа Compact INS500...630 стационарный прямая передняя поворотная рукоятка вертикальная ориентация 4P 1 прямое подключение с длинными клеммными заглушками 12600 мм Prisma G шкаф для настенного монтажа Compact INS500...630 стационарный прямая передняя поворотная рукоятка вертикальная ориентация 4P 1 прямое подключение с длинными клеммными заглушками 12600 мм Prisma G шкаф для напольного монтажа Compact INV320...400 стационарный прямая передняя поворотная рукоятка вертикальная ориентация 3P 1 прямое подключение с длинными клеммными заглушками 10600 мм Prisma G шкаф для настенного монтажа Compact INV320...400 стационарный прямая передняя поворотная рукоятка вертикальная ориентация 3P 1 прямое подключение с длинными клеммными заглушками 10600 мм Prisma G шкаф для напольного монтажа Compact INV320...400 стационарный прямая передняя поворотная рукоятка вертикальная ориентация 4P 1 прямое подключение с длинными клеммными заглушками 10600 мм Prisma G шкаф для настенного монтажа Compact INV320...400 стационарный прямая передняя поворотная рукоятка вертикальная ориентация 4P 1 прямое подключение с длинными клеммными заглушками 10600 мм Prisma G шкаф для напольного монтажа Compact INV500...630 стационарный прямая передняя поворотная рукоятка вертикальная ориентация 3P 1 прямое подключение с длинными клеммными заглушками 12600 мм Prisma G шкаф для настенного монтажа Compact INV500...630 стационарный прямая передняя поворотная рукоятка вертикальная ориентация 3P 1 прямое подключение с длинными клеммными заглушками 12600 мм Prisma G шкаф для напольного монтажа Compact INV500...630 стационарный прямая передняя поворотная рукоятка вертикальная ориентация 4P 1 прямое подключение с длинными клеммными заглушками 12600 мм Prisma G шкаф для настенного монтажа Compact INV500...630 стационарный прямая передняя поворотная рукоятка вертикальная ориентация 4P 1 прямое подключение с длинными клеммными заглушками 12 Тип упаковки 1 PCE Кол-во едениц в упаковке 1 Вес упаковки 1,9 кг Высота упаковки 1 3 см Ширина упаковки 1 51 см Длина упаковки 1 51 см Тип упаковки 2 CAR Количество штук в упаковке 2 6 Вес упаковки 2 11,769 кг Высота упаковки 2 10 см Ширина упаковки 2 52 см Длина упаковки 2 53 см Тип упаковки 3 P12 Количество штук в упаковке 3 72 Вес упаковки 3 141,228 кг Высота упаковки 3 80 см Ширина упаковки 3 80 см Длина упаковки 3 120 см Статус устойчивого продукта Грин Премиум продукция Регламент REACh Декларация REACh Не содержит особо опасных веществ согласно декларации REACh Да Директива EC RoHS Соответствует по умолчанию (продукт вне сферы действия ЕС RoHS) Декларация ЕС RoHS Не содержит токсичных тяжелых металлов Да Не содержит ртути Да Информация об исключениях по регламенту RoHS Да Регламент RoHS Китая Декларация RoHS Китая Декларация по умолчанию (продукт вне сферы действия RoHS Китая) Экологическая отчетнсть Экологический профиль продукта Наличие галогенов Продукт с пластиковыми деталями, не содержащий галогенов Гарантия Срок гарантии на данное оборудование составляет 18 месяцев со дня ввода его в эксплуатацию, что подтверждается соответствующим документом, но не более 24 месяцев с даты поставки
03275 | ПЕРЕД.ПАН.ВЕРТ.NS630 С ПОВ.РУК,МОТ-РЕДУК | 27.95 | Передняя панель для вертикальных NSX630 с поворотной рукояткой/мотор-редуктор | https://www.se.com/ru/ru/product/03275/ | files/03275-png.png | files/03275-pdf.pdf | /files/03275/03275.html | Передняя панель для вертикальных NSX630 с поворотной рукояткой/мотор-редуктор ТЕХНИЧЕСКИЕ ХАРАКТЕРИСТИКИ Серия Prisma Серия Prisma GPrisma P Тип продукта Передняя панель Категория - аксессуар/отдельная деталь Аксессуар для установки Совместимость серий продукта Prisma G ШкафPrisma P cubicle тип передней панели Вырез Смонтированное устройство ComPact: fixed NSX400 without earth leakage protection - control: toggle - vertical installationEasyPact: fixed CVS400 without earth leakage protection - control: direct front rotary handle - vertical installationEasyPact: fixed CVS630 without earth leakage protection - control: direct front rotary handle - vertical installationComPact: fixed NSX400 without earth leakage protection - control: direct front rotary handle - vertical installationComPact: plug-in NSX400 without earth leakage protection - control: toggle - vertical installationComPact: fixed NSX400 without earth leakage protection - control: motor mechanism - vertical installationComPact: plug-in NSX400 without earth leakage protection - control: direct front rotary handle - vertical installationComPact: plug-in NSX400 without earth leakage protection - control: motor mechanism - vertical installationComPact: drawout NSX400 without earth leakage protection - control: toggle - vertical installationComPact: drawout NSX400 without earth leakage protection - control: direct front rotary handle - vertical installationComPact: drawout NSX400 without earth leakage protection - control: motor mechanism - vertical installationComPact: fixed NSX630 without earth leakage protection - control: toggle - vertical installationComPact: fixed NSX630 without earth leakage protection - control: direct front rotary handle - vertical installationComPact: plug-in NSX630 without earth leakage protection - control: toggle - vertical installationComPact: fixed NSX630 without earth leakage protection - control: motor mechanism - vertical installationComPact: plug-in NSX630 without earth leakage protection - control: direct front rotary handle - vertical installationComPact: plug-in NSX630 without earth leakage protection - control: motor mechanism - vertical installationComPact: drawout NSX630 without earth leakage protection - control: toggle - vertical installationComPact: drawout NSX630 without earth leakage protection - control: direct front rotary handle - vertical installationComPact: drawout NSX630 without earth leakage protection - control: motor mechanism - vertical installation описание полюсов 1 x 4P: mounting plate support: NSX400 vertical installation1 x 3P: mounting plate support: CVS400 vertical installation1 x 4P: mounting plate support: CVS400 vertical installation1 x 3P: mounting plate support: CVS630 vertical installation1 x 4P: mounting plate support: CVS630 vertical installation1 x 3P: mounting plate support: NSX400 vertical installation1 x 3P: mounting plate support: NSX630 vertical installation1 x 4P: mounting plate support: NSX630 vertical installation Рабочее положение Вертикальный Описание шкафа/ячейки Шкаф для напольного монтажа - ширина 600 ммШкаф для настенного монтажа - ширина 600 ммЯчейка - ширина 650 мм глубина 400 мм Положение присоединения Linergy FCПрямое присоединение Количество вертикальных модулей (50 мм) 9 Стандарты IEC 61439-1МЭК 61439-2 Сертификаты ASEFA Материал Сталь Тип покрытия МатовыйПлавный Защитное исполнение Электрофорезн. обработка и гор.-полимер. эпоксидно-полиэстр. порошковое покрытие Цвет Белый (RAL 9001) Высота 450 мм Ширина 500 мм Вес нетто 1,72 кг Количество в одном комплекте Комплект из 1 шт. functional unit 600 mm Prisma G floor-standing enclosure ComPact NSX400 without fixed toggle vertical 4P 1 direct600 mm Prisma G wall-mounted enclosure ComPact NSX400 without fixed toggle vertical 4P 1 direct650 мм 400 мм Prisma P ячейка EasyPact CVS400 отсуствует стационарный прямая передняя поворотная рукоятка вертикальная ориентация 3P 1 прямой 13650 мм 400 мм Prisma P ячейка EasyPact CVS400 отсуствует стационарный прямая передняя поворотная рукоятка вертикальная ориентация 4P 1 прямой 13650 мм 400 мм Prisma P ячейка EasyPact CVS630 отсуствует стационарный прямая передняя поворотная рукоятка вертикальная ориентация 3P 1 прямой 13650 мм 400 мм Prisma P ячейка EasyPact CVS630 отсуствует стационарный прямая передняя поворотная рукоятка вертикальная ориентация 4P 1 прямой 13650 мм 400 мм Prisma P ячейка Compact NSX400 отсуствует стационарный рычаг управления вертикальная ориентация 3P 1 прямой 11650 мм 400 мм Prisma P ячейка Compact NSX400 отсуствует стационарный рычаг управления вертикальная ориентация 4P 1 прямой 11650 мм 400 мм Prisma P ячейка Compact NSX400 отсуствует втычной рычаг управления вертикальная ориентация 3P 1 прямой 11650 мм 400 мм Prisma P ячейка Compact NSX400 отсуствует втычной рычаг управления вертикальная ориентация 4P 1 прямой 11650 мм 400 мм Prisma P ячейка Compact NSX400 отсуствует стационарный прямая передняя поворотная рукоятка вертикальная ориентация 3P 1 прямой 11650 мм 400 мм Prisma P ячейка Compact NSX400 отсуствует стационарный прямая передняя поворотная рукоятка вертикальная ориентация 4P 1 прямой 11650 мм 400 мм Prisma P ячейка Compact NSX400 отсуствует стационарный с моторизацией вертикальная ориентация 3P 1 прямой 11650 мм 400 мм Prisma P ячейка Compact NSX400 отсуствует стационарный с моторизацией вертикальная ориентация 4P 1 прямой 11650 мм 400 мм Prisma P ячейка Compact NSX400 отсуствует втычной прямая передняя поворотная рукоятка вертикальная ориентация 3P 1 прямой 11650 мм 400 мм Prisma P ячейка Compact NSX400 отсуствует втычной прямая передняя поворотная рукоятка вертикальная ориентация 4P 1 прямой 11650 мм 400 мм Prisma P ячейка Compact NSX400 отсуствует втычной с моторизацией вертикальная ориентация 3P 1 прямой 11650 мм 400 мм Prisma P ячейка Compact NSX400 отсуствует втычной с моторизацией вертикальная ориентация 4P 1 прямой 11650 мм 400 мм Prisma P ячейка Compact NSX400 отсуствует выкатной рычаг управления вертикальная ориентация 3P 1 прямой 11650 мм 400 мм Prisma P ячейка Compact NSX400 отсуствует выкатной рычаг управления вертикальная ориентация 4P 1 прямой 11650 мм 400 мм Prisma P ячейка Compact NSX400 отсуствует выкатной прямая передняя поворотная рукоятка вертикальная ориентация 3P 1 прямой 11650 мм 400 мм Prisma P ячейка Compact NSX400 отсуствует выкатной прямая передняя поворотная рукоятка вертикальная ориентация 4P 1 прямой 11650 мм 400 мм Prisma P ячейка Compact NSX400 отсуствует выкатной с моторизацией вертикальная ориентация 3P 1 прямой 11650 мм 400 мм Prisma P ячейка Compact NSX400 отсуствует выкатной с моторизацией вертикальная ориентация 4P 1 прямой 11650 мм 400 мм Prisma P ячейка Compact NSX630 отсуствует стационарный рычаг управления вертикальная ориентация 3P 1 прямой 13650 мм 400 мм Prisma P ячейка Compact NSX630 отсуствует стационарный рычаг управления вертикальная ориентация 4P 1 прямой 13650 мм 400 мм Prisma P ячейка Compact NSX630 отсуствует втычной рычаг управления вертикальная ориентация 3P 1 прямой 13650 мм 400 мм Prisma P ячейка Compact NSX630 отсуствует втычной рычаг управления вертикальная ориентация 4P 1 прямой 13650 мм 400 мм Prisma P ячейка Compact NSX630 отсуствует стационарный прямая передняя поворотная рукоятка вертикальная ориентация 3P 1 прямой 13650 мм 400 мм Prisma P ячейка Compact NSX630 отсуствует стационарный прямая передняя поворотная рукоятка вертикальная ориентация 4P 1 прямой 13650 мм 400 мм Prisma P ячейка Compact NSX630 отсуствует стационарный с моторизацией вертикальная ориентация 3P 1 прямой 13650 мм 400 мм Prisma P ячейка Compact NSX630 отсуствует стационарный с моторизацией вертикальная ориентация 4P 1 прямой 13650 мм 400 мм Prisma P ячейка Compact NSX630 отсуствует втычной прямая передняя поворотная рукоятка вертикальная ориентация 3P 1 прямой 13650 мм 400 мм Prisma P ячейка Compact NSX630 отсуствует втычной прямая передняя поворотная рукоятка вертикальная ориентация 4P 1 прямой 13650 мм 400 мм Prisma P ячейка Compact NSX630 отсуствует втычной с моторизацией вертикальная ориентация 3P 1 прямой 13650 мм 400 мм Prisma P ячейка Compact NSX630 отсуствует втычной с моторизацией вертикальная ориентация 4P 1 прямой 13650 мм 400 мм Prisma P ячейка Compact NSX630 отсуствует выкатной рычаг управления вертикальная ориентация 3P 1 прямой 13650 мм 400 мм Prisma P ячейка Compact NSX630 отсуствует выкатной рычаг управления вертикальная ориентация 4P 1 прямой 13650 мм 400 мм Prisma P ячейка Compact NSX630 отсуствует выкатной прямая передняя поворотная рукоятка вертикальная ориентация 3P 1 прямой 13650 мм 400 мм Prisma P ячейка Compact NSX630 отсуствует выкатной прямая передняя поворотная рукоятка вертикальная ориентация 4P 1 прямой 13650 мм 400 мм Prisma P ячейка Compact NSX630 отсуствует выкатной с моторизацией вертикальная ориентация 3P 1 прямой 13650 мм 400 мм Prisma P ячейка Compact NSX630 отсуствует выкатной с моторизацией вертикальная ориентация 4P 1 прямой 13600 мм Prisma G шкаф для напольного монтажа EasyPact CVS400 отсуствует стационарный прямая передняя поворотная рукоятка вертикальная ориентация 3P 1 прямое подключение с длинными клеммными заглушками 15600 мм Prisma G шкаф для настенного монтажа EasyPact CVS400 отсуствует стационарный прямая передняя поворотная рукоятка вертикальная ориентация 3P 1 прямое подключение с длинными клеммными заглушками 15600 мм Prisma G шкаф для напольного монтажа EasyPact CVS400 отсуствует стационарный прямая передняя поворотная рукоятка вертикальная ориентация 4P 1 прямое подключение с длинными клеммными заглушками 15600 мм Prisma G шкаф для настенного монтажа EasyPact CVS400 отсуствует стационарный прямая передняя поворотная рукоятка вертикальная ориентация 4P 1 прямое подключение с длинными клеммными заглушками 15600 мм Prisma G шкаф для напольного монтажа EasyPact CVS630 отсуствует стационарный прямая передняя поворотная рукоятка вертикальная ориентация 3P 1 прямое подключение с длинными клеммными заглушками 15600 мм Prisma G шкаф для настенного монтажа EasyPact CVS630 отсуствует стационарный прямая передняя поворотная рукоятка вертикальная ориентация 3P 1 прямое подключение с длинными клеммными заглушками 15600 мм Prisma G шкаф для напольного монтажа EasyPact CVS630 отсуствует стационарный прямая передняя поворотная рукоятка вертикальная ориентация 4P 1 прямое подключение с длинными клеммными заглушками 15600 мм Prisma G шкаф для настенного монтажа EasyPact CVS630 отсуствует стационарный прямая передняя поворотная рукоятка вертикальная ориентация 4P 1 прямое подключение с длинными клеммными заглушками 15600 мм Prisma G шкаф для напольного монтажа Compact NSX400 отсуствует стационарный рычаг управления вертикальная ориентация 3P 1 прямое подключение с длинными клеммными заглушками 12600 мм Prisma G шкаф для настенного монтажа Compact NSX400 отсуствует стационарный рычаг управления вертикальная ориентация 3P 1 прямое подключение с длинными клеммными заглушками 12600 мм Prisma G шкаф для напольного монтажа Compact NSX400 отсуствует стационарный рычаг управления вертикальная ориентация 4P 1 прямое подключение с длинными клеммными заглушками 12600 мм Prisma G шкаф для настенного монтажа Compact NSX400 отсуствует стационарный рычаг управления вертикальная ориентация 4P 1 прямое подключение с длинными клеммными заглушками 12600 мм Prisma G шкаф для напольного монтажа Compact NSX400 отсуствует стационарный прямая передняя поворотная рукоятка вертикальная ориентация 3P 1 прямое подключение с длинными клеммными заглушками 15600 мм Prisma G шкаф для настенного монтажа Compact NSX400 отсуствует стационарный прямая передняя поворотная рукоятка вертикальная ориентация 3P 1 прямое подключение с длинными клеммными заглушками 15600 мм Prisma G шкаф для напольного монтажа Compact NSX400 отсуствует стационарный прямая передняя поворотная рукоятка вертикальная ориентация 4P 1 прямое подключение с длинными клеммными заглушками 15600 мм Prisma G шкаф для настенного монтажа Compact NSX400 отсуствует стационарный прямая передняя поворотная рукоятка вертикальная ориентация 4P 1 прямое подключение с длинными клеммными заглушками 15600 мм Prisma G шкаф для напольного монтажа Compact NSX630 отсуствует стационарный рычаг управления вертикальная ориентация 3P 1 прямое подключение с длинными клеммными заглушками 13600 мм Prisma G шкаф для настенного монтажа Compact NSX630 отсуствует стационарный рычаг управления вертикальная ориентация 3P 1 прямое подключение с длинными клеммными заглушками 13600 мм Prisma G шкаф для напольного монтажа Compact NSX630 отсуствует стационарный рычаг управления вертикальная ориентация 4P 1 прямое подключение с длинными клеммными заглушками 13600 мм Prisma G шкаф для настенного монтажа Compact NSX630 отсуствует стационарный рычаг управления вертикальная ориентация 4P 1 прямое подключение с длинными клеммными заглушками 13600 мм Prisma G шкаф для напольного монтажа Compact NSX630 отсуствует стационарный прямая передняя поворотная рукоятка вертикальная ориентация 3P 1 прямое подключение с длинными клеммными заглушками 15600 мм Prisma G шкаф для настенного монтажа Compact NSX630 отсуствует стационарный прямая передняя поворотная рукоятка вертикальная ориентация 3P 1 прямое подключение с длинными клеммными заглушками 15600 мм Prisma G шкаф для напольного монтажа Compact NSX630 отсуствует стационарный прямая передняя поворотная рукоятка вертикальная ориентация 4P 1 прямое подключение с длинными клеммными заглушками 15600 мм Prisma G шкаф для настенного монтажа Compact NSX630 отсуствует стационарный прямая передняя поворотная рукоятка вертикальная ориентация 4P 1 прямое подключение с длинными клеммными заглушками 15 Тип упаковки 1 PCE Кол-во едениц в упаковке 1 Вес упаковки 1,7 кг Высота упаковки 1 3 см Ширина упаковки 1 46 см Длина упаковки 1 51 см Тип упаковки 2 BB1 Количество штук в упаковке 2 6 Вес упаковки 2 10,55 кг Высота упаковки 2 11 см Ширина упаковки 2 52,5 см Длина упаковки 2 53 см Статус устойчивого продукта Грин Премиум продукция Регламент REACh Декларация REACh Не содержит особо опасных веществ согласно декларации REACh Да Директива EC RoHS Соответствует по умолчанию (продукт вне сферы действия ЕС RoHS) Декларация ЕС RoHS Не содержит токсичных тяжелых металлов Да Не содержит ртути Да Информация об исключениях по регламенту RoHS Да Регламент RoHS Китая Декларация RoHS Китая Декларация по умолчанию (продукт вне сферы действия RoHS Китая) Экологическая отчетнсть Экологический профиль продукта Наличие галогенов Продукт с пластиковыми деталями, не содержащий галогенов Гарантия Срок гарантии на данное оборудование составляет 18 месяцев со дня ввода его в эксплуатацию, что подтверждается соответствующим документом, но не более 24 месяцев с даты поставки
03280 | ПЕРЕД.ПАН.ВЕРТ.СТ.NS630 С РЫЧ.УПР,250ММ | 31.2 | ПЕРЕД. ПАНЕЛЬ ДЛЯ ВЕРТ. СТАЦ. CVS630 С РЫЧ.УПР, Ш=250ММ | https://www.se.com/ru/ru/product/03280/ | files/03280-png.png | files/03280-pdf.pdf | /files/03280/03280.html | ПЕРЕД. ПАНЕЛЬ ДЛЯ ВЕРТ. СТАЦ. CVS630 С РЫЧ.УПР, Ш=250ММ ТЕХНИЧЕСКИЕ ХАРАКТЕРИСТИКИ Серия Prisma Серия Prisma G Тип продукта Передняя панель Категория - аксессуар/отдельная деталь Аксессуар для установки Совместимость серий продукта Prisma G канал тип передней панели Вырез type of front plate Вырез Смонтированное устройство EasyPact: fixed CVS400 without earth leakage protection - control: toggle - vertical installationEasyPact: fixed CVS630 without earth leakage protection - control: toggle - vertical installation описание полюсов 1 x 3P: mounting plate support: CVS400 vertical installation1 x 4P: mounting plate support: CVS400 vertical installation1 x 3P: mounting plate support: CVS630 vertical installation1 x 4P: mounting plate support: CVS630 vertical installation Рабочее положение Вертикальный Описание шкафа/ячейки Floor-standing duct - width 300 mmWall-mounted duct - width 300 mm Положение присоединения Прямое присоединение Количество вертикальных модулей (50 мм) 8 Стандарты МЭК 61439-2IEC 61439-1 Сертификаты ASEFA Материал Сталь Тип покрытия МатовыйПлавный Защитное исполнение Электрофорезн. обработка и гор.-полимер. эпоксидно-полиэстр. порошковое покрытие Цвет White (RAL 9001) Высота 400 мм Ширина 300 мм Вес нетто 0,86 кг Количество в одном комплекте Комплект из 1 шт. functional unit 300 mm Prisma G канал для напольного монтажа EasyPact CVS400 отсуствует стационарный рычаг управления вертикальная ориентация 3P 1 прямое подключение с длинными клеммными заглушками 12300 mm Prisma G канал для настенного монтажа EasyPact CVS400 отсуствует стационарный рычаг управления вертикальная ориентация 3P 1 прямое подключение с длинными клеммными заглушками 12300 mm Prisma G канал для напольного монтажа EasyPact CVS400 отсуствует стационарный рычаг управления вертикальная ориентация 4P 1 прямое подключение с длинными клеммными заглушками 12300 mm Prisma G канал для настенного монтажа EasyPact CVS400 отсуствует стационарный рычаг управления вертикальная ориентация 4P 1 прямое подключение с длинными клеммными заглушками 12300 mm Prisma G канал для напольного монтажа EasyPact CVS630 отсуствует стационарный рычаг управления вертикальная ориентация 3P 1 прямое подключение с длинными клеммными заглушками 12300 mm Prisma G канал для настенного монтажа EasyPact CVS630 отсуствует стационарный рычаг управления вертикальная ориентация 3P 1 прямое подключение с длинными клеммными заглушками 12300 mm Prisma G канал для напольного монтажа EasyPact CVS630 отсуствует стационарный рычаг управления вертикальная ориентация 4P 1 прямое подключение с длинными клеммными заглушками 12300 mm Prisma G канал для настенного монтажа EasyPact CVS630 отсуствует стационарный рычаг управления вертикальная ориентация 4P 1 прямое подключение с длинными клеммными заглушками 12 Степень защиты IP IP30 Тип упаковки 1 PCE Кол-во едениц в упаковке 1 Вес упаковки 860 г Высота упаковки 1 3 см Ширина упаковки 1 26 см Длина упаковки 1 41 см Тип упаковки 2 CAR Количество штук в упаковке 2 10 Вес упаковки 2 8,96 кг Высота упаковки 2 17 см Ширина упаковки 2 27 см Длина упаковки 2 44 см Тип упаковки 3 P12 Количество штук в упаковке 3 180 Вес упаковки 3 161,28 кг Высота упаковки 3 80 см Ширина упаковки 3 80 см Длина упаковки 3 120 см Статус устойчивого продукта Грин Премиум продукция Регламент REACh Декларация REACh Не содержит особо опасных веществ согласно декларации REACh Да Директива EC RoHS Соответствует по умолчанию (продукт вне сферы действия ЕС RoHS) Декларация ЕС RoHS Не содержит токсичных тяжелых металлов Да Не содержит ртути Да Информация об исключениях по регламенту RoHS Да Регламент RoHS Китая Декларация RoHS Китая Декларация по умолчанию (продукт вне сферы действия RoHS Китая) Экологическая отчетнсть Экологический профиль продукта Наличие галогенов Продукт с пластиковыми деталями, не содержащий галогенов Гарантия Срок гарантии на данное оборудование составляет 18 месяцев со дня ввода его в эксплуатацию, что подтверждается соответствующим документом, но не более 24 месяцев с даты поставки
03281 | ПЕРЕД.ПАН.ВЕРТ.СТ.INS630 С РЫЧ.УПР,250ММ | 30.55 | ПЕРЕД. ПАНЕЛЬ ДЛЯ ВЕРТ. СТАЦ. INS630 С РЫЧ.УПР, Ш=250ММ | https://www.se.com/ru/ru/product/03281/ | files/03281-png.png | files/03281-pdf.pdf | /files/03281/03281.html | ПЕРЕД. ПАНЕЛЬ ДЛЯ ВЕРТ. СТАЦ. INS630 С РЫЧ.УПР, Ш=250ММ ТЕХНИЧЕСКИЕ ХАРАКТЕРИСТИКИ Серия Prisma Серия Prisma G Тип продукта Передняя панель Категория - аксессуар/отдельная деталь Аксессуар для установки Совместимость серий продукта Prisma G канал тип передней панели Вырез Смонтированное устройство ComPact: fixed INS320...400 - control: direct front rotary handle - vertical installationComPact: fixed INS500...630 - control: direct front rotary handle - vertical installationComPact: fixed INV320...400 - control: direct front rotary handle - vertical installationComPact: fixed INV500...630 - control: direct front rotary handle - vertical installation описание полюсов 1 x 3P: mounting plate support: INS320...400 vertical installation1 x 4P: mounting plate support: INS320...400 vertical installation1 x 3P: mounting plate support: INS500...630 vertical installation1 x 4P: mounting plate support: INS500...630 vertical installation1 x 3P: mounting plate support: INV320...400 vertical installation1 x 4P: mounting plate support: INV320...400 vertical installation1 x 3P: mounting plate support: INV500...630 vertical installation1 x 4P: mounting plate support: INV500...630 vertical installation Рабочее положение Вертикальный Описание шкафа/ячейки Floor-standing duct - width 300 mmWall-mounted duct - width 300 mm Положение присоединения Прямое присоединение Количество вертикальных модулей (50 мм) 10 Стандарты IEC 61439-1МЭК 61439-2 Сертификаты ASEFA Материал Сталь Тип покрытия МатовыйПлавный Защитное исполнение Электрофорезн. обработка и гор.-полимер. эпоксидно-полиэстр. порошковое покрытие Цвет White (RAL 9001) Высота 500 мм Ширина 300 мм Вес нетто 0,96 кг Количество в одном комплекте Комплект из 1 шт. functional unit 300 mm Prisma G канал для напольного монтажа Compact INS320...400 стационарный прямая передняя поворотная рукоятка вертикальная ориентация 3P 1 прямое подключение с длинными клеммными заглушками 10300 mm Prisma G канал для настенного монтажа Compact INS320...400 стационарный прямая передняя поворотная рукоятка вертикальная ориентация 3P 1 прямое подключение с длинными клеммными заглушками 10300 mm Prisma G канал для напольного монтажа Compact INS320...400 стационарный прямая передняя поворотная рукоятка вертикальная ориентация 4P 1 прямое подключение с длинными клеммными заглушками 10300 mm Prisma G канал для настенного монтажа Compact INS320...400 стационарный прямая передняя поворотная рукоятка вертикальная ориентация 4P 1 прямое подключение с длинными клеммными заглушками 10300 mm Prisma G канал для напольного монтажа Compact INS500...630 стационарный прямая передняя поворотная рукоятка вертикальная ориентация 3P 1 прямое подключение с длинными клеммными заглушками 12300 mm Prisma G канал для настенного монтажа Compact INS500...630 стационарный прямая передняя поворотная рукоятка вертикальная ориентация 3P 1 прямое подключение с длинными клеммными заглушками 12300 mm Prisma G канал для напольного монтажа Compact INS500...630 стационарный прямая передняя поворотная рукоятка вертикальная ориентация 4P 1 прямое подключение с длинными клеммными заглушками 12300 mm Prisma G канал для настенного монтажа Compact INS500...630 стационарный прямая передняя поворотная рукоятка вертикальная ориентация 4P 1 прямое подключение с длинными клеммными заглушками 12300 mm Prisma G канал для напольного монтажа Compact INV320...400 стационарный прямая передняя поворотная рукоятка вертикальная ориентация 3P 1 прямое подключение с длинными клеммными заглушками 10300 mm Prisma G канал для настенного монтажа Compact INV320...400 стационарный прямая передняя поворотная рукоятка вертикальная ориентация 3P 1 прямое подключение с длинными клеммными заглушками 10300 mm Prisma G канал для напольного монтажа Compact INV320...400 стационарный прямая передняя поворотная рукоятка вертикальная ориентация 4P 1 прямое подключение с длинными клеммными заглушками 10300 mm Prisma G канал для настенного монтажа Compact INV320...400 стационарный прямая передняя поворотная рукоятка вертикальная ориентация 4P 1 прямое подключение с длинными клеммными заглушками 10300 mm Prisma G канал для напольного монтажа Compact INV500...630 стационарный прямая передняя поворотная рукоятка вертикальная ориентация 3P 1 прямое подключение с длинными клеммными заглушками 12300 mm Prisma G канал для настенного монтажа Compact INV500...630 стационарный прямая передняя поворотная рукоятка вертикальная ориентация 3P 1 прямое подключение с длинными клеммными заглушками 12300 mm Prisma G канал для напольного монтажа Compact INV500...630 стационарный прямая передняя поворотная рукоятка вертикальная ориентация 4P 1 прямое подключение с длинными клеммными заглушками 12300 mm Prisma G канал для настенного монтажа Compact INV500...630 стационарный прямая передняя поворотная рукоятка вертикальная ориентация 4P 1 прямое подключение с длинными клеммными заглушками 12 Тип упаковки 1 PCE Кол-во едениц в упаковке 1 Вес упаковки 960 г Высота упаковки 1 3 см Ширина упаковки 1 26 см Длина упаковки 1 51 см Тип упаковки 2 CAR Количество штук в упаковке 2 10 Вес упаковки 2 9,94 кг Высота упаковки 2 17 см Ширина упаковки 2 27 см Длина упаковки 2 53 см Тип упаковки 3 P12 Количество штук в упаковке 3 90 Вес упаковки 3 89,46 кг Высота упаковки 3 80 см Ширина упаковки 3 80 см Длина упаковки 3 120 см Статус устойчивого продукта Грин Премиум продукция Регламент REACh Декларация REACh Не содержит особо опасных веществ согласно декларации REACh Да Директива EC RoHS Соответствует по умолчанию (продукт вне сферы действия ЕС RoHS) Декларация ЕС RoHS Не содержит токсичных тяжелых металлов Да Не содержит ртути Да Информация об исключениях по регламенту RoHS Да Регламент RoHS Китая Декларация RoHS Китая Декларация по умолчанию (продукт вне сферы действия RoHS Китая) Экологическая отчетнсть Экологический профиль продукта Наличие галогенов Продукт с пластиковыми деталями, не содержащий галогенов Гарантия Срок гарантии на данное оборудование составляет 18 месяцев со дня ввода его в эксплуатацию, что подтверждается соответствующим документом, но не более 24 месяцев с даты поставки
03282 | ПЕР. ПАНЕЛЬ ДЛЯ СТАЦ. CVS630, Ш250 ММ | 44.2 | Передняя панель для стационарного CVS630 с рычагом управления, Ш=250ММ | https://www.se.com/ru/ru/product/03282/ | files/03282-png.png | files/03282-pdf.pdf | /files/03282/03282.html | Передняя панель для стационарного CVS630 с рычагом управления, Ш=250ММ ТЕХНИЧЕСКИЕ ХАРАКТЕРИСТИКИ Серия Prisma Серия Prisma G Тип продукта Передняя панель Категория - аксессуар/отдельная деталь Аксессуар для установки Совместимость серий продукта Prisma G канал тип передней панели Вырез type of front plate Вырез Смонтированное устройство EasyPact: fixed CVS400 with earth leakage protection - control: toggle - vertical installationEasyPact: fixed CVS630 with earth leakage protection - control: toggle - vertical installation описание полюсов 1 x 3P: mounting plate support: CVS400 vertical installation1 x 4P: mounting plate support: CVS400 vertical installation1 x 3P: mounting plate support: CVS630 vertical installation1 x 4P: mounting plate support: CVS630 vertical installation Рабочее положение Вертикальный Описание шкафа/ячейки Floor-standing duct - width 300 mmWall-mounted duct - width 300 mm Положение присоединения Прямое присоединение Количество вертикальных модулей (50 мм) 10 Стандарты IEC 61439-1МЭК 61439-2 Сертификаты ASEFA Тип покрытия МатовыйПлавный Защитное исполнение Электрофорезн. обработка и гор.-полимер. эпоксидно-полиэстр. порошковое покрытие Цвет White (RAL 9001) Высота 500 мм Ширина 250 мм Вес нетто 1,04 кг Количество в одном комплекте Комплект из 1 шт. functional unit 300 mm Prisma G канал для напольного монтажа EasyPact CVS400 с стационарный рычаг управления вертикальная ориентация 3P 1 прямое подключение с длинными клеммными заглушками 13300 mm Prisma G канал для настенного монтажа EasyPact CVS400 с стационарный рычаг управления вертикальная ориентация 3P 1 прямое подключение с длинными клеммными заглушками 13300 mm Prisma G канал для напольного монтажа EasyPact CVS400 с стационарный рычаг управления вертикальная ориентация 4P 1 прямое подключение с длинными клеммными заглушками 13300 mm Prisma G канал для настенного монтажа EasyPact CVS400 с стационарный рычаг управления вертикальная ориентация 4P 1 прямое подключение с длинными клеммными заглушками 13300 mm Prisma G канал для напольного монтажа EasyPact CVS630 с стационарный рычаг управления вертикальная ориентация 3P 1 прямое подключение с длинными клеммными заглушками 13300 mm Prisma G канал для настенного монтажа EasyPact CVS630 с стационарный рычаг управления вертикальная ориентация 3P 1 прямое подключение с длинными клеммными заглушками 13300 mm Prisma G канал для напольного монтажа EasyPact CVS630 с стационарный рычаг управления вертикальная ориентация 4P 1 прямое подключение с длинными клеммными заглушками 13300 mm Prisma G канал для настенного монтажа EasyPact CVS630 с стационарный рычаг управления вертикальная ориентация 4P 1 прямое подключение с длинными клеммными заглушками 13 Степень защиты IP IP30 Тип упаковки 1 PCE Кол-во едениц в упаковке 1 Вес упаковки 1,04 кг Высота упаковки 1 3 см Ширина упаковки 1 26 см Длина упаковки 1 51 см Тип упаковки 2 CAR Количество штук в упаковке 2 10 Вес упаковки 2 10,4 кг Высота упаковки 2 17 см Ширина упаковки 2 27 см Длина упаковки 2 53 см Тип упаковки 3 P12 Количество штук в упаковке 3 20 Вес упаковки 3 20,8 кг Высота упаковки 3 32 см Ширина упаковки 3 80 см Длина упаковки 3 120 см Статус устойчивого продукта Грин Премиум продукция Регламент REACh Декларация REACh Не содержит особо опасных веществ согласно декларации REACh Да Директива EC RoHS Соответствует по умолчанию (продукт вне сферы действия ЕС RoHS) Декларация ЕС RoHS Не содержит токсичных тяжелых металлов Да Не содержит ртути Да Информация об исключениях по регламенту RoHS Да Регламент RoHS Китая Декларация RoHS Китая Декларация по умолчанию (продукт вне сферы действия RoHS Китая) Экологическая отчетнсть Экологический профиль продукта Наличие галогенов Продукт с пластиковыми деталями, не содержащий галогенов Гарантия Срок гарантии на данное оборудование составляет 18 месяцев со дня ввода его в эксплуатацию, что подтверждается соответствующим документом, но не более 24 месяцев с даты поставки
03283 | ПЕРЕД.ПАН.ВЕРТ.NS630 С П.РУК,М-РЕД,250ММ | 29.25 | ПЕРЕД. ПАНЕЛЬ ДЛЯ ВЕРТ. NSX630 С ПОВ.РУК, МОТ-РЕД, Ш=250ММ | https://www.se.com/ru/ru/product/03283/ | files/03283-png.png | files/03283-pdf.pdf | /files/03283/03283.html | ПЕРЕД. ПАНЕЛЬ ДЛЯ ВЕРТ. NSX630 С ПОВ.РУК, МОТ-РЕД, Ш=250ММ ТЕХНИЧЕСКИЕ ХАРАКТЕРИСТИКИ Серия Prisma Серия Prisma GPrisma P Тип продукта Передняя панель Категория - аксессуар/отдельная деталь Аксессуар для установки Совместимость серий продукта Prisma G каналPrisma P cubicle тип передней панели Вырез Смонтированное устройство ComPact: fixed NSX400 without earth leakage protection - control: toggle - vertical installationEasyPact: fixed CVS400 without earth leakage protection - control: direct front rotary handle - vertical installationEasyPact: fixed CVS630 without earth leakage protection - control: direct front rotary handle - vertical installationComPact: fixed NSX400 without earth leakage protection - control: direct front rotary handle - vertical installationComPact: plug-in NSX400 without earth leakage protection - control: toggle - vertical installationComPact: fixed NSX400 without earth leakage protection - control: motor mechanism - vertical installationComPact: plug-in NSX400 without earth leakage protection - control: direct front rotary handle - vertical installationComPact: plug-in NSX400 without earth leakage protection - control: motor mechanism - vertical installationComPact: fixed NSX630 without earth leakage protection - control: toggle - vertical installationComPact: fixed NSX630 without earth leakage protection - control: direct front rotary handle - vertical installationComPact: plug-in NSX630 without earth leakage protection - control: toggle - vertical installationComPact: fixed NSX630 without earth leakage protection - control: motor mechanism - vertical installationComPact: plug-in NSX630 without earth leakage protection - control: direct front rotary handle - vertical installationComPact: plug-in NSX630 without earth leakage protection - control: motor mechanism - vertical installation описание полюсов 1 x 4P: mounting plate support: NSX400 vertical installation1 x 3P: mounting plate support: CVS400 vertical installation1 x 4P: mounting plate support: CVS400 vertical installation1 x 3P: mounting plate support: CVS630 vertical installation1 x 4P: mounting plate support: CVS630 vertical installation1 x 3P: mounting plate support: NSX400 vertical installation1 x 3P: mounting plate support: NSX630 vertical installation1 x 4P: mounting plate support: NSX630 vertical installation Рабочее положение Вертикальный Описание шкафа/ячейки Floor-standing duct - width 300 mmWall-mounted duct - width 300 mmCubicle duct - width 400 mm depth 400 mm Положение присоединения Прямое присоединениеПереднее присоединение Количество вертикальных модулей (50 мм) 12 Стандарты МЭК 61439-2IEC 61439-1 Сертификаты ASEFA Материал Сталь Тип покрытия ПлавныйМатовый Защитное исполнение Электрофорезн. обработка и гор.-полимер. эпоксидно-полиэстр. порошковое покрытие Цвет White (RAL 9001) Высота 600 мм Ширина 300 мм Вес нетто 1,24 кг Количество в одном комплекте Комплект из 1 шт. functional unit 400 mm 400 мм Prisma P ячейка Compact NSX400 отсуствует стационарный рычаг управления вертикальная ориентация 3P 1 переднее соединение 12400 mm 400 мм Prisma P ячейка Compact NSX400 отсуствует стационарный рычаг управления вертикальная ориентация 4P 1 переднее соединение 12400 mm 400 мм Prisma P ячейка Compact NSX400 отсуствует стационарный прямая передняя поворотная рукоятка вертикальная ориентация 3P 1 переднее соединение 12400 mm 400 мм Prisma P ячейка Compact NSX400 отсуствует стационарный прямая передняя поворотная рукоятка вертикальная ориентация 4P 1 переднее соединение 12400 mm 400 мм Prisma P ячейка Compact NSX400 отсуствует стационарный с моторизацией вертикальная ориентация 3P 1 переднее соединение 12400 mm 400 мм Prisma P ячейка Compact NSX400 отсуствует стационарный с моторизацией вертикальная ориентация 4P 1 переднее соединение 12400 mm 400 мм Prisma P ячейка Compact NSX400 отсуствует втычной рычаг управления вертикальная ориентация 3P 1 переднее соединение 12400 mm 400 мм Prisma P ячейка Compact NSX400 отсуствует втычной рычаг управления вертикальная ориентация 4P 1 переднее соединение 12400 mm 400 мм Prisma P ячейка Compact NSX400 отсуствует втычной прямая передняя поворотная рукоятка вертикальная ориентация 3P 1 переднее соединение 12400 mm 400 мм Prisma P ячейка Compact NSX400 отсуствует втычной прямая передняя поворотная рукоятка вертикальная ориентация 4P 1 переднее соединение 12400 mm 400 мм Prisma P ячейка Compact NSX400 отсуствует втычной с моторизацией вертикальная ориентация 3P 1 переднее соединение 12400 mm 400 мм Prisma P ячейка Compact NSX400 отсуствует втычной с моторизацией вертикальная ориентация 4P 1 переднее соединение 12400 mm 400 мм Prisma P ячейка Compact NSX630 отсуствует стационарный рычаг управления вертикальная ориентация 3P 1 переднее соединение 12400 mm 400 мм Prisma P ячейка Compact NSX630 отсуствует стационарный рычаг управления вертикальная ориентация 4P 1 переднее соединение 12400 mm 400 мм Prisma P ячейка Compact NSX630 отсуствует стационарный прямая передняя поворотная рукоятка вертикальная ориентация 3P 1 переднее соединение 12400 mm 400 мм Prisma P ячейка Compact NSX630 отсуствует стационарный прямая передняя поворотная рукоятка вертикальная ориентация 4P 1 переднее соединение 12400 mm 400 мм Prisma P ячейка Compact NSX630 отсуствует стационарный с моторизацией вертикальная ориентация 3P 1 переднее соединение 12400 mm 400 мм Prisma P ячейка Compact NSX630 отсуствует стационарный с моторизацией вертикальная ориентация 4P 1 переднее соединение 12400 mm 400 мм Prisma P ячейка Compact NSX630 отсуствует втычной рычаг управления вертикальная ориентация 3P 1 переднее соединение 12400 mm 400 мм Prisma P ячейка Compact NSX630 отсуствует втычной рычаг управления вертикальная ориентация 4P 1 переднее соединение 12400 mm 400 мм Prisma P ячейка Compact NSX630 отсуствует втычной прямая передняя поворотная рукоятка вертикальная ориентация 3P 1 переднее соединение 12400 mm 400 мм Prisma P ячейка Compact NSX630 отсуствует втычной прямая передняя поворотная рукоятка вертикальная ориентация 4P 1 переднее соединение 12400 mm 400 мм Prisma P ячейка Compact NSX630 отсуствует втычной с моторизацией вертикальная ориентация 3P 1 переднее соединение 12400 mm 400 мм Prisma P ячейка Compact NSX630 отсуствует втычной с моторизацией вертикальная ориентация 4P 1 переднее соединение 12300 mm Prisma G канал для напольного монтажа EasyPact CVS400 отсуствует стационарный прямая передняя поворотная рукоятка вертикальная ориентация 3P 1 прямое подключение с длинными клеммными заглушками 12300 mm Prisma G канал для настенного монтажа EasyPact CVS400 отсуствует стационарный прямая передняя поворотная рукоятка вертикальная ориентация 3P 1 прямое подключение с длинными клеммными заглушками 12300 mm Prisma G канал для напольного монтажа EasyPact CVS400 отсуствует стационарный прямая передняя поворотная рукоятка вертикальная ориентация 4P 1 прямое подключение с длинными клеммными заглушками 12300 mm Prisma G канал для настенного монтажа EasyPact CVS400 отсуствует стационарный прямая передняя поворотная рукоятка вертикальная ориентация 4P 1 прямое подключение с длинными клеммными заглушками 12300 mm Prisma G канал для напольного монтажа EasyPact CVS630 отсуствует стационарный прямая передняя поворотная рукоятка вертикальная ориентация 3P 1 прямое подключение с длинными клеммными заглушками 12300 mm Prisma G канал для настенного монтажа EasyPact CVS630 отсуствует стационарный прямая передняя поворотная рукоятка вертикальная ориентация 3P 1 прямое подключение с длинными клеммными заглушками 12300 mm Prisma G канал для напольного монтажа EasyPact CVS630 отсуствует стационарный прямая передняя поворотная рукоятка вертикальная ориентация 4P 1 прямое подключение с длинными клеммными заглушками 12300 mm Prisma G канал для настенного монтажа EasyPact CVS630 отсуствует стационарный прямая передняя поворотная рукоятка вертикальная ориентация 4P 1 прямое подключение с длинными клеммными заглушками 12300 mm Prisma G канал для напольного монтажа Compact NSX400 отсуствует стационарный прямая передняя поворотная рукоятка вертикальная ориентация 3P 1 прямое подключение с длинными клеммными заглушками 12300 mm Prisma G канал для настенного монтажа Compact NSX400 отсуствует стационарный прямая передняя поворотная рукоятка вертикальная ориентация 3P 1 прямое подключение с длинными клеммными заглушками 12300 mm Prisma G канал для напольного монтажа Compact NSX400 отсуствует стационарный прямая передняя поворотная рукоятка вертикальная ориентация 4P 1 прямое подключение с длинными клеммными заглушками 12300 mm Prisma G канал для настенного монтажа Compact NSX400 отсуствует стационарный прямая передняя поворотная рукоятка вертикальная ориентация 4P 1 прямое подключение с длинными клеммными заглушками 12300 mm Prisma G канал для напольного монтажа Compact NSX630 отсуствует стационарный прямая передняя поворотная рукоятка вертикальная ориентация 3P 1 прямое подключение с длинными клеммными заглушками 12300 mm Prisma G канал для настенного монтажа Compact NSX630 отсуствует стационарный прямая передняя поворотная рукоятка вертикальная ориентация 3P 1 прямое подключение с длинными клеммными заглушками 12300 mm Prisma G канал для напольного монтажа Compact NSX630 отсуствует стационарный прямая передняя поворотная рукоятка вертикальная ориентация 4P 1 прямое подключение с длинными клеммными заглушками 12300 mm Prisma G канал для настенного монтажа Compact NSX630 отсуствует стационарный прямая передняя поворотная рукоятка вертикальная ориентация 4P 1 прямое подключение с длинными клеммными заглушками 12 Тип упаковки 1 PCE Кол-во едениц в упаковке 1 Вес упаковки 1,2 кг Высота упаковки 1 3 см Ширина упаковки 1 26 см Длина упаковки 1 61 см Тип упаковки 2 BB1 Количество штук в упаковке 2 10 Вес упаковки 2 13,25 кг Высота упаковки 2 17 см Ширина упаковки 2 54 см Длина упаковки 2 82 см Тип упаковки 3 P12 Количество штук в упаковке 3 40 Вес упаковки 3 54,8 кг Высота упаковки 3 80 см Ширина упаковки 3 80 см Длина упаковки 3 120 см Статус устойчивого продукта Грин Премиум продукция Регламент REACh Декларация REACh Не содержит особо опасных веществ согласно декларации REACh Да Директива EC RoHS Соответствует по умолчанию (продукт вне сферы действия ЕС RoHS) Декларация ЕС RoHS Не содержит токсичных тяжелых металлов Да Не содержит ртути Да Информация об исключениях по регламенту RoHS Да Регламент RoHS Китая Декларация RoHS Китая Декларация по умолчанию (продукт вне сферы действия RoHS Китая) Экологическая отчетнсть Экологический профиль продукта Наличие галогенов Продукт с пластиковыми деталями, не содержащий галогенов Гарантия Срок гарантии на данное оборудование составляет 18 месяцев со дня ввода его в эксплуатацию, что подтверждается соответствующим документом, но не более 24 месяцев с даты поставки
03290 | ПЕР.ПАНЕЛЬ ДЛЯ ГОР. ВТЫЧНЫХ NSX250 | 18.85 | Передняя панель для горизонтальной ВТЫЧНЫХ NSX250 | https://www.se.com/ru/ru/product/03290/ | files/03290-png.png | files/03290-pdf.pdf | /files/03290/03290.html | Передняя панель для горизонтальной ВТЫЧНЫХ NSX250 ТЕХНИЧЕСКИЕ ХАРАКТЕРИСТИКИ Серия Prisma Серия Prisma G Тип продукта Передняя панель Категория - аксессуар/отдельная деталь Аксессуар для установки Совместимость серий продукта Prisma G Шкаф тип передней панели Вырез Смонтированное устройство ComPact: plug-in NSX100...160 without earth leakage protection - control: toggle - horizontal installationComPact: plug-in NSX250 without earth leakage protection - control: toggle - horizontal installation описание полюсов 1 x 3P: mounting plate support: NSX100...160 horizontal installation1 x 4P: mounting plate support: NSX100...160 horizontal installation1 x 3P: mounting plate support: NSX250 horizontal installation1 x 4P: mounting plate support: NSX250 horizontal installation Рабочее положение Горизонтальный Описание шкафа/ячейки Floor-standing enclosure + duct - width 600 + 300 mmWall-mounted enclosure + duct - width 600 + 300 mm Положение присоединения Прямое присоединение Количество вертикальных модулей (50 мм) 4 Стандарты МЭК 61439-2IEC 61439-1 Сертификаты ASEFA Тип покрытия ПлавныйМатовый Защитное исполнение Электрофорезн. обработка и гор.-полимер. эпоксидно-полиэстр. порошковое покрытие Цвет White (RAL 9001) Высота 200 мм Вес нетто 0,8 кг Количество в одном комплекте Комплект из 1 шт. functional unit 600 + 300 мм Prisma G напольный корпус + 2 канала Compact NSX100...160 отсуствует втычной рычаг управления горизонтальная ориентация 3P 1 прямое подключение с длинными клеммными заглушками 4600 + 300 мм Prisma G настенный корпус + канал Compact NSX100...160 отсуствует втычной рычаг управления горизонтальная ориентация 3P 1 прямое подключение с длинными клеммными заглушками 4600 + 300 мм Prisma G напольный корпус + 2 канала Compact NSX100...160 отсуствует втычной рычаг управления горизонтальная ориентация 4P 1 прямое подключение с длинными клеммными заглушками 4600 + 300 мм Prisma G настенный корпус + канал Compact NSX100...160 отсуствует втычной рычаг управления горизонтальная ориентация 4P 1 прямое подключение с длинными клеммными заглушками 4600 + 300 мм Prisma G напольный корпус + 2 канала Compact NSX250 отсуствует втычной рычаг управления горизонтальная ориентация 3P 1 прямое подключение с длинными клеммными заглушками 4600 + 300 мм Prisma G настенный корпус + канал Compact NSX250 отсуствует втычной рычаг управления горизонтальная ориентация 3P 1 прямое подключение с длинными клеммными заглушками 4600 + 300 мм Prisma G напольный корпус + 2 канала Compact NSX250 отсуствует втычной рычаг управления горизонтальная ориентация 4P 1 прямое подключение с длинными клеммными заглушками 4600 + 300 мм Prisma G настенный корпус + канал Compact NSX250 отсуствует втычной рычаг управления горизонтальная ориентация 4P 1 прямое подключение с длинными клеммными заглушками 4 Тип упаковки 1 PCE Кол-во едениц в упаковке 1 Вес упаковки 786 г Высота упаковки 1 2,7 см Ширина упаковки 1 21 см Длина упаковки 1 50 см Тип упаковки 2 BB1 Количество штук в упаковке 2 10 Вес упаковки 2 8,36 кг Высота упаковки 2 16,5 см Ширина упаковки 2 22,7 см Длина упаковки 2 52,8 см Тип упаковки 3 P06 Количество штук в упаковке 3 20 Вес упаковки 3 30 кг Высота упаковки 3 32 см Ширина упаковки 3 80 см Длина упаковки 3 60 см Статус устойчивого продукта Грин Премиум продукция Регламент REACh Декларация REACh Не содержит особо опасных веществ согласно декларации REACh Да Директива EC RoHS Соответствует по умолчанию (продукт вне сферы действия ЕС RoHS) Декларация ЕС RoHS Не содержит токсичных тяжелых металлов Да Не содержит ртути Да Информация об исключениях по регламенту RoHS Да Регламент RoHS Китая Декларация RoHS Китая Декларация по умолчанию (продукт вне сферы действия RoHS Китая) Экологическая отчетнсть Экологический профиль продукта Наличие галогенов Продукт с пластиковыми деталями, не содержащий галогенов Гарантия Срок гарантии на данное оборудование составляет 18 месяцев со дня ввода его в эксплуатацию, что подтверждается соответствующим документом, но не более 24 месяцев с даты поставки
03292 | ПЕР. ПАНЕЛЬ ДЛЯ ГОРИЗ. СТАЦ. NSX250 VIGI | 20.8 | Передняя панель для горизонтальной стационарной NSX250 VIGI | https://www.se.com/ru/ru/product/03292/ | files/03292-png.png | files/03292-pdf.pdf | /files/03292/03292.html | Передняя панель для горизонтальной стационарной NSX250 VIGI ТЕХНИЧЕСКИЕ ХАРАКТЕРИСТИКИ Серия Prisma Серия Prisma G Тип продукта Передняя панель Категория - аксессуар/отдельная деталь Аксессуар для установки Совместимость серий продукта Prisma G ШкафPrisma Pack 250 Шкаф тип передней панели Вырез Смонтированное устройство ComPact: fixed NSX100...250 and ammeter without earth leakage protection - control: toggle - horizontal installationEasyPact: fixed CVS100...160 with earth leakage protection - control: direct front rotary handle - horizontal installationEasyPact: fixed CVS250 with earth leakage protection - control: direct front rotary handle - horizontal installationComPact: fixed NSX100...160 with earth leakage protection - control: direct front rotary handle - horizontal installationComPact: fixed NSX100...160 with earth leakage protection - control: toggle - horizontal installationComPact: fixed NSX250 with earth leakage protection - control: direct front rotary handle - horizontal installationComPact: fixed NSX250 with earth leakage protection - control: toggle - horizontal installationEnerlin'X: fixed FDM121 - control: remote control - vertical installation описание полюсов 1 x 3P: mounting plate support: CVS100...160 horizontal installation1 x 4P: mounting plate support: CVS100...160 horizontal installation1 x 3P: mounting plate support: CVS250 horizontal installation1 x 4P: mounting plate support: CVS250 horizontal installation1 x 3P: mounting plate support: NSX100...160 horizontal installation1 x 4P: mounting plate support: NSX100...160 horizontal installation1 x 3P: mounting plate support: NSX250 horizontal installation1 x 4P: mounting plate support: NSX250 horizontal installation1 x 3P: mounting plate support: NSX100...250 and ammeter horizontal installation1 x 4P: mounting plate support: NSX100...250 and ammeter horizontal installation Описание шкафа/ячейки Floor-standing enclosure - width 600 mmWall-mounted enclosure - width 600 mmPack enclosure - width 600 mmFloor-standing enclosure + duct - width 600 + 300 mmWall-mounted enclosure + duct - width 600 + 300 mm Положение присоединения Прямое присоединение Количество вертикальных модулей (50 мм) 4 Стандарты МЭК 61439-2IEC 61439-1 Сертификаты ASEFA Тип покрытия МатовыйПлавный Защитное исполнение Электрофорезн. обработка и гор.-полимер. эпоксидно-полиэстр. порошковое покрытие Цвет White (RAL 9001) Высота 200 мм Вес нетто 0,8 кг Количество в одном комплекте Комплект из 1 шт. functional unit 600 мм Prisma G шкаф для напольного монтажа Enerlin'X FDM121 стационарный дистанционное управление вертикальная ориентация 1600 мм Prisma G шкаф для настенного монтажа Enerlin'X FDM121 стационарный дистанционное управление вертикальная ориентация 1600 mm Prisma Pack 250 Pack enclosure Enerlin'X FDM121 fixed remote control vertical 1600 + 300 мм Prisma G напольный корпус + 2 канала Compact NSX100...250 и амперметр отсуствует стационарный рычаг управления горизонтальная ориентация 3P 1 прямое подключение с длинными клеммными заглушками 4600 + 300 мм Prisma G настенный корпус + канал Compact NSX100...250 и амперметр отсуствует стационарный рычаг управления горизонтальная ориентация 3P 1 прямое подключение с длинными клеммными заглушками 4600 + 300 мм Prisma G напольный корпус + 2 канала Compact NSX100...250 и амперметр отсуствует стационарный рычаг управления горизонтальная ориентация 4P 1 прямое подключение с длинными клеммными заглушками 4600 + 300 мм Prisma G настенный корпус + канал Compact NSX100...250 и амперметр отсуствует стационарный рычаг управления горизонтальная ориентация 4P 1 прямое подключение с длинными клеммными заглушками 4600 мм Prisma G шкаф для напольного монтажа EasyPact CVS100...160 с стационарный прямая передняя поворотная рукоятка горизонтальная ориентация 3P 1 прямое подключение с длинными клеммными заглушками 5600 мм Prisma G шкаф для настенного монтажа EasyPact CVS100...160 с стационарный прямая передняя поворотная рукоятка горизонтальная ориентация 3P 1 прямое подключение с длинными клеммными заглушками 5600 + 300 мм Prisma G напольный корпус + 2 канала EasyPact CVS100...160 с стационарный прямая передняя поворотная рукоятка горизонтальная ориентация 3P 1 прямое подключение с длинными клеммными заглушками 4600 + 300 мм Prisma G настенный корпус + канал EasyPact CVS100...160 с стационарный прямая передняя поворотная рукоятка горизонтальная ориентация 3P 1 прямое подключение с длинными клеммными заглушками 4600 мм Prisma G шкаф для напольного монтажа EasyPact CVS100...160 с стационарный прямая передняя поворотная рукоятка горизонтальная ориентация 4P 1 прямое подключение с длинными клеммными заглушками 5600 мм Prisma G шкаф для настенного монтажа EasyPact CVS100...160 с стационарный прямая передняя поворотная рукоятка горизонтальная ориентация 4P 1 прямое подключение с длинными клеммными заглушками 5600 + 300 мм Prisma G напольный корпус + 2 канала EasyPact CVS100...160 с стационарный прямая передняя поворотная рукоятка горизонтальная ориентация 4P 1 прямое подключение с длинными клеммными заглушками 4600 + 300 мм Prisma G настенный корпус + канал EasyPact CVS100...160 с стационарный прямая передняя поворотная рукоятка горизонтальная ориентация 4P 1 прямое подключение с длинными клеммными заглушками 4600 мм Prisma G шкаф для напольного монтажа EasyPact CVS250 с стационарный прямая передняя поворотная рукоятка горизонтальная ориентация 3P 1 прямое подключение с длинными клеммными заглушками 5600 мм Prisma G шкаф для настенного монтажа EasyPact CVS250 с стационарный прямая передняя поворотная рукоятка горизонтальная ориентация 3P 1 прямое подключение с длинными клеммными заглушками 5600 + 300 мм Prisma G напольный корпус + 2 канала EasyPact CVS250 с стационарный прямая передняя поворотная рукоятка горизонтальная ориентация 3P 1 прямое подключение с длинными клеммными заглушками 4600 + 300 мм Prisma G настенный корпус + канал EasyPact CVS250 с стационарный прямая передняя поворотная рукоятка горизонтальная ориентация 3P 1 прямое подключение с длинными клеммными заглушками 4600 мм Prisma G шкаф для напольного монтажа EasyPact CVS250 с стационарный прямая передняя поворотная рукоятка горизонтальная ориентация 4P 1 прямое подключение с длинными клеммными заглушками 5600 мм Prisma G шкаф для настенного монтажа EasyPact CVS250 с стационарный прямая передняя поворотная рукоятка горизонтальная ориентация 4P 1 прямое подключение с длинными клеммными заглушками 5600 + 300 мм Prisma G напольный корпус + 2 канала EasyPact CVS250 с стационарный прямая передняя поворотная рукоятка горизонтальная ориентация 4P 1 прямое подключение с длинными клеммными заглушками 4600 + 300 мм Prisma G настенный корпус + канал EasyPact CVS250 с стационарный прямая передняя поворотная рукоятка горизонтальная ориентация 4P 1 прямое подключение с длинными клеммными заглушками 4600 + 300 мм Prisma G напольный корпус + 2 канала Compact NSX100...160 с стационарный прямая передняя поворотная рукоятка горизонтальная ориентация 3P 1 прямое подключение с длинными клеммными заглушками 4600 + 300 мм Prisma G настенный корпус + канал Compact NSX100...160 с стационарный прямая передняя поворотная рукоятка горизонтальная ориентация 3P 1 прямое подключение с длинными клеммными заглушками 4600 мм Prisma G шкаф для напольного монтажа Compact NSX100...160 с стационарный прямая передняя поворотная рукоятка горизонтальная ориентация 3P 1 прямое подключение с длинными клеммными заглушками 5600 мм Prisma G шкаф для настенного монтажа Compact NSX100...160 с стационарный прямая передняя поворотная рукоятка горизонтальная ориентация 3P 1 прямое подключение с длинными клеммными заглушками 5600 + 300 мм Prisma G напольный корпус + 2 канала Compact NSX100...160 с стационарный прямая передняя поворотная рукоятка горизонтальная ориентация 4P 1 прямое подключение с длинными клеммными заглушками 4600 + 300 мм Prisma G настенный корпус + канал Compact NSX100...160 с стационарный прямая передняя поворотная рукоятка горизонтальная ориентация 4P 1 прямое подключение с длинными клеммными заглушками 4600 мм Prisma G шкаф для напольного монтажа Compact NSX100...160 с стационарный прямая передняя поворотная рукоятка горизонтальная ориентация 4P 1 прямое подключение с длинными клеммными заглушками 5600 мм Prisma G шкаф для настенного монтажа Compact NSX100...160 с стационарный прямая передняя поворотная рукоятка горизонтальная ориентация 4P 1 прямое подключение с длинными клеммными заглушками 5600 + 300 мм Prisma G напольный корпус + 2 канала Compact NSX100...160 с стационарный рычаг управления горизонтальная ориентация 3P 1 прямое подключение с длинными клеммными заглушками 4600 + 300 мм Prisma G настенный корпус + канал Compact NSX100...160 с стационарный рычаг управления горизонтальная ориентация 3P 1 прямое подключение с длинными клеммными заглушками 4600 + 300 мм Prisma G напольный корпус + 2 канала Compact NSX100...160 с стационарный рычаг управления горизонтальная ориентация 4P 1 прямое подключение с длинными клеммными заглушками 4600 + 300 мм Prisma G настенный корпус + канал Compact NSX100...160 с стационарный рычаг управления горизонтальная ориентация 4P 1 прямое подключение с длинными клеммными заглушками 4600 + 300 мм Prisma G напольный корпус + 2 канала Compact NSX250 с стационарный прямая передняя поворотная рукоятка горизонтальная ориентация 3P 1 прямое подключение с длинными клеммными заглушками 4600 + 300 мм Prisma G настенный корпус + канал Compact NSX250 с стационарный прямая передняя поворотная рукоятка горизонтальная ориентация 3P 1 прямое подключение с длинными клеммными заглушками 4600 мм Prisma G шкаф для напольного монтажа Compact NSX250 с стационарный прямая передняя поворотная рукоятка горизонтальная ориентация 3P 1 прямое подключение с длинными клеммными заглушками 5600 мм Prisma G шкаф для настенного монтажа Compact NSX250 с стационарный прямая передняя поворотная рукоятка горизонтальная ориентация 3P 1 прямое подключение с длинными клеммными заглушками 5600 + 300 мм Prisma G напольный корпус + 2 канала Compact NSX250 с стационарный прямая передняя поворотная рукоятка горизонтальная ориентация 4P 1 прямое подключение с длинными клеммными заглушками 4600 + 300 мм Prisma G настенный корпус + канал Compact NSX250 с стационарный прямая передняя поворотная рукоятка горизонтальная ориентация 4P 1 прямое подключение с длинными клеммными заглушками 4600 мм Prisma G шкаф для напольного монтажа Compact NSX250 с стационарный прямая передняя поворотная рукоятка горизонтальная ориентация 4P 1 прямое подключение с длинными клеммными заглушками 5600 мм Prisma G шкаф для настенного монтажа Compact NSX250 с стационарный прямая передняя поворотная рукоятка горизонтальная ориентация 4P 1 прямое подключение с длинными клеммными заглушками 5600 + 300 мм Prisma G напольный корпус + 2 канала Compact NSX250 с стационарный рычаг управления горизонтальная ориентация 3P 1 прямое подключение с длинными клеммными заглушками 4600 + 300 мм Prisma G настенный корпус + канал Compact NSX250 с стационарный рычаг управления горизонтальная ориентация 3P 1 прямое подключение с длинными клеммными заглушками 4600 + 300 мм Prisma G напольный корпус + 2 канала Compact NSX250 с стационарный рычаг управления горизонтальная ориентация 4P 1 прямое подключение с длинными клеммными заглушками 4600 + 300 мм Prisma G настенный корпус + канал Compact NSX250 с стационарный рычаг управления горизонтальная ориентация 4P 1 прямое подключение с длинными клеммными заглушками 4 Тип упаковки 1 PCE Кол-во едениц в упаковке 1 Вес упаковки 800 г Высота упаковки 1 4 см Ширина упаковки 1 21,5 см Длина упаковки 1 52,5 см Тип упаковки 2 CAR Количество штук в упаковке 2 10 Вес упаковки 2 8,25 кг Высота упаковки 2 17 см Ширина упаковки 2 22,5 см Длина упаковки 2 53 см Тип упаковки 3 P12 Количество штук в упаковке 3 360 Вес упаковки 3 319,36 кг Высота упаковки 3 82 см Ширина упаковки 3 80 см Длина упаковки 3 120 см Статус устойчивого продукта Грин Премиум продукция Регламент REACh Декларация REACh Не содержит особо опасных веществ согласно декларации REACh Да Директива EC RoHS Соответствует по умолчанию (продукт вне сферы действия ЕС RoHS) Декларация ЕС RoHS Не содержит токсичных тяжелых металлов Да Не содержит ртути Да Информация об исключениях по регламенту RoHS Да Регламент RoHS Китая Декларация RoHS Китая Декларация по умолчанию (продукт вне сферы действия RoHS Китая) Экологическая отчетнсть Экологический профиль продукта Наличие галогенов Продукт с пластиковыми деталями, не содержащий галогенов Гарантия Срок гарантии на данное оборудование составляет 18 месяцев со дня ввода его в эксплуатацию, что подтверждается соответствующим документом, но не более 24 месяцев с даты поставки
03293 | ПЕР. ПАНЕЛЬ ДЛЯ ВЕРТ. СТАЦ. NSX250 VIGI | 33.15 | Передняя панель для вертикальных стационарных NSX250 VIGI | https://www.se.com/ru/ru/product/03293/ | files/03293-png.png | files/03293-pdf.pdf | /files/03293/03293.html | Передняя панель для вертикальных стационарных NSX250 VIGI ТЕХНИЧЕСКИЕ ХАРАКТЕРИСТИКИ Серия Prisma Серия Prisma G Тип продукта Передняя панель Категория - аксессуар/отдельная деталь Аксессуар для установки Совместимость серий продукта Prisma G каналPrisma P cubiclePrisma Pack 250 duct тип передней панели Вырез Смонтированное устройство ComPact: fixed NSX100...160 with earth leakage protection - control: toggle - vertical installationComPact: fixed NSX250 with earth leakage protection - control: toggle - vertical installationComPact: plug-in NSX100...160 with earth leakage protection - control: toggle - vertical installationComPact: plug-in NSX250 with earth leakage protection - control: toggle - vertical installation описание полюсов 1 x 4P: mounting plate support: NSX100...160 vertical installation1 x 4P: mounting plate support: NSX250 vertical installation1 x 3P: mounting plate support: NSX100...160 vertical installation1 x 3P: mounting plate support: NSX250 vertical installation Рабочее положение Вертикальный Описание шкафа/ячейки Floor-standing duct - width 300 mmWall-mounted duct - width 300 mmCubicle duct - width 400 mm depth 400 mmPack enclosure - width 300 mm Положение присоединения Переднее присоединениеПрямое присоединение Количество вертикальных модулей (50 мм) 11 Стандарты МЭК 61439-2IEC 61439-1 Сертификаты ASEFA Материал Сталь Тип покрытия ПлавныйМатовый Защитное исполнение Электрофорезн. обработка и гор.-полимер. эпоксидно-полиэстр. порошковое покрытие Цвет White (RAL 9001) Высота 550 мм Ширина 300 мм Вес нетто 1,16 кг Количество в одном комплекте Комплект из 1 шт. functional unit 300 mm Prisma G канал для напольного монтажа Compact NSX100...160 с стационарный рычаг управления вертикальная ориентация 4P 1 прямой 11300 mm Prisma G канал для настенного монтажа Compact NSX100...160 с стационарный рычаг управления вертикальная ориентация 4P 1 прямой 11400 mm 400 мм Prisma P ячейка Compact NSX100...160 с стационарный рычаг управления вертикальная ориентация 3P 1 переднее соединение 11400 mm 400 мм Prisma P ячейка Compact NSX100...160 с стационарный рычаг управления вертикальная ориентация 4P 1 переднее соединение 11400 mm 400 мм Prisma P ячейка Compact NSX100...160 с втычной рычаг управления вертикальная ориентация 3P 1 переднее соединение 11400 mm 400 мм Prisma P ячейка Compact NSX100...160 с втычной рычаг управления вертикальная ориентация 4P 1 переднее соединение 11300 mm Prisma G канал для напольного монтажа Compact NSX250 с стационарный рычаг управления вертикальная ориентация 4P 1 прямой 11300 mm Prisma G канал для настенного монтажа Compact NSX250 с стационарный рычаг управления вертикальная ориентация 4P 1 прямой 11400 mm 400 мм Prisma P ячейка Compact NSX250 с стационарный рычаг управления вертикальная ориентация 3P 1 переднее соединение 11400 mm 400 мм Prisma P ячейка Compact NSX250 с стационарный рычаг управления вертикальная ориентация 4P 1 переднее соединение 11400 mm 400 мм Prisma P ячейка Compact NSX250 с втычной рычаг управления вертикальная ориентация 3P 1 переднее соединение 11400 mm 400 мм Prisma P ячейка Compact NSX250 с втычной рычаг управления вертикальная ориентация 4P 1 переднее соединение 11300 mm Prisma G канал для напольного монтажа Compact NSX100...160 с стационарный рычаг управления вертикальная ориентация 3P 1 прямое подключение с длинными клеммными заглушками 13300 mm Prisma G канал для настенного монтажа Compact NSX100...160 с стационарный рычаг управления вертикальная ориентация 3P 1 прямое подключение с длинными клеммными заглушками 13300 mm Prisma G канал для напольного монтажа Compact NSX100...160 с стационарный рычаг управления вертикальная ориентация 4P 1 прямое подключение с длинными клеммными заглушками 13300 mm Prisma G канал для настенного монтажа Compact NSX100...160 с стационарный рычаг управления вертикальная ориентация 4P 1 прямое подключение с длинными клеммными заглушками 13300 mm Prisma Pack 250 Pack enclosure ComPact NSX100...160 with fixed toggle vertical 3P 1 direct with long terminal shield 13300 mm Prisma Pack 250 Pack enclosure ComPact NSX100...160 with fixed toggle vertical 4P 1 direct with long terminal shield 13300 mm Prisma G канал для напольного монтажа Compact NSX250 с стационарный рычаг управления вертикальная ориентация 3P 1 прямое подключение с длинными клеммными заглушками 13300 mm Prisma G канал для настенного монтажа Compact NSX250 с стационарный рычаг управления вертикальная ориентация 3P 1 прямое подключение с длинными клеммными заглушками 13300 mm Prisma G канал для напольного монтажа Compact NSX250 с стационарный рычаг управления вертикальная ориентация 4P 1 прямое подключение с длинными клеммными заглушками 13300 mm Prisma G канал для настенного монтажа Compact NSX250 с стационарный рычаг управления вертикальная ориентация 4P 1 прямое подключение с длинными клеммными заглушками 13300 mm Prisma Pack 250 Pack enclosure ComPact NSX250 with fixed toggle vertical 3P 1 direct with long terminal shield 13300 mm Prisma Pack 250 Pack enclosure ComPact NSX250 with fixed toggle vertical 4P 1 direct with long terminal shield 13 Тип упаковки 1 PCE Кол-во едениц в упаковке 1 Вес упаковки 1,16 кг Высота упаковки 1 3 см Ширина упаковки 1 26 см Длина упаковки 1 51 см Тип упаковки 2 S04 Количество штук в упаковке 2 12 Вес упаковки 2 14,94 кг Высота упаковки 2 30 см Ширина упаковки 2 40 см Длина упаковки 2 60 см Тип упаковки 3 P12 Количество штук в упаковке 3 48 Вес упаковки 3 59,76 кг Высота упаковки 3 80 см Ширина упаковки 3 80 см Длина упаковки 3 120 см Статус устойчивого продукта Грин Премиум продукция Регламент REACh Декларация REACh Не содержит особо опасных веществ согласно декларации REACh Да Директива EC RoHS Соответствует по умолчанию (продукт вне сферы действия ЕС RoHS) Декларация ЕС RoHS Не содержит токсичных тяжелых металлов Да Не содержит ртути Да Информация об исключениях по регламенту RoHS Да Регламент RoHS Китая Декларация RoHS Китая Декларация по умолчанию (продукт вне сферы действия RoHS Китая) Экологическая отчетнсть Экологический профиль продукта Наличие галогенов Продукт с пластиковыми деталями, не содержащий галогенов Гарантия Срок гарантии на данное оборудование составляет 18 месяцев со дня ввода его в эксплуатацию, что подтверждается соответствующим документом, но не более 24 месяцев с даты поставки
03296 | ПЕР.ПАНЕЛЬ ДЛЯ ГОР. NSX630 C ПОВ. РУК. | 23.4 | Передняя панель для горизонтальной СТАЦ. NSX630 C РЫЧ. УПР. | https://www.se.com/ru/ru/product/03296/ | files/03296-png.png | files/03296-pdf.pdf | /files/03296/03296.html | Передняя панель для горизонтальной СТАЦ. NSX630 C РЫЧ. УПР. ТЕХНИЧЕСКИЕ ХАРАКТЕРИСТИКИ Серия Prisma Серия Prisma G Тип продукта Передняя панель Категория - аксессуар/отдельная деталь Аксессуар для установки Совместимость серий продукта Prisma G Шкаф тип передней панели Вырез Смонтированное устройство ComPact: fixed NSX400 without earth leakage protection - control: toggle - horizontal installationComPact: fixed NSX630 without earth leakage protection - control: toggle - horizontal installationEnerlin'X: fixed FDM121 - control: remote control - vertical installation описание полюсов 1 x 3P: mounting plate support: NSX400 horizontal installation1 x 4P: mounting plate support: NSX400 horizontal installation1 x 3P: mounting plate support: NSX630 horizontal installation1 x 4P: mounting plate support: NSX630 horizontal installation Рабочее положение Горизонтальный Описание шкафа/ячейки Floor-standing enclosure + duct - width 600 + 300 mmWall-mounted enclosure + duct - width 600 + 300 mm Положение присоединения Соединительный блок Количество вертикальных модулей (50 мм) 6 Стандарты IEC 61439-1МЭК 61439-2 Сертификаты ASEFA Тип покрытия МатовыйПлавный Защитное исполнение Электрофорезн. обработка и гор.-полимер. эпоксидно-полиэстр. порошковое покрытие Цвет White (RAL 9001) Высота 300 мм Вес нетто 1,12 кг Количество в одном комплекте Комплект из 1 шт. functional unit 600 + 300 мм Prisma G напольный корпус + 2 канала Enerlin'X FDM121 стационарный дистанционное управление вертикальная ориентация 1600 + 300 мм Prisma G настенный корпус + канал Enerlin'X FDM121 стационарный дистанционное управление вертикальная ориентация 1600 + 300 мм Prisma G напольный корпус + 2 канала Compact NSX400 отсуствует стационарный рычаг управления горизонтальная ориентация 3P 1 соединительный блок 9600 + 300 мм Prisma G настенный корпус + канал Compact NSX400 отсуствует стационарный рычаг управления горизонтальная ориентация 3P 1 соединительный блок 9600 + 300 мм Prisma G напольный корпус + 2 канала Compact NSX400 отсуствует стационарный рычаг управления горизонтальная ориентация 4P 1 соединительный блок 9600 + 300 мм Prisma G настенный корпус + канал Compact NSX400 отсуствует стационарный рычаг управления горизонтальная ориентация 4P 1 соединительный блок 9600 + 300 мм Prisma G напольный корпус + 2 канала Compact NSX400 отсуствует стационарный рычаг управления горизонтальная ориентация 3P 1 соединительный блок 6600 + 300 мм Prisma G настенный корпус + канал Compact NSX400 отсуствует стационарный рычаг управления горизонтальная ориентация 3P 1 соединительный блок 6600 + 300 мм Prisma G напольный корпус + 2 канала Compact NSX400 отсуствует стационарный рычаг управления горизонтальная ориентация 4P 1 соединительный блок 6600 + 300 мм Prisma G настенный корпус + канал Compact NSX400 отсуствует стационарный рычаг управления горизонтальная ориентация 4P 1 соединительный блок 6600 + 300 мм Prisma G напольный корпус + 2 канала Compact NSX400 отсуствует стационарный рычаг управления горизонтальная ориентация 3P 1 прямое подключение с длинными клеммными заглушками 9600 + 300 мм Prisma G настенный корпус + канал Compact NSX400 отсуствует стационарный рычаг управления горизонтальная ориентация 3P 1 прямое подключение с длинными клеммными заглушками 9600 + 300 мм Prisma G напольный корпус + 2 канала Compact NSX400 отсуствует стационарный рычаг управления горизонтальная ориентация 4P 1 прямое подключение с длинными клеммными заглушками 9600 + 300 мм Prisma G настенный корпус + канал Compact NSX400 отсуствует стационарный рычаг управления горизонтальная ориентация 4P 1 прямое подключение с длинными клеммными заглушками 9600 + 300 мм Prisma G напольный корпус + 2 канала Compact NSX400 отсуствует стационарный рычаг управления горизонтальная ориентация 3P 1 прямое подключение с длинными клеммными заглушками 6600 + 300 мм Prisma G настенный корпус + канал Compact NSX400 отсуствует стационарный рычаг управления горизонтальная ориентация 3P 1 прямое подключение с длинными клеммными заглушками 6600 + 300 мм Prisma G напольный корпус + 2 канала Compact NSX400 отсуствует стационарный рычаг управления горизонтальная ориентация 4P 1 прямое подключение с длинными клеммными заглушками 6600 + 300 мм Prisma G настенный корпус + канал Compact NSX400 отсуствует стационарный рычаг управления горизонтальная ориентация 4P 1 прямое подключение с длинными клеммными заглушками 6600 + 300 мм Prisma G напольный корпус + 2 канала Compact NSX630 отсуствует стационарный рычаг управления горизонтальная ориентация 3P 1 соединительный блок 9600 + 300 мм Prisma G настенный корпус + канал Compact NSX630 отсуствует стационарный рычаг управления горизонтальная ориентация 3P 1 соединительный блок 9600 + 300 мм Prisma G напольный корпус + 2 канала Compact NSX630 отсуствует стационарный рычаг управления горизонтальная ориентация 4P 1 соединительный блок 9600 + 300 мм Prisma G настенный корпус + канал Compact NSX630 отсуствует стационарный рычаг управления горизонтальная ориентация 4P 1 соединительный блок 9600 + 300 мм Prisma G напольный корпус + 2 канала Compact NSX630 отсуствует стационарный рычаг управления горизонтальная ориентация 3P 1 соединительный блок 6600 + 300 мм Prisma G настенный корпус + канал Compact NSX630 отсуствует стационарный рычаг управления горизонтальная ориентация 3P 1 соединительный блок 6600 + 300 мм Prisma G напольный корпус + 2 канала Compact NSX630 отсуствует стационарный рычаг управления горизонтальная ориентация 4P 1 соединительный блок 6600 + 300 мм Prisma G настенный корпус + канал Compact NSX630 отсуствует стационарный рычаг управления горизонтальная ориентация 4P 1 соединительный блок 6600 + 300 мм Prisma G напольный корпус + 2 канала Compact NSX630 отсуствует стационарный рычаг управления горизонтальная ориентация 3P 1 прямое подключение с длинными клеммными заглушками 9600 + 300 мм Prisma G настенный корпус + канал Compact NSX630 отсуствует стационарный рычаг управления горизонтальная ориентация 3P 1 прямое подключение с длинными клеммными заглушками 9600 + 300 мм Prisma G напольный корпус + 2 канала Compact NSX630 отсуствует стационарный рычаг управления горизонтальная ориентация 4P 1 прямое подключение с длинными клеммными заглушками 9600 + 300 мм Prisma G настенный корпус + канал Compact NSX630 отсуствует стационарный рычаг управления горизонтальная ориентация 4P 1 прямое подключение с длинными клеммными заглушками 9600 + 300 мм Prisma G напольный корпус + 2 канала Compact NSX630 отсуствует стационарный рычаг управления горизонтальная ориентация 3P 1 прямое подключение с длинными клеммными заглушками 6600 + 300 мм Prisma G настенный корпус + канал Compact NSX630 отсуствует стационарный рычаг управления горизонтальная ориентация 3P 1 прямое подключение с длинными клеммными заглушками 6600 + 300 мм Prisma G напольный корпус + 2 канала Compact NSX630 отсуствует стационарный рычаг управления горизонтальная ориентация 4P 1 прямое подключение с длинными клеммными заглушками 6600 + 300 мм Prisma G настенный корпус + канал Compact NSX630 отсуствует стационарный рычаг управления горизонтальная ориентация 4P 1 прямое подключение с длинными клеммными заглушками 6 Тип упаковки 1 PCE Кол-во едениц в упаковке 1 Вес упаковки 1,12 кг Высота упаковки 1 3 см Ширина упаковки 1 31 см Длина упаковки 1 51 см Тип упаковки 2 CAR Количество штук в упаковке 2 10 Вес упаковки 2 11,5 кг Высота упаковки 2 17 см Ширина упаковки 2 32 см Длина упаковки 2 53 см Тип упаковки 3 P12 Количество штук в упаковке 3 180 Вес упаковки 3 207 кг Высота упаковки 3 80 см Ширина упаковки 3 80 см Длина упаковки 3 120 см Статус устойчивого продукта Грин Премиум продукция Регламент REACh Декларация REACh Не содержит особо опасных веществ согласно декларации REACh Да Директива EC RoHS Соответствует по умолчанию (продукт вне сферы действия ЕС RoHS) Декларация ЕС RoHS Не содержит токсичных тяжелых металлов Да Не содержит ртути Да Информация об исключениях по регламенту RoHS Да Регламент RoHS Китая Декларация RoHS Китая Декларация по умолчанию (продукт вне сферы действия RoHS Китая) Экологическая отчетнсть Экологический профиль продукта Наличие галогенов Продукт с пластиковыми деталями, не содержащий галогенов Гарантия Срок гарантии на данное оборудование составляет 18 месяцев со дня ввода его в эксплуатацию, что подтверждается соответствующим документом, но не более 24 месяцев с даты поставки
03297 | ПЕР.ПАНЕЛЬ ДЛЯ ВЕРТ. NSX630 VIGI | 43.55 | Передняя панель для вертикальных NSX630 VIGI | https://www.se.com/ru/ru/product/03297/ | files/03297-png.png | files/03297-pdf.pdf | /files/03297/03297.html | Передняя панель для вертикальных NSX630 VIGI ТЕХНИЧЕСКИЕ ХАРАКТЕРИСТИКИ Серия Prisma Серия Prisma GPrisma P Тип продукта Передняя панель Категория - аксессуар/отдельная деталь Аксессуар для установки Совместимость серий продукта Prisma G ШкафPrisma P cubicle тип передней панели Вырез Смонтированное устройство ComPact: fixed NSX400 with earth leakage protection - control: toggle - vertical installationEasyPact: fixed CVS400 with earth leakage protection - control: direct front rotary handle - vertical installationEasyPact: fixed CVS630 with earth leakage protection - control: direct front rotary handle - vertical installationComPact: fixed NSX400 with earth leakage protection - control: direct front rotary handle - vertical installationComPact: plug-in NSX400 with earth leakage protection - control: toggle - vertical installationComPact: plug-in NSX400 with earth leakage protection - control: direct front rotary handle - vertical installationComPact: drawout NSX400 with earth leakage protection - control: toggle - vertical installationComPact: drawout NSX400 with earth leakage protection - control: direct front rotary handle - vertical installationComPact: drawout NSX400 with earth leakage protection - control: motor mechanism - vertical installationComPact: fixed NSX630 with earth leakage protection - control: toggle - vertical installationComPact: fixed NSX630 with earth leakage protection - control: direct front rotary handle - vertical installationComPact: plug-in NSX630 with earth leakage protection - control: toggle - vertical installationComPact: plug-in NSX630 with earth leakage protection - control: direct front rotary handle - vertical installationComPact: drawout NSX630 with earth leakage protection - control: toggle - vertical installationComPact: drawout NSX630 with earth leakage protection - control: direct front rotary handle - vertical installationComPact: drawout NSX630 with earth leakage protection - control: motor mechanism - vertical installation описание полюсов 1 x 4P: mounting plate support: NSX400 vertical installation1 x 3P: mounting plate support: CVS400 vertical installation1 x 4P: mounting plate support: CVS400 vertical installation1 x 3P: mounting plate support: CVS630 vertical installation1 x 4P: mounting plate support: CVS630 vertical installation1 x 3P: mounting plate support: NSX400 vertical installation1 x 3P: mounting plate support: NSX630 vertical installation1 x 4P: mounting plate support: NSX630 vertical installation Рабочее положение Вертикальный Описание шкафа/ячейки Floor-standing enclosure - width 600 mmWall-mounted enclosure - width 600 mmCubicle - width 650 mm depth 400 mm Положение присоединения Linergy FCПрямое присоединение Количество вертикальных модулей (50 мм) 11 Стандарты IEC 61439-1МЭК 61439-2 Сертификаты ASEFA Материал Сталь Тип покрытия МатовыйПлавный Защитное исполнение Электрофорезн. обработка и гор.-полимер. эпоксидно-полиэстр. порошковое покрытие Цвет White (RAL 9001) Высота 550 мм Ширина 500 мм Вес нетто 2,08 кг Количество в одном комплекте Комплект из 1 шт. functional unit 650 мм 400 мм Prisma P ячейка EasyPact CVS400 с стационарный прямая передняя поворотная рукоятка вертикальная ориентация 3P 1 прямой 15650 мм 400 мм Prisma P ячейка EasyPact CVS400 с стационарный прямая передняя поворотная рукоятка вертикальная ориентация 4P 1 прямой 15650 мм 400 мм Prisma P ячейка EasyPact CVS630 с стационарный прямая передняя поворотная рукоятка вертикальная ориентация 3P 1 прямой 15650 мм 400 мм Prisma P ячейка EasyPact CVS630 с стационарный прямая передняя поворотная рукоятка вертикальная ориентация 4P 1 прямой 15600 мм Prisma G шкаф для напольного монтажа Compact NSX400 с стационарный рычаг управления вертикальная ориентация 4P 1 прямой 13600 мм Prisma G шкаф для настенного монтажа Compact NSX400 с стационарный рычаг управления вертикальная ориентация 4P 1 прямой 13650 мм 400 мм Prisma P ячейка Compact NSX400 с стационарный рычаг управления вертикальная ориентация 3P 1 прямой 13650 мм 400 мм Prisma P ячейка Compact NSX400 с стационарный рычаг управления вертикальная ориентация 4P 1 прямой 13650 мм 400 мм Prisma P ячейка Compact NSX400 с втычной рычаг управления вертикальная ориентация 3P 1 прямой 13650 мм 400 мм Prisma P ячейка Compact NSX400 с втычной рычаг управления вертикальная ориентация 4P 1 прямой 13650 мм 400 мм Prisma P ячейка Compact NSX400 с стационарный прямая передняя поворотная рукоятка вертикальная ориентация 3P 1 прямой 13650 мм 400 мм Prisma P ячейка Compact NSX400 с стационарный прямая передняя поворотная рукоятка вертикальная ориентация 4P 1 прямой 13650 мм 400 мм Prisma P ячейка Compact NSX400 с втычной прямая передняя поворотная рукоятка вертикальная ориентация 3P 1 прямой 13650 мм 400 мм Prisma P ячейка Compact NSX400 с втычной прямая передняя поворотная рукоятка вертикальная ориентация 4P 1 прямой 13650 мм 400 мм Prisma P ячейка Compact NSX400 с выкатной рычаг управления вертикальная ориентация 3P 1 прямой 13650 мм 400 мм Prisma P ячейка Compact NSX400 с выкатной рычаг управления вертикальная ориентация 4P 1 прямой 13650 мм 400 мм Prisma P ячейка Compact NSX400 с выкатной прямая передняя поворотная рукоятка вертикальная ориентация 3P 1 прямой 13650 мм 400 мм Prisma P ячейка Compact NSX400 с выкатной прямая передняя поворотная рукоятка вертикальная ориентация 4P 1 прямой 13650 мм 400 мм Prisma P ячейка Compact NSX400 с выкатной с моторизацией вертикальная ориентация 3P 1 прямой 13650 мм 400 мм Prisma P ячейка Compact NSX400 с выкатной с моторизацией вертикальная ориентация 4P 1 прямой 13650 мм 400 мм Prisma P ячейка Compact NSX630 с стационарный рычаг управления вертикальная ориентация 3P 1 прямой 15650 мм 400 мм Prisma P ячейка Compact NSX630 с стационарный рычаг управления вертикальная ориентация 4P 1 прямой 15650 мм 400 мм Prisma P ячейка Compact NSX630 с втычной рычаг управления вертикальная ориентация 3P 1 прямой 15650 мм 400 мм Prisma P ячейка Compact NSX630 с втычной рычаг управления вертикальная ориентация 4P 1 прямой 15650 мм 400 мм Prisma P ячейка Compact NSX630 с стационарный прямая передняя поворотная рукоятка вертикальная ориентация 3P 1 прямой 15650 мм 400 мм Prisma P ячейка Compact NSX630 с стационарный прямая передняя поворотная рукоятка вертикальная ориентация 4P 1 прямой 15650 мм 400 мм Prisma P ячейка Compact NSX630 с втычной прямая передняя поворотная рукоятка вертикальная ориентация 3P 1 прямой 15650 мм 400 мм Prisma P ячейка Compact NSX630 с втычной прямая передняя поворотная рукоятка вертикальная ориентация 4P 1 прямой 15650 мм 400 мм Prisma P ячейка Compact NSX630 с выкатной рычаг управления вертикальная ориентация 3P 1 прямой 15650 мм 400 мм Prisma P ячейка Compact NSX630 с выкатной рычаг управления вертикальная ориентация 4P 1 прямой 15650 мм 400 мм Prisma P ячейка Compact NSX630 с выкатной прямая передняя поворотная рукоятка вертикальная ориентация 3P 1 прямой 15650 мм 400 мм Prisma P ячейка Compact NSX630 с выкатной прямая передняя поворотная рукоятка вертикальная ориентация 4P 1 прямой 15650 мм 400 мм Prisma P ячейка Compact NSX630 с выкатной с моторизацией вертикальная ориентация 3P 1 прямой 15650 мм 400 мм Prisma P ячейка Compact NSX630 с выкатной с моторизацией вертикальная ориентация 4P 1 прямой 15600 мм Prisma G шкаф для напольного монтажа EasyPact CVS400 с стационарный прямая передняя поворотная рукоятка вертикальная ориентация 3P 1 прямое подключение с длинными клеммными заглушками 18600 мм Prisma G шкаф для настенного монтажа EasyPact CVS400 с стационарный прямая передняя поворотная рукоятка вертикальная ориентация 3P 1 прямое подключение с длинными клеммными заглушками 18600 мм Prisma G шкаф для напольного монтажа EasyPact CVS400 с стационарный прямая передняя поворотная рукоятка вертикальная ориентация 4P 1 прямое подключение с длинными клеммными заглушками 18600 мм Prisma G шкаф для настенного монтажа EasyPact CVS400 с стационарный прямая передняя поворотная рукоятка вертикальная ориентация 4P 1 прямое подключение с длинными клеммными заглушками 18600 мм Prisma G шкаф для напольного монтажа EasyPact CVS630 с стационарный прямая передняя поворотная рукоятка вертикальная ориентация 3P 1 прямое подключение с длинными клеммными заглушками 18600 мм Prisma G шкаф для настенного монтажа EasyPact CVS630 с стационарный прямая передняя поворотная рукоятка вертикальная ориентация 3P 1 прямое подключение с длинными клеммными заглушками 18600 мм Prisma G шкаф для напольного монтажа EasyPact CVS630 с стационарный прямая передняя поворотная рукоятка вертикальная ориентация 4P 1 прямое подключение с длинными клеммными заглушками 18600 мм Prisma G шкаф для настенного монтажа EasyPact CVS630 с стационарный прямая передняя поворотная рукоятка вертикальная ориентация 4P 1 прямое подключение с длинными клеммными заглушками 18600 мм Prisma G шкаф для напольного монтажа Compact NSX400 с стационарный рычаг управления вертикальная ориентация 3P 1 прямое подключение с длинными клеммными заглушками 14600 мм Prisma G шкаф для настенного монтажа Compact NSX400 с стационарный рычаг управления вертикальная ориентация 3P 1 прямое подключение с длинными клеммными заглушками 14600 мм Prisma G шкаф для напольного монтажа Compact NSX400 с стационарный рычаг управления вертикальная ориентация 4P 1 прямое подключение с длинными клеммными заглушками 14600 мм Prisma G шкаф для настенного монтажа Compact NSX400 с стационарный рычаг управления вертикальная ориентация 4P 1 прямое подключение с длинными клеммными заглушками 14600 мм Prisma G шкаф для напольного монтажа Compact NSX400 с стационарный прямая передняя поворотная рукоятка вертикальная ориентация 3P 1 прямое подключение с длинными клеммными заглушками 18600 мм Prisma G шкаф для настенного монтажа Compact NSX400 с стационарный прямая передняя поворотная рукоятка вертикальная ориентация 3P 1 прямое подключение с длинными клеммными заглушками 18600 мм Prisma G шкаф для напольного монтажа Compact NSX400 с стационарный прямая передняя поворотная рукоятка вертикальная ориентация 4P 1 прямое подключение с длинными клеммными заглушками 18600 мм Prisma G шкаф для настенного монтажа Compact NSX400 с стационарный прямая передняя поворотная рукоятка вертикальная ориентация 4P 1 прямое подключение с длинными клеммными заглушками 18600 мм Prisma G шкаф для напольного монтажа Compact NSX630 с стационарный рычаг управления вертикальная ориентация 3P 1 прямое подключение с длинными клеммными заглушками 15600 мм Prisma G шкаф для настенного монтажа Compact NSX630 с стационарный рычаг управления вертикальная ориентация 3P 1 прямое подключение с длинными клеммными заглушками 15600 мм Prisma G шкаф для напольного монтажа Compact NSX630 с стационарный рычаг управления вертикальная ориентация 4P 1 прямое подключение с длинными клеммными заглушками 15600 мм Prisma G шкаф для настенного монтажа Compact NSX630 с стационарный рычаг управления вертикальная ориентация 4P 1 прямое подключение с длинными клеммными заглушками 15600 мм Prisma G шкаф для напольного монтажа Compact NSX630 с стационарный прямая передняя поворотная рукоятка вертикальная ориентация 3P 1 прямое подключение с длинными клеммными заглушками 18600 мм Prisma G шкаф для настенного монтажа Compact NSX630 с стационарный прямая передняя поворотная рукоятка вертикальная ориентация 3P 1 прямое подключение с длинными клеммными заглушками 18600 мм Prisma G шкаф для напольного монтажа Compact NSX630 с стационарный прямая передняя поворотная рукоятка вертикальная ориентация 4P 1 прямое подключение с длинными клеммными заглушками 18600 мм Prisma G шкаф для настенного монтажа Compact NSX630 с стационарный прямая передняя поворотная рукоятка вертикальная ориентация 4P 1 прямое подключение с длинными клеммными заглушками 18 Степень защиты IP IP30 Тип упаковки 1 PCE Кол-во едениц в упаковке 1 Вес упаковки 2 кг Высота упаковки 1 3 см Ширина упаковки 1 51 см Длина упаковки 1 56 см Тип упаковки 2 P12 Количество штук в упаковке 2 48 Вес упаковки 2 106,24 кг Высота упаковки 2 80 см Ширина упаковки 2 80 см Длина упаковки 2 120 см Статус устойчивого продукта Грин Премиум продукция Регламент REACh Декларация REACh Не содержит особо опасных веществ согласно декларации REACh Да Директива EC RoHS Соответствует по умолчанию (продукт вне сферы действия ЕС RoHS) Декларация ЕС RoHS Не содержит токсичных тяжелых металлов Да Не содержит ртути Да Информация об исключениях по регламенту RoHS Да Регламент RoHS Китая Декларация RoHS Китая Декларация по умолчанию (продукт вне сферы действия RoHS Китая) Экологическая отчетнсть Экологический профиль продукта Наличие галогенов Продукт с пластиковыми деталями, не содержащий галогенов Гарантия Срок гарантии на данное оборудование составляет 18 месяцев со дня ввода его в эксплуатацию, что подтверждается соответствующим документом, но не более 24 месяцев с даты поставки
03298 | ПЕР. ПАНЕЛЬ ДЛЯ ВЕРТ. СТАЦ. NSX630 VIGI | 33.15 | Передняя панель для вертикальных стационарных NSX630 VIGI | https://www.se.com/ru/ru/product/03298/ | files/03298-png.png | files/03298-pdf.pdf | /files/03298/03298.html | Передняя панель для вертикальных стационарных NSX630 VIGI ТЕХНИЧЕСКИЕ ХАРАКТЕРИСТИКИ Серия Prisma Серия Prisma G Тип продукта Передняя панель Категория - аксессуар/отдельная деталь Аксессуар для установки Совместимость серий продукта Prisma G канал тип передней панели Вырез Смонтированное устройство ComPact: fixed NSX400 without earth leakage protection - control: toggle - vertical installationComPact: fixed NSX630 without earth leakage protection - control: toggle - vertical installation описание полюсов 1 x 4P: mounting plate support: NSX400 vertical installation1 x 3P: mounting plate support: NSX400 vertical installation1 x 3P: mounting plate support: NSX630 vertical installation1 x 4P: mounting plate support: NSX630 vertical installation Рабочее положение Вертикальный Описание шкафа/ячейки Floor-standing duct - width 300 mmWall-mounted duct - width 300 mm Положение присоединения Прямое присоединение Количество вертикальных модулей (50 мм) 8 Стандарты МЭК 61439-2IEC 61439-1 Сертификаты ASEFA Материал Сталь Тип покрытия ПлавныйМатовый Защитное исполнение Электрофорезн. обработка и гор.-полимер. эпоксидно-полиэстр. порошковое покрытие Цвет White (RAL 9001) Высота 400 мм Ширина 250 мм Вес нетто 0,8 кг Количество в одном комплекте Комплект из 1 шт. functional unit 300 mm Prisma G floor-standing duct ComPact NSX400 without fixed toggle vertical 4P 1 direct300 mm Prisma G wall-mounted duct ComPact NSX400 without fixed toggle vertical 4P 1 direct300 mm Prisma G канал для напольного монтажа Compact NSX400 отсуствует стационарный рычаг управления вертикальная ориентация 3P 1 прямое подключение с длинными клеммными заглушками 12300 mm Prisma G канал для настенного монтажа Compact NSX400 отсуствует стационарный рычаг управления вертикальная ориентация 3P 1 прямое подключение с длинными клеммными заглушками 12300 mm Prisma G канал для напольного монтажа Compact NSX400 отсуствует стационарный рычаг управления вертикальная ориентация 4P 1 прямое подключение с длинными клеммными заглушками 12300 mm Prisma G канал для настенного монтажа Compact NSX400 отсуствует стационарный рычаг управления вертикальная ориентация 4P 1 прямое подключение с длинными клеммными заглушками 12300 mm Prisma G канал для напольного монтажа Compact NSX630 отсуствует стационарный рычаг управления вертикальная ориентация 3P 1 прямое подключение с длинными клеммными заглушками 12300 mm Prisma G канал для настенного монтажа Compact NSX630 отсуствует стационарный рычаг управления вертикальная ориентация 3P 1 прямое подключение с длинными клеммными заглушками 12300 mm Prisma G канал для напольного монтажа Compact NSX630 отсуствует стационарный рычаг управления вертикальная ориентация 4P 1 прямое подключение с длинными клеммными заглушками 12300 mm Prisma G канал для настенного монтажа Compact NSX630 отсуствует стационарный рычаг управления вертикальная ориентация 4P 1 прямое подключение с длинными клеммными заглушками 12 Тип упаковки 1 PCE Кол-во едениц в упаковке 1 Вес упаковки 800 г Высота упаковки 1 2,8 см Ширина упаковки 1 27 см Длина упаковки 1 41 см Тип упаковки 2 CAR Количество штук в упаковке 2 10 Вес упаковки 2 8,4 кг Высота упаковки 2 16,7 см Ширина упаковки 2 27,5 см Длина упаковки 2 42,6 см Тип упаковки 3 P12 Количество штук в упаковке 3 240 Вес упаковки 3 202,08 кг Высота упаковки 3 80 см Ширина упаковки 3 80 см Длина упаковки 3 120 см Статус устойчивого продукта Грин Премиум продукция Регламент REACh Декларация REACh Не содержит особо опасных веществ согласно декларации REACh Да Директива EC RoHS Соответствует по умолчанию (продукт вне сферы действия ЕС RoHS) Декларация ЕС RoHS Не содержит токсичных тяжелых металлов Да Не содержит ртути Да Информация об исключениях по регламенту RoHS Да Регламент RoHS Китая Декларация RoHS Китая Декларация по умолчанию (продукт вне сферы действия RoHS Китая) Экологическая отчетнсть Экологический профиль продукта Наличие галогенов Продукт с пластиковыми деталями, не содержащий галогенов Гарантия Срок гарантии на данное оборудование составляет 18 месяцев со дня ввода его в эксплуатацию, что подтверждается соответствующим документом, но не более 24 месяцев с даты поставки
03299 | ПЕР.ПАНЕЛЬ ДЛЯ ВЕРТ. СТАЦ. NSX630 VIGI | 32.5 | Передняя панель для вертикальных стационарных NSX630 VIGI | https://www.se.com/ru/ru/product/03299/ | files/03299-png.png | files/03299-pdf.pdf | /files/03299/03299.html | Передняя панель для вертикальных стационарных NSX630 VIGI ТЕХНИЧЕСКИЕ ХАРАКТЕРИСТИКИ Серия Prisma Серия Prisma GPrisma P Тип продукта Передняя панель Категория - аксессуар/отдельная деталь Аксессуар для установки Совместимость серий продукта Prisma G каналPrisma P cubicle тип передней панели Вырез Смонтированное устройство ComPact: fixed NSX400 with earth leakage protection - control: toggle - vertical installationComPact: plug-in NSX400 with earth leakage protection - control: toggle - vertical installationComPact: fixed NSX630 with earth leakage protection - control: toggle - vertical installationComPact: plug-in NSX630 with earth leakage protection - control: toggle - vertical installation описание полюсов 1 x 4P: mounting plate support: NSX400 vertical installation1 x 3P: mounting plate support: NSX400 vertical installation1 x 3P: mounting plate support: NSX630 vertical installation1 x 4P: mounting plate support: NSX630 vertical installation Рабочее положение Вертикальный Описание шкафа/ячейки Floor-standing duct - width 300 mmWall-mounted duct - width 300 mmCubicle duct - width 400 mm depth 400 mm Положение присоединения Прямое присоединениеПереднее присоединение Количество вертикальных модулей (50 мм) 9 Стандарты IEC 61439-1МЭК 61439-2 Сертификаты ASEFA Материал Сталь Тип покрытия МатовыйПлавный Защитное исполнение Электрофорезн. обработка и гор.-полимер. эпоксидно-полиэстр. порошковое покрытие Цвет White (RAL 9001) Высота 500 мм Ширина 250 мм Вес нетто 1 кг Количество в одном комплекте Комплект из 1 шт. functional unit 300 mm Prisma G канал для напольного монтажа Compact NSX400 с стационарный рычаг управления вертикальная ориентация 4P 1 прямой300 mm Prisma G канал для настенного монтажа Compact NSX400 с стационарный рычаг управления вертикальная ориентация 4P 1 прямой400 mm 400 мм Prisma P ячейка Compact NSX400 с стационарный рычаг управления вертикальная ориентация 3P 1 переднее соединение 14400 mm 400 мм Prisma P ячейка Compact NSX400 с стационарный рычаг управления вертикальная ориентация 4P 1 переднее соединение 14400 mm 400 мм Prisma P ячейка Compact NSX400 с втычной рычаг управления вертикальная ориентация 3P 1 переднее соединение 14400 mm 400 мм Prisma P ячейка Compact NSX400 с втычной рычаг управления вертикальная ориентация 4P 1 переднее соединение 14400 mm 400 мм Prisma P ячейка Compact NSX630 с стационарный рычаг управления вертикальная ориентация 3P 1 переднее соединение 14400 mm 400 мм Prisma P ячейка Compact NSX630 с стационарный рычаг управления вертикальная ориентация 4P 1 переднее соединение 14400 mm 400 мм Prisma P ячейка Compact NSX630 с втычной рычаг управления вертикальная ориентация 3P 1 переднее соединение 14400 mm 400 мм Prisma P ячейка Compact NSX630 с втычной рычаг управления вертикальная ориентация 4P 1 переднее соединение 14300 mm Prisma G канал для напольного монтажа Compact NSX400 с стационарный рычаг управления вертикальная ориентация 3P 1 прямое подключение с длинными клеммными заглушками 14300 mm Prisma G канал для настенного монтажа Compact NSX400 с стационарный рычаг управления вертикальная ориентация 3P 1 прямое подключение с длинными клеммными заглушками 14300 mm Prisma G канал для напольного монтажа Compact NSX400 с стационарный рычаг управления вертикальная ориентация 4P 1 прямое подключение с длинными клеммными заглушками 14300 mm Prisma G канал для настенного монтажа Compact NSX400 с стационарный рычаг управления вертикальная ориентация 4P 1 прямое подключение с длинными клеммными заглушками 14300 mm Prisma G канал для напольного монтажа Compact NSX630 с стационарный рычаг управления вертикальная ориентация 3P 1 прямое подключение с длинными клеммными заглушками 14300 mm Prisma G канал для настенного монтажа Compact NSX630 с стационарный рычаг управления вертикальная ориентация 3P 1 прямое подключение с длинными клеммными заглушками 14300 mm Prisma G канал для напольного монтажа Compact NSX630 с стационарный рычаг управления вертикальная ориентация 4P 1 прямое подключение с длинными клеммными заглушками 14300 mm Prisma G канал для настенного монтажа Compact NSX630 с стационарный рычаг управления вертикальная ориентация 4P 1 прямое подключение с длинными клеммными заглушками 14 Тип упаковки 1 PCE Кол-во едениц в упаковке 1 Вес упаковки 992 г Высота упаковки 1 2,7 см Ширина упаковки 1 26 см Длина упаковки 1 51 см Статус устойчивого продукта Грин Премиум продукция Регламент REACh Декларация REACh Не содержит особо опасных веществ согласно декларации REACh Да Директива EC RoHS Соответствует по умолчанию (продукт вне сферы действия ЕС RoHS) Декларация ЕС RoHS Не содержит токсичных тяжелых металлов Да Не содержит ртути Да Информация об исключениях по регламенту RoHS Да Регламент RoHS Китая Декларация RoHS Китая Декларация по умолчанию (продукт вне сферы действия RoHS Китая) Экологическая отчетнсть Экологический профиль продукта Наличие галогенов Продукт с пластиковыми деталями, не содержащий галогенов Гарантия Срок гарантии на данное оборудование составляет 18 месяцев со дня ввода его в эксплуатацию, что подтверждается соответствующим документом, но не более 24 месяцев с даты поставки
03303 | ПЕРЕД. ПАНЕЛЬ EZC100 | 22.75 | Передняя панель для вертикальных EZC100 | https://www.se.com/ru/ru/product/03303/ | files/03303-png.png | files/03303-pdf.pdf | /files/03303/03303.html | Передняя панель для вертикальных EZC100 ТЕХНИЧЕСКИЕ ХАРАКТЕРИСТИКИ Серия Prisma Серия Prisma GPrisma P Тип продукта Передняя панель Категория - аксессуар/отдельная деталь Аксессуар для установки Совместимость серий продукта Prisma G ШкафPrisma P cubicle тип передней панели Вырез Смонтированное устройство EasyPact: fixed EZC100 without earth leakage protection - control: toggle - vertical installation описание полюсов 15 x 1P: mounting plate support: EZC100 vertical installation5 x 3P: mounting plate support: EZC100 vertical installation3 x 4P: mounting plate support: EZC100 vertical installation Рабочее положение Вертикальный Описание шкафа/ячейки Floor-standing enclosure - width 600 mmWall-mounted enclosure - width 600 mmCubicle - width 650 mm depth 400 mm Положение присоединения Прямое присоединение Количество вертикальных модулей (50 мм) 5 Стандарты МЭК 61439-2IEC 61439-1 Сертификаты ASEFA Материал Сталь Тип покрытия ПлавныйМатовый Защитное исполнение Электрофорезн. обработка и гор.-полимер. эпоксидно-полиэстр. порошковое покрытие Цвет White (RAL 9001) Высота 250 мм Ширина 500 мм Вес нетто 0,86 кг Количество в одном комплекте Комплект из 1 шт. functional unit 600 мм Prisma G шкаф для напольного монтажа EasyPact EZC100 отсуствует стационарный рычаг управления вертикальная ориентация 1P 15 прямой 5600 мм Prisma G шкаф для настенного монтажа EasyPact EZC100 отсуствует стационарный рычаг управления вертикальная ориентация 1P 15 прямой 5600 мм Prisma G шкаф для напольного монтажа EasyPact EZC100 отсуствует стационарный рычаг управления вертикальная ориентация 3P 5 прямой 5600 мм Prisma G шкаф для настенного монтажа EasyPact EZC100 отсуствует стационарный рычаг управления вертикальная ориентация 3P 5 прямой 5600 мм Prisma G шкаф для напольного монтажа EasyPact EZC100 отсуствует стационарный рычаг управления вертикальная ориентация 4P 3 прямой 5600 мм Prisma G шкаф для настенного монтажа EasyPact EZC100 отсуствует стационарный рычаг управления вертикальная ориентация 4P 3 прямой 5650 мм 400 мм Prisma P ячейка EasyPact EZC100 отсуствует стационарный рычаг управления вертикальная ориентация 1P 15 прямой 5650 мм 400 мм Prisma P ячейка EasyPact EZC100 отсуствует стационарный рычаг управления вертикальная ориентация 3P 5 прямой 5650 мм 400 мм Prisma P ячейка EasyPact EZC100 отсуствует стационарный рычаг управления вертикальная ориентация 4P 3 прямой 5 Тип упаковки 1 PCE Кол-во едениц в упаковке 1 Вес упаковки 860 г Высота упаковки 1 3 см Ширина упаковки 1 26 см Длина упаковки 1 51 см Тип упаковки 2 CAR Количество штук в упаковке 2 10 Вес упаковки 2 8,86 кг Высота упаковки 2 17 см Ширина упаковки 2 27 см Длина упаковки 2 53 см Тип упаковки 3 P12 Количество штук в упаковке 3 90 Вес упаковки 3 79,74 кг Высота упаковки 3 80 см Ширина упаковки 3 80 см Длина упаковки 3 120 см Статус устойчивого продукта Грин Премиум продукция Регламент REACh Декларация REACh Не содержит особо опасных веществ согласно декларации REACh Да Директива EC RoHS Соответствует по умолчанию (продукт вне сферы действия ЕС RoHS) Декларация ЕС RoHS Не содержит токсичных тяжелых металлов Да Не содержит ртути Да Информация об исключениях по регламенту RoHS Да Регламент RoHS Китая Декларация RoHS Китая Декларация по умолчанию (продукт вне сферы действия RoHS Китая) Экологическая отчетнсть Экологический профиль продукта Наличие галогенов Продукт с пластиковыми деталями, не содержащий галогенов Гарантия Срок гарантии на данное оборудование составляет 18 месяцев со дня ввода его в эксплуатацию, что подтверждается соответствующим документом, но не более 24 месяцев с даты поставки
03304 | ПЕРЕДН. ПАНЕЛЬ ДЛЯ ГОР. EZC250 | 20.15 | Передняя панель для горизонтальной EZC250 | https://www.se.com/ru/ru/product/03304/ | files/03304-png.png | files/03304-pdf.pdf | /files/03304/03304.html | Передняя панель для горизонтальной EZC250 ТЕХНИЧЕСКИЕ ХАРАКТЕРИСТИКИ Серия Prisma Серия Prisma GPrisma P Тип продукта Передняя панель Категория - аксессуар/отдельная деталь Аксессуар для установки Совместимость серий продукта Prisma G ШкафPrisma P cubicle тип передней панели Вырез Смонтированное устройство EasyPact: fixed EZC100 without earth leakage protection - control: toggle - horizontal installationEasyPact: fixed EZC250 without earth leakage protection - control: toggle - horizontal installationEasyPact: fixed EZCV250 with earth leakage protection - control: toggle - horizontal installation описание полюсов 1 x 3P: mounting plate support: EZC100 horizontal installation1 x 4P: mounting plate support: EZC100 horizontal installation1 x 3P: mounting plate support: EZC250 horizontal installation1 x 4P: mounting plate support: EZC250 horizontal installation1 x 3P: mounting plate support: EZCV250 horizontal installation1 x 4P: mounting plate support: EZCV250 horizontal installation Рабочее положение Горизонтальный Описание шкафа/ячейки Floor-standing enclosure - width 600 mmWall-mounted enclosure - width 600 mmCubicle - width 650 mm depth 400 mm Положение присоединения Прямое присоединение Количество вертикальных модулей (50 мм) 4 Стандарты МЭК 61439-2IEC 61439-1 Сертификаты ASEFA Материал Сталь Тип покрытия МатовыйПлавный Защитное исполнение Электрофорезн. обработка и гор.-полимер. эпоксидно-полиэстр. порошковое покрытие Цвет White (RAL 9001) Высота 200 мм Ширина 500 мм Вес нетто 1 кг Количество в одном комплекте Комплект из 1 шт. functional unit 600 мм Prisma G шкаф для напольного монтажа EasyPact EZC100 отсуствует стационарный рычаг управления горизонтальная ориентация 3P 1 прямой 4600 мм Prisma G шкаф для настенного монтажа EasyPact EZC100 отсуствует стационарный рычаг управления горизонтальная ориентация 3P 1 прямой 4600 мм Prisma G шкаф для напольного монтажа EasyPact EZC100 отсуствует стационарный рычаг управления горизонтальная ориентация 4P 1 прямой 4600 мм Prisma G шкаф для настенного монтажа EasyPact EZC100 отсуствует стационарный рычаг управления горизонтальная ориентация 4P 1 прямой 4600 мм Prisma G шкаф для напольного монтажа EasyPact EZC250 отсуствует стационарный рычаг управления горизонтальная ориентация 3P 1 прямой 4600 мм Prisma G шкаф для настенного монтажа EasyPact EZC250 отсуствует стационарный рычаг управления горизонтальная ориентация 3P 1 прямой 4600 мм Prisma G шкаф для напольного монтажа EasyPact EZC250 отсуствует стационарный рычаг управления горизонтальная ориентация 4P 1 прямой 4600 мм Prisma G шкаф для настенного монтажа EasyPact EZC250 отсуствует стационарный рычаг управления горизонтальная ориентация 4P 1 прямой 4650 мм 400 мм Prisma P ячейка EasyPact EZC250 отсуствует стационарный рычаг управления горизонтальная ориентация 3P 1 прямой 4650 мм 400 мм Prisma P ячейка EasyPact EZC250 отсуствует стационарный рычаг управления горизонтальная ориентация 4P 1 прямой 4600 мм Prisma G шкаф для напольного монтажа EasyPact EZCV250 с стационарный рычаг управления горизонтальная ориентация 3P 1 прямой 4600 мм Prisma G шкаф для настенного монтажа EasyPact EZCV250 с стационарный рычаг управления горизонтальная ориентация 3P 1 прямой 4600 мм Prisma G шкаф для напольного монтажа EasyPact EZCV250 с стационарный рычаг управления горизонтальная ориентация 4P 1 прямой 4600 мм Prisma G шкаф для настенного монтажа EasyPact EZCV250 с стационарный рычаг управления горизонтальная ориентация 4P 1 прямой 4650 мм 400 мм Prisma P ячейка EasyPact EZCV250 с стационарный рычаг управления горизонтальная ориентация 3P 1 прямой 4650 мм 400 мм Prisma P ячейка EasyPact EZCV250 с стационарный рычаг управления горизонтальная ориентация 4P 1 прямой 4 Тип упаковки 1 PCE Кол-во едениц в упаковке 1 Вес упаковки 810 г Высота упаковки 1 2,8 см Ширина упаковки 1 21 см Длина упаковки 1 51 см Тип упаковки 2 CAR Количество штук в упаковке 2 10 Вес упаковки 2 8,4 кг Высота упаковки 2 16,5 см Ширина упаковки 2 22,3 см Длина упаковки 2 53 см Тип упаковки 3 P12 Количество штук в упаковке 3 90 Вес упаковки 3 87,3 кг Высота упаковки 3 35,5 см Ширина упаковки 3 80 см Длина упаковки 3 120 см Статус устойчивого продукта Грин Премиум продукция Регламент REACh Декларация REACh Не содержит особо опасных веществ согласно декларации REACh Да Директива EC RoHS Соответствует по умолчанию (продукт вне сферы действия ЕС RoHS) Декларация ЕС RoHS Не содержит токсичных тяжелых металлов Да Не содержит ртути Да Информация об исключениях по регламенту RoHS Да Регламент RoHS Китая Декларация RoHS Китая Декларация по умолчанию (продукт вне сферы действия RoHS Китая) Экологическая отчетнсть Экологический профиль продукта Наличие галогенов Продукт с пластиковыми деталями, не содержащий галогенов Гарантия Срок гарантии на данное оборудование составляет 18 месяцев со дня ввода его в эксплуатацию, что подтверждается соответствующим документом, но не более 24 месяцев с даты поставки
03305 | ПЕРЕДН. ПАНЕЛЬ ДЛЯ EZC250 | 33.8 | Передняя панель для вертикальных EZC250 | https://www.se.com/ru/ru/product/03305/ | files/03305-png.png | files/03305-pdf.pdf | /files/03305/03305.html | Передняя панель для вертикальных EZC250 ТЕХНИЧЕСКИЕ ХАРАКТЕРИСТИКИ Серия Prisma Серия Prisma GPrisma P Тип продукта Передняя панель Категория - аксессуар/отдельная деталь Аксессуар для установки Совместимость серий продукта Prisma G ШкафPrisma P cubicle тип передней панели Вырез Смонтированное устройство EasyPact: fixed EZC250 without earth leakage protection - control: toggle - vertical installationEasyPact: fixed EZCV250 with earth leakage protection - control: toggle - vertical installation описание полюсов 4 x 3P: mounting plate support: EZC250 vertical installation3 x 4P: mounting plate support: EZC250 vertical installation4 x 3P: mounting plate support: EZCV250 vertical installation3 x 4P: mounting plate support: EZCV250 vertical installation Рабочее положение Вертикальный Описание шкафа/ячейки Floor-standing enclosure - width 600 mmWall-mounted enclosure - width 600 mmCubicle - width 650 mm depth 400 mm Положение присоединения Прямое присоединение Количество вертикальных модулей (50 мм) 7 Стандарты МЭК 61439-2IEC 61439-1 Сертификаты ASEFA Материал Сталь Тип покрытия ПлавныйМатовый Защитное исполнение Электрофорезн. обработка и гор.-полимер. эпоксидно-полиэстр. порошковое покрытие Цвет White (RAL 9001) Высота 350 мм Ширина 500 мм Вес нетто 1 кг Количество в одном комплекте Комплект из 1 шт. functional unit 600 мм Prisma G шкаф для напольного монтажа EasyPact EZC250 отсуствует стационарный рычаг управления вертикальная ориентация 3P 4 прямой 7600 мм Prisma G шкаф для настенного монтажа EasyPact EZC250 отсуствует стационарный рычаг управления вертикальная ориентация 3P 4 прямой 7600 мм Prisma G шкаф для напольного монтажа EasyPact EZC250 отсуствует стационарный рычаг управления вертикальная ориентация 4P 3 прямой 7600 мм Prisma G шкаф для настенного монтажа EasyPact EZC250 отсуствует стационарный рычаг управления вертикальная ориентация 4P 3 прямой 7650 мм 400 мм Prisma P ячейка EasyPact EZC250 отсуствует стационарный рычаг управления вертикальная ориентация 3P 4 прямой 7650 мм 400 мм Prisma P ячейка EasyPact EZC250 отсуствует стационарный рычаг управления вертикальная ориентация 4P 3 прямой 7600 мм Prisma G шкаф для напольного монтажа EasyPact EZCV250 с стационарный рычаг управления вертикальная ориентация 3P 4 прямой 7600 мм Prisma G шкаф для настенного монтажа EasyPact EZCV250 с стационарный рычаг управления вертикальная ориентация 3P 4 прямой 7600 мм Prisma G шкаф для напольного монтажа EasyPact EZCV250 с стационарный рычаг управления вертикальная ориентация 4P 3 прямой 7600 мм Prisma G шкаф для настенного монтажа EasyPact EZCV250 с стационарный рычаг управления вертикальная ориентация 4P 3 прямой 7650 мм 400 мм Prisma P ячейка EasyPact EZCV250 с стационарный рычаг управления вертикальная ориентация 3P 4 прямой 7650 мм 400 мм Prisma P ячейка EasyPact EZCV250 с стационарный рычаг управления вертикальная ориентация 4P 3 прямой 7 Тип упаковки 1 PCE Кол-во едениц в упаковке 1 Вес упаковки 1,354 кг Высота упаковки 1 2,8 см Ширина упаковки 1 36 см Длина упаковки 1 51 см Тип упаковки 2 CAR Количество штук в упаковке 2 10 Вес упаковки 2 14,144 кг Высота упаковки 2 17 см Ширина упаковки 2 38 см Длина упаковки 2 52 см Тип упаковки 3 P12 Количество штук в упаковке 3 40 Вес упаковки 3 66,16 кг Высота упаковки 3 30 см Ширина упаковки 3 80 см Длина упаковки 3 120 см Статус устойчивого продукта Грин Премиум продукция Регламент REACh Декларация REACh Не содержит особо опасных веществ согласно декларации REACh Да Директива EC RoHS Соответствует по умолчанию (продукт вне сферы действия ЕС RoHS) Декларация ЕС RoHS Не содержит токсичных тяжелых металлов Да Не содержит ртути Да Информация об исключениях по регламенту RoHS Да Регламент RoHS Китая Декларация RoHS Китая Декларация по умолчанию (продукт вне сферы действия RoHS Китая) Экологическая отчетнсть Экологический профиль продукта Наличие галогенов Продукт с пластиковыми деталями, не содержащий галогенов Гарантия Срок гарантии на данное оборудование составляет 18 месяцев со дня ввода его в эксплуатацию, что подтверждается соответствующим документом, но не более 24 месяцев с даты поставки
03320 | ПЕРЕД.ПАН.ВЕРТ.ISFT100A | 28.6 | Передняя панель для вертикальных ISFT100 | https://www.se.com/ru/ru/product/03320/ | files/03320-png.png | files/03320-pdf.pdf | /files/03320/03320.html | Передняя панель для вертикальных ISFT100 ТЕХНИЧЕСКИЕ ХАРАКТЕРИСТИКИ Серия Prisma Серия Prisma GPrisma P Тип продукта Передняя панель Категория - аксессуар/отдельная деталь Аксессуар для установки Совместимость серий продукта Prisma G ШкафPrisma P cubicle тип передней панели Вырез Смонтированное устройство FuPact: fixed ISFT100 - control: fuse carriers handle - vertical installation описание полюсов 5 x 3P: mounting plate support: ISFT100 vertical installation Рабочее положение Горизонтальный Описание шкафа/ячейки Floor-standing enclosure - width 600 mmWall-mounted enclosure - width 600 mmCubicle - width 650 mm depth 400 mm Положение присоединения Прямое присоединение Количество вертикальных модулей (50 мм) 6 Стандарты МЭК 61439-2IEC 61439-1 Сертификаты ASEFA Материал Сталь Тип покрытия МатовыйПлавный Защитное исполнение Электрофорезн. обработка и гор.-полимер. эпоксидно-полиэстр. порошковое покрытие Цвет White (RAL 9001) Высота 300 мм Ширина 500 мм Вес нетто 1,18 кг Количество в одном комплекте Комплект из 1 шт. functional unit 600 мм Prisma G шкаф для напольного монтажа Fupact ISFT100 стационарный ручка держателя предохранителя вертикальная ориентация 3P 5 прямой 7600 мм Prisma G шкаф для настенного монтажа Fupact ISFT100 стационарный ручка держателя предохранителя вертикальная ориентация 3P 5 прямой 7650 мм 400 мм Prisma P ячейка Fupact ISFT100 стационарный ручка держателя предохранителя вертикальная ориентация 3P 5 прямой 6 Тип упаковки 1 PCE Кол-во едениц в упаковке 1 Вес упаковки 1,18 кг Высота упаковки 1 3 см Ширина упаковки 1 31 см Длина упаковки 1 51 см Тип упаковки 2 BB1 Количество штук в упаковке 2 10 Вес упаковки 2 12,2 кг Высота упаковки 2 17 см Ширина упаковки 2 32 см Длина упаковки 2 53 см Статус устойчивого продукта Грин Премиум продукция Регламент REACh Декларация REACh Не содержит особо опасных веществ согласно декларации REACh Да Директива EC RoHS Соответствует по умолчанию (продукт вне сферы действия ЕС RoHS) Декларация ЕС RoHS Не содержит токсичных тяжелых металлов Да Не содержит ртути Да Информация об исключениях по регламенту RoHS Да Регламент RoHS Китая Декларация RoHS Китая Декларация по умолчанию (продукт вне сферы действия RoHS Китая) Экологическая отчетнсть Экологический профиль продукта Наличие галогенов Продукт с пластиковыми деталями, не содержащий галогенов Гарантия Срок гарантии на данное оборудование составляет 18 месяцев со дня ввода его в эксплуатацию, что подтверждается соответствующим документом, но не более 24 месяцев с даты поставки
03321 | ПЕРЕДНЯЯ ПАНЕЛЬ ДЛЯ ВЕРТ.ISFT 160 A | 33.15 | Передняя панель для вертикальных ISFT160 | https://www.se.com/ru/ru/product/03321/ | files/03321-png.png | files/03321-pdf.pdf | /files/03321/03321.html | Передняя панель для вертикальных ISFT160 ТЕХНИЧЕСКИЕ ХАРАКТЕРИСТИКИ Серия Prisma Серия Prisma GPrisma P Тип продукта Передняя панель Категория - аксессуар/отдельная деталь Аксессуар для установки Совместимость серий продукта Prisma G ШкафPrisma P cubicle тип передней панели Вырез Смонтированное устройство FuPact: fixed ISFT160 - control: fuse carriers handle - vertical installation описание полюсов 4 x 3P: mounting plate support: ISFT160 vertical installation Рабочее положение Вертикальный Описание шкафа/ячейки Floor-standing enclosure - width 600 mmWall-mounted enclosure - width 600 mmCubicle - width 650 mm depth 400 mm Положение присоединения Прямое присоединениеЗаднее подключение Количество вертикальных модулей (50 мм) 6 Стандарты IEC 61439-1МЭК 61439-2 Сертификаты ASEFA Материал Сталь Тип покрытия ПлавныйМатовый Защитное исполнение Электрофорезн. обработка и гор.-полимер. эпоксидно-полиэстр. порошковое покрытие Цвет White (RAL 9001) Высота 300 мм Ширина 500 мм Вес нетто 1,12 кг Количество в одном комплекте Комплект из 1 шт. functional unit 600 мм Prisma G шкаф для напольного монтажа Fupact ISFT160 стационарный ручка держателя предохранителя вертикальная ориентация 3P 4 прямой 8600 мм Prisma G шкаф для настенного монтажа Fupact ISFT160 стационарный ручка держателя предохранителя вертикальная ориентация 3P 4 прямой 8600 мм Prisma G шкаф для напольного монтажа Fupact ISFT160 стационарный ручка держателя предохранителя вертикальная ориентация 3P 4 заднее соединение на сборных шинах 8600 мм Prisma G шкаф для настенного монтажа Fupact ISFT160 стационарный ручка держателя предохранителя вертикальная ориентация 3P 4 заднее соединение на сборных шинах 8650 мм 400 мм Prisma P ячейка Fupact ISFT160 стационарный ручка держателя предохранителя вертикальная ориентация 3P 4 заднее соединение на сборных шинах 6650 мм 400 мм Prisma P ячейка Fupact ISFT160 стационарный ручка держателя предохранителя вертикальная ориентация 3P 4 прямой 6 Тип упаковки 1 PCE Кол-во едениц в упаковке 1 Вес упаковки 1,12 кг Высота упаковки 1 3 см Ширина упаковки 1 31 см Длина упаковки 1 51 см Тип упаковки 2 BB1 Количество штук в упаковке 2 10 Вес упаковки 2 11,54 кг Высота упаковки 2 17 см Ширина упаковки 2 32 см Длина упаковки 2 53 см Статус устойчивого продукта Грин Премиум продукция Регламент REACh Декларация REACh Не содержит особо опасных веществ согласно декларации REACh Да Директива EC RoHS Соответствует по умолчанию (продукт вне сферы действия ЕС RoHS) Декларация ЕС RoHS Не содержит токсичных тяжелых металлов Да Не содержит ртути Да Информация об исключениях по регламенту RoHS Да Регламент RoHS Китая Декларация RoHS Китая Декларация по умолчанию (продукт вне сферы действия RoHS Китая) Экологическая отчетнсть Экологический профиль продукта Наличие галогенов Продукт с пластиковыми деталями, не содержащий галогенов Гарантия Срок гарантии на данное оборудование составляет 18 месяцев со дня ввода его в эксплуатацию, что подтверждается соответствующим документом, но не более 24 месяцев с даты поставки
03322 | ПЕРЕДНЯЯ ПАНЕЛЬ ДЛЯ ВЕРТ.ISFT 250 A | 42.9 | Передняя панель вертикальная ISTF250A | https://www.se.com/ru/ru/product/03322/ | files/03322-png.png | files/03322-pdf.pdf | /files/03322/03322.html | Передняя панель вертикальная ISTF250A ТЕХНИЧЕСКИЕ ХАРАКТЕРИСТИКИ Серия Prisma Серия Prisma P Тип продукта Передняя панель Категория - аксессуар/отдельная деталь Аксессуар для установки Совместимость серий продукта Prisma P cubicle тип передней панели Вырез Смонтированное устройство FuPact: fixed ISFT250 - control: fuse carriers handle - horizontal installation описание полюсов 2 x 3P: mounting plate support: ISFT250 horizontal installation Рабочее положение Горизонтальный Описание шкафа/ячейки Cubicle - width 650 mm depth 400 mm Положение присоединения Прямое присоединение Количество вертикальных модулей (50 мм) 9 Стандарты МЭК 61439-2IEC 61439-1 Сертификаты ASEFA Материал Сталь Тип покрытия ПлавныйМатовый Защитное исполнение Электрофорезн. обработка и гор.-полимер. эпоксидно-полиэстр. порошковое покрытие Цвет White (RAL 9001) Высота 450 мм Ширина 500 мм Вес нетто 1,56 кг Количество в одном комплекте Комплект из 1 шт. functional unit 650 мм 400 мм Prisma P ячейка Fupact ISFT250 стационарный ручка держателя предохранителя горизонтальная ориентация 3P 2 прямой 9 Тип упаковки 1 PCE Кол-во едениц в упаковке 1 Вес упаковки 1,56 кг Высота упаковки 1 3 см Ширина упаковки 1 46 см Длина упаковки 1 51 см Тип упаковки 2 BB1 Количество штук в упаковке 2 6 Вес упаковки 2 9,8 кг Высота упаковки 2 10 см Ширина упаковки 2 52 см Длина упаковки 2 53 см Статус устойчивого продукта Грин Премиум продукция Регламент REACh Декларация REACh Не содержит особо опасных веществ согласно декларации REACh Да Директива EC RoHS Соответствует по умолчанию (продукт вне сферы действия ЕС RoHS) Декларация ЕС RoHS Не содержит токсичных тяжелых металлов Да Не содержит ртути Да Информация об исключениях по регламенту RoHS Да Регламент RoHS Китая Декларация RoHS Китая Декларация по умолчанию (продукт вне сферы действия RoHS Китая) Экологическая отчетнсть Экологический профиль продукта Наличие галогенов Продукт с пластиковыми деталями, не содержащий галогенов Гарантия Срок гарантии на данное оборудование составляет 18 месяцев со дня ввода его в эксплуатацию, что подтверждается соответствующим документом, но не более 24 месяцев с даты поставки
03323 | ПЕРЕДНЯЯ ПАНЕЛЬ ДЛЯ ВЕРТ.ISFT 400 A | 43.55 | Передняя панель вертокISTF400A | https://www.se.com/ru/ru/product/03323/ | files/03323-png.png | files/03323-pdf.pdf | /files/03323/03323.html | Передняя панель вертокISTF400A ТЕХНИЧЕСКИЕ ХАРАКТЕРИСТИКИ Серия Prisma Серия Prisma P Тип продукта Передняя панель Категория - аксессуар/отдельная деталь Аксессуар для установки Совместимость серий продукта Prisma P cubicle тип передней панели Вырез Смонтированное устройство FuPact: fixed ISFT400 - control: fuse carriers handle - horizontal installation описание полюсов 2 x 3P: mounting plate support: ISFT400 horizontal installation Рабочее положение Горизонтальный Описание шкафа/ячейки Cubicle - width 650 mm depth 400 mm Положение присоединения Прямое присоединение Количество вертикальных модулей (50 мм) 9 Стандарты МЭК 61439-2IEC 61439-1 Сертификаты ASEFA Материал Сталь Тип покрытия МатовыйПлавный Защитное исполнение Электрофорезн. обработка и гор.-полимер. эпоксидно-полиэстр. порошковое покрытие Цвет White (RAL 9001) Высота 450 мм Ширина 500 мм Вес нетто 1,48 кг Количество в одном комплекте Комплект из 1 шт. functional unit 650 мм 400 мм Prisma P ячейка Fupact ISFT400 стационарный ручка держателя предохранителя горизонтальная ориентация 3P 2 прямой 9 Тип упаковки 1 PCE Кол-во едениц в упаковке 1 Вес упаковки 1,48 кг Высота упаковки 1 3 см Ширина упаковки 1 46 см Длина упаковки 1 51 см Тип упаковки 2 BB1 Количество штук в упаковке 2 6 Вес упаковки 2 9,36 кг Высота упаковки 2 10 см Ширина упаковки 2 52 см Длина упаковки 2 53 см Статус устойчивого продукта Грин Премиум продукция Регламент REACh Декларация REACh Не содержит особо опасных веществ согласно декларации REACh Да Директива EC RoHS Соответствует по умолчанию (продукт вне сферы действия ЕС RoHS) Декларация ЕС RoHS Не содержит токсичных тяжелых металлов Да Не содержит ртути Да Информация об исключениях по регламенту RoHS Да Регламент RoHS Китая Декларация RoHS Китая Декларация по умолчанию (продукт вне сферы действия RoHS Китая) Экологическая отчетнсть Экологический профиль продукта Наличие галогенов Продукт с пластиковыми деталями, не содержащий галогенов Гарантия Срок гарантии на данное оборудование составляет 18 месяцев со дня ввода его в эксплуатацию, что подтверждается соответствующим документом, но не более 24 месяцев с даты поставки
03324 | ПЕРЕДНЯЯ ПАНЕЛЬ ДЛЯ ВЕРТ.ISFT 630 A | 44.2 | Передняя панель вертокISTF630A | https://www.se.com/ru/ru/product/03324/ | files/03324-png.png | files/03324-pdf.pdf | /files/03324/03324.html | Передняя панель вертокISTF630A ТЕХНИЧЕСКИЕ ХАРАКТЕРИСТИКИ Серия Prisma Серия Prisma P Тип продукта Передняя панель Категория - аксессуар/отдельная деталь Аксессуар для установки Совместимость серий продукта Prisma P cubicle тип передней панели Вырез Смонтированное устройство FuPact: fixed ISFT630 - control: fuse carriers handle - horizontal installation описание полюсов 1 x 3P: mounting plate support: ISFT630 horizontal installation Рабочее положение Горизонтальный Описание шкафа/ячейки Cubicle - width 650 mm depth 400 mm Положение присоединения Прямое присоединение Количество вертикальных модулей (50 мм) 8 Стандарты IEC 61439-1МЭК 61439-2 Сертификаты ASEFA Материал Сталь Тип покрытия ПлавныйМатовый Защитное исполнение Электрофорезн. обработка и гор.-полимер. эпоксидно-полиэстр. порошковое покрытие Цвет White (RAL 9001) Высота 400 мм Ширина 500 мм Вес нетто 1,62 кг Количество в одном комплекте Комплект из 1 шт. functional unit 650 мм 400 мм Prisma P ячейка Fupact ISFT630 стационарный ручка держателя предохранителя горизонтальная ориентация 3P 1 прямой 10 Тип упаковки 1 PCE Кол-во едениц в упаковке 1 Вес упаковки 1,62 кг Высота упаковки 1 3 см Ширина упаковки 1 50 см Длина упаковки 1 51 см Статус устойчивого продукта Грин Премиум продукция Регламент REACh Декларация REACh Не содержит особо опасных веществ согласно декларации REACh Да Директива EC RoHS Соответствует по умолчанию (продукт вне сферы действия ЕС RoHS) Декларация ЕС RoHS Не содержит токсичных тяжелых металлов Да Не содержит ртути Да Информация об исключениях по регламенту RoHS Да Регламент RoHS Китая Декларация RoHS Китая Декларация по умолчанию (продукт вне сферы действия RoHS Китая) Экологическая отчетнсть Экологический профиль продукта Наличие галогенов Продукт с пластиковыми деталями, не содержащий галогенов Гарантия Срок гарантии на данное оборудование составляет 18 месяцев со дня ввода его в эксплуатацию, что подтверждается соответствующим документом, но не более 24 месяцев с даты поставки
03326 | ПЕРЕДНЯЯ ПАНЕЛЬ ДЛЯ ГОРИЗОНТ.ISFT 160 A | 25.35 | Передняя панель для горизонтальной ISFT160 | https://www.se.com/ru/ru/product/03326/ | files/03326-png.png | files/03326-pdf.pdf | /files/03326/03326.html | Передняя панель для горизонтальной ISFT160 ТЕХНИЧЕСКИЕ ХАРАКТЕРИСТИКИ Серия Prisma Серия Prisma G Тип продукта Передняя панель Категория - аксессуар/отдельная деталь Аксессуар для установки Совместимость серий продукта Prisma G ШкафPrisma Pack 250 Шкаф тип передней панели Вырез Смонтированное устройство FuPact: fixed ISFT160 - control: fuse carriers handle - horizontal installation описание полюсов 1 x 3P: mounting plate support: ISFT160 horizontal installation Рабочее положение Горизонтальный Описание шкафа/ячейки Floor-standing enclosure - width 600 mmWall-mounted enclosure - width 600 mmPack enclosure - width 600 mm Положение присоединения Прямое присоединение Количество вертикальных модулей (50 мм) 3 Стандарты МЭК 61439-2IEC 61439-1 Сертификаты ASEFA Материал Сталь Тип покрытия ПлавныйМатовый Защитное исполнение Электрофорезн. обработка и гор.-полимер. эпоксидно-полиэстр. порошковое покрытие Цвет White (RAL 9001) Высота 150 мм Ширина 500 мм Вес нетто 0,58 кг Количество в одном комплекте Комплект из 1 шт. functional unit 600 мм Prisma G шкаф для напольного монтажа Fupact ISFT160 стационарный ручка держателя предохранителя горизонтальная ориентация 3P 1 прямой 6600 мм Prisma G шкаф для настенного монтажа Fupact ISFT160 стационарный ручка держателя предохранителя горизонтальная ориентация 3P 1 прямой 6600 mm Prisma Pack 250 Pack enclosure FuPact ISFT160 fixed fuse carriers handle horizontal 3P 1 direct 6 Тип упаковки 1 PCE Кол-во едениц в упаковке 1 Вес упаковки 580 г Высота упаковки 1 3 см Ширина упаковки 1 16 см Длина упаковки 1 51 см Тип упаковки 2 CAR Количество штук в упаковке 2 10 Вес упаковки 2 7,12 кг Высота упаковки 2 18 см Ширина упаковки 2 17 см Длина упаковки 2 53 см Тип упаковки 3 P12 Количество штук в упаковке 3 90 Вес упаковки 3 56,96 кг Высота упаковки 3 32 см Ширина упаковки 3 80 см Длина упаковки 3 120 см Статус устойчивого продукта Грин Премиум продукция Регламент REACh Декларация REACh Не содержит особо опасных веществ согласно декларации REACh Да Директива EC RoHS Соответствует по умолчанию (продукт вне сферы действия ЕС RoHS) Декларация ЕС RoHS Не содержит токсичных тяжелых металлов Да Не содержит ртути Да Информация об исключениях по регламенту RoHS Да Регламент RoHS Китая Декларация RoHS Китая Декларация по умолчанию (продукт вне сферы действия RoHS Китая) Экологическая отчетнсть Экологический профиль продукта Наличие галогенов Продукт с пластиковыми деталями, не содержащий галогенов Гарантия Срок гарантии на данное оборудование составляет 18 месяцев со дня ввода его в эксплуатацию, что подтверждается соответствующим документом, но не более 24 месяцев с даты поставки
03327 | ПЕРЕДНЯЯ ПАНЕЛЬ ДЛЯ ГОР.ISFT 160 A W250 | 27.3 | Передняя панель для горизонтальной ISFT160, Ш=250ММ | https://www.se.com/ru/ru/product/03327/ | files/03327-png.png | files/03327-pdf.pdf | /files/03327/03327.html | Передняя панель для горизонтальной ISFT160, Ш=250ММ ТЕХНИЧЕСКИЕ ХАРАКТЕРИСТИКИ Серия Prisma Серия Prisma G Тип продукта Передняя панель Категория - аксессуар/отдельная деталь Аксессуар для установки Совместимость серий продукта Prisma G каналPrisma Pack 250 duct тип передней панели Вырез Смонтированное устройство FuPact: fixed ISFT160 - control: fuse carriers handle - vertical installation описание полюсов 1 x 3P: mounting plate support: ISFT160 vertical installation Рабочее положение Вертикальный Описание шкафа/ячейки Floor-standing duct - width 300 mmWall-mounted duct - width 300 mmPack enclosure - width 300 mm Положение присоединения Прямое присоединение Количество вертикальных модулей (50 мм) 6 Стандарты IEC 61439-1МЭК 61439-2 Сертификаты ASEFA Материал Сталь Тип покрытия ПлавныйМатовый Защитное исполнение Электрофорезн. обработка и гор.-полимер. эпоксидно-полиэстр. порошковое покрытие Цвет White (RAL 9001) Высота 500 мм Ширина 250 мм Вес нетто 0,56 кг Количество в одном комплекте Комплект из 1 шт. functional unit 300 mm Prisma G канал для напольного монтажа Fupact ISFT160 стационарный ручка держателя предохранителя вертикальная ориентация 3P 1 прямой 6300 mm Prisma G канал для настенного монтажа Fupact ISFT160 стационарный ручка держателя предохранителя вертикальная ориентация 3P 1 прямой 6300 mm Prisma Pack 250 Pack enclosure FuPact ISFT160 fixed fuse carriers handle vertical 3P 1 direct 9 Тип упаковки 1 PCE Кол-во едениц в упаковке 1 Вес упаковки 560 г Высота упаковки 1 3 см Ширина упаковки 1 26 см Длина упаковки 1 31 см Тип упаковки 2 CAR Количество штук в упаковке 2 10 Вес упаковки 2 5,882 кг Высота упаковки 2 17 см Ширина упаковки 2 28 см Длина упаковки 2 34 см Тип упаковки 3 P12 Количество штук в упаковке 3 30 Вес упаковки 3 17,64 кг Высота упаковки 3 80 см Ширина упаковки 3 80 см Длина упаковки 3 120 см Статус устойчивого продукта Грин Премиум продукция Регламент REACh Декларация REACh Не содержит особо опасных веществ согласно декларации REACh Да Директива EC RoHS Соответствует по умолчанию (продукт вне сферы действия ЕС RoHS) Декларация ЕС RoHS Не содержит токсичных тяжелых металлов Да Не содержит ртути Да Информация об исключениях по регламенту RoHS Да Регламент RoHS Китая Декларация RoHS Китая Декларация по умолчанию (продукт вне сферы действия RoHS Китая) Экологическая отчетнсть Экологический профиль продукта Наличие галогенов Продукт с пластиковыми деталями, не содержащий галогенов Гарантия Срок гарантии на данное оборудование составляет 18 месяцев со дня ввода его в эксплуатацию, что подтверждается соответствующим документом, но не более 24 месяцев с даты поставки
03328 | ПЕРЕДНЯЯ ПАНЕЛЬ ДЛЯ ГОРИЗОНТ.ISFT 250 | 26 | Передняя панель для горизонтальной ISFT250 | https://www.se.com/ru/ru/product/03328/ | files/03328-png.png | files/03328-pdf.pdf | /files/03328/03328.html | Передняя панель для горизонтальной ISFT250 ТЕХНИЧЕСКИЕ ХАРАКТЕРИСТИКИ Серия Prisma Серия Prisma G Тип продукта Передняя панель Категория - аксессуар/отдельная деталь Аксессуар для установки Совместимость серий продукта Prisma G ШкафPrisma Pack 250 Шкаф тип передней панели Вырез Смонтированное устройство FuPact: fixed ISFT250 - control: fuse carriers handle - horizontal installation описание полюсов 1 x 3P: mounting plate support: ISFT250 horizontal installation Рабочее положение Горизонтальный Описание шкафа/ячейки Floor-standing enclosure - width 600 mmWall-mounted enclosure - width 600 mmPack enclosure - width 600 mm Положение присоединения Прямое присоединение Количество вертикальных модулей (50 мм) 5 Стандарты МЭК 61439-2IEC 61439-1 Сертификаты ASEFA Материал Сталь Тип покрытия ПлавныйМатовый Защитное исполнение Электрофорезн. обработка и гор.-полимер. эпоксидно-полиэстр. порошковое покрытие Цвет White (RAL 9001) Высота 250 мм Ширина 500 мм Вес нетто 0,78 кг Количество в одном комплекте Комплект из 1 шт. functional unit 600 мм Prisma G шкаф для напольного монтажа Fupact ISFT250 стационарный ручка держателя предохранителя горизонтальная ориентация 3P 1 прямой 6600 мм Prisma G шкаф для настенного монтажа Fupact ISFT250 стационарный ручка держателя предохранителя горизонтальная ориентация 3P 1 прямой 6600 mm Prisma Pack 250 Pack enclosure FuPact ISFT250 fixed fuse carriers handle horizontal 3P 1 direct 6 Тип упаковки 1 PCE Кол-во едениц в упаковке 1 Вес упаковки 780 г Высота упаковки 1 3 см Ширина упаковки 1 25 см Длина упаковки 1 50 см Тип упаковки 2 CAR Количество штук в упаковке 2 10 Вес упаковки 2 8,16 кг Высота упаковки 2 17 см Ширина упаковки 2 27 см Длина упаковки 2 53 см Тип упаковки 3 P12 Количество штук в упаковке 3 90 Вес упаковки 3 82,2 кг Высота упаковки 3 32 см Ширина упаковки 3 80 см Длина упаковки 3 120 см Статус устойчивого продукта Грин Премиум продукция Регламент REACh Декларация REACh Не содержит особо опасных веществ согласно декларации REACh Да Директива EC RoHS Соответствует по умолчанию (продукт вне сферы действия ЕС RoHS) Декларация ЕС RoHS Не содержит токсичных тяжелых металлов Да Не содержит ртути Да Информация об исключениях по регламенту RoHS Да Регламент RoHS Китая Декларация RoHS Китая Декларация по умолчанию (продукт вне сферы действия RoHS Китая) Экологическая отчетнсть Экологический профиль продукта Наличие галогенов Продукт с пластиковыми деталями, не содержащий галогенов Гарантия Срок гарантии на данное оборудование составляет 18 месяцев со дня ввода его в эксплуатацию, что подтверждается соответствующим документом, но не более 24 месяцев с даты поставки
03329 | ПЕРЕДНЯЯ ПАНЕЛЬ ДЛЯ ВЕРТ.ISFT 250 W250 | 32.5 | Передняя панель для вертикальных ISFT250, Ш=250ММ | https://www.se.com/ru/ru/product/03329/ | files/03329-png.png | files/03329-pdf.pdf | /files/03329/03329.html | Передняя панель для вертикальных ISFT250, Ш=250ММ ТЕХНИЧЕСКИЕ ХАРАКТЕРИСТИКИ Серия Prisma Серия Prisma G Тип продукта Передняя панель Категория - аксессуар/отдельная деталь Аксессуар для установки Совместимость серий продукта Prisma G каналPrisma Pack 250 duct тип передней панели Вырез Смонтированное устройство FuPact: fixed ISFT250 - control: fuse carriers handle - vertical installation описание полюсов 1 x 3P: mounting plate support: ISFT250 vertical installation Рабочее положение Вертикальный Описание шкафа/ячейки Floor-standing duct - width 300 mmWall-mounted duct - width 300 mmPack enclosure - width 300 mm Положение присоединения Прямое присоединение Количество вертикальных модулей (50 мм) 9 Стандарты МЭК 61439-2IEC 61439-1 Сертификаты ASEFA Материал Сталь Тип покрытия ПлавныйМатовый Защитное исполнение Электрофорезн. обработка и гор.-полимер. эпоксидно-полиэстр. порошковое покрытие Цвет White (RAL 9001) Высота 450 мм Ширина 250 мм Вес нетто 0,74 кг Количество в одном комплекте Комплект из 1 шт. functional unit 300 mm Prisma G канал для напольного монтажа Fupact ISFT250 стационарный ручка держателя предохранителя вертикальная ориентация 3P 1 прямой 9300 mm Prisma G канал для настенного монтажа Fupact ISFT250 стационарный ручка держателя предохранителя вертикальная ориентация 3P 1 прямой 9300 mm Prisma Pack 250 Pack enclosure FuPact ISFT250 fixed fuse carriers handle vertical 3P 1 direct 9 Тип упаковки 1 PCE Кол-во едениц в упаковке 1 Вес упаковки 740 г Высота упаковки 1 3 см Ширина упаковки 1 26 см Длина упаковки 1 46 см Тип упаковки 2 CAR Количество штук в упаковке 2 10 Вес упаковки 2 7,8 кг Высота упаковки 2 17 см Ширина упаковки 2 27 см Длина упаковки 2 53 см Тип упаковки 3 P12 Количество штук в упаковке 3 60 Вес упаковки 3 46,8 кг Высота упаковки 3 80 см Ширина упаковки 3 80 см Длина упаковки 3 120 см Статус устойчивого продукта Грин Премиум продукция Регламент REACh Декларация REACh Не содержит особо опасных веществ согласно декларации REACh Да Директива EC RoHS Соответствует по умолчанию (продукт вне сферы действия ЕС RoHS) Декларация ЕС RoHS Не содержит токсичных тяжелых металлов Да Не содержит ртути Да Информация об исключениях по регламенту RoHS Да Регламент RoHS Китая Декларация RoHS Китая Декларация по умолчанию (продукт вне сферы действия RoHS Китая) Экологическая отчетнсть Экологический профиль продукта Наличие галогенов Продукт с пластиковыми деталями, не содержащий галогенов Гарантия Срок гарантии на данное оборудование составляет 18 месяцев со дня ввода его в эксплуатацию, что подтверждается соответствующим документом, но не более 24 месяцев с даты поставки
03342 | ПРОЗР-Я ПЕРЕДНЯЯ ПАНЕЛЬ, 4 МОДУЛЯ | 41.6 | Прозрачная передняя панель, 4МОД | https://www.se.com/ru/ru/product/03342/ | files/03342-png.png | files/03342-pdf.pdf | /files/03342/03342.html | Прозрачная передняя панель, 4МОД ТЕХНИЧЕСКИЕ ХАРАКТЕРИСТИКИ Серия Prisma Серия Prisma GPrisma P Тип продукта Передняя панель Категория - аксессуар/отдельная деталь Аксессуар для установки Совместимость серий продукта Prisma Pack 160 ШкафPrisma G ШкафPrisma P cubicle тип передней панели Полупрозрачный Смонтированное устройство TeSys: fixed TeSys U - horizontal installationTeSys: fixed GV2 + D or K contactors <= 40 A - horizontal installationPowerlogic: iEM3000Powerlogic: PM3000 описание полюсов 9 x 3P: modular rail support: TeSys U horizontal installation9 x 3P: modular rail support: GV2 + D or K contactors <= 40 A horizontal installation Рабочее положение Горизонтальный Описание шкафа/ячейки Floor-standing enclosure - width 600 mmWall-mounted enclosure - width 600 mmCubicle - width 650 mm depth 400 mmPack enclosure - width 555 mm Положение присоединения Прямое присоединение Количество вертикальных модулей (50 мм) 4 Стандарты МЭК 61439-2IEC 61439-1 Сертификаты ASEFA Материал Стекло Тип покрытия ПлавныйМатовый Защитное исполнение Электрофорезн. обработка и гор.-полимер. эпоксидно-полиэстр. порошковое покрытие Цвет White (RAL 9001) Высота 200 мм Ширина 500 мм Вес нетто 0,98 кг Количество в одном комплекте Комплект из 1 шт. functional unit 600 мм Prisma G шкаф для напольного монтажа TeSys GV2 + контакторы D или K <= 40 A стационарный горизонтальная ориентация 3P 9 прямой 5600 мм Prisma G шкаф для настенного монтажа TeSys GV2 + контакторы D или K <= 40 A стационарный горизонтальная ориентация 3P 9 прямой 5650 мм 400 мм Prisma P ячейка TeSys GV2 + контакторы D или K <= 40 A стационарный горизонтальная ориентация 3P 9 прямой 5650 мм 400 мм Prisma P ячейка Powerlogic 3 4650 мм 400 мм Prisma P ячейка Powerlogic 4 4600 мм Prisma G шкаф для напольного монтажа TeSys TeSys U стационарный горизонтальная ориентация 3P 9 прямой 5600 мм Prisma G шкаф для настенного монтажа TeSys TeSys U стационарный горизонтальная ориентация 3P 9 прямой 5600 мм Prisma G шкаф для напольного монтажа TeSys TeSys U стационарный горизонтальная ориентация 3P 9 прямой 4600 мм Prisma G шкаф для настенного монтажа TeSys TeSys U стационарный горизонтальная ориентация 3P 9 прямой 4650 мм 400 мм Prisma P ячейка TeSys TeSys U стационарный горизонтальная ориентация 3P 9 прямой 4555 mm Pack 160 Pack enclosure TeSys GV2 + D or K contactors <= 40 A fixed horizontal 3P 9 direct 5555 mm Pack 160 Pack enclosure TeSys TeSys U fixed horizontal 3P 9 direct 5555 mm Pack 160 Pack enclosure TeSys TeSys U fixed horizontal 3P 9 direct 4 Тип упаковки 1 PCE Кол-во едениц в упаковке 1 Вес упаковки 1,1 кг Высота упаковки 1 4 см Ширина упаковки 1 21 см Длина упаковки 1 52 см Тип упаковки 2 CAR Количество штук в упаковке 2 8 Вес упаковки 2 8,28 кг Высота упаковки 2 16,8 см Ширина упаковки 2 22,9 см Длина упаковки 2 52,5 см Статус устойчивого продукта Грин Премиум продукция Не содержит особо опасных веществ согласно декларации REACh Да Директива EC RoHS Соответствует по умолчанию (продукт вне сферы действия ЕС RoHS) Декларация ЕС RoHS Не содержит токсичных тяжелых металлов Да Не содержит ртути Да Информация об исключениях по регламенту RoHS Да Регламент RoHS Китая Декларация RoHS Китая Декларация по умолчанию (продукт вне сферы действия RoHS Китая) Экологическая отчетнсть Экологический профиль продукта Гарантия Срок гарантии на данное оборудование составляет 18 месяцев со дня ввода его в эксплуатацию, что подтверждается соответствующим документом, но не более 24 месяцев с даты поставки
03343 | ПРОЗР-Я ПЕРЕДНЯЯ ПАНЕЛЬ, 6 МОДУЛЕЙ | 49.4 | Прозрачная передняя панель, 6 модулей | https://www.se.com/ru/ru/product/03343/ | files/03343-png.png | files/03343-pdf.pdf | /files/03343/03343.html | Прозрачная передняя панель, 6 модулей ТЕХНИЧЕСКИЕ ХАРАКТЕРИСТИКИ Серия Prisma Серия Prisma GPrisma P Тип продукта Передняя панель Категория - аксессуар/отдельная деталь Аксессуар для установки Совместимость серий продукта Prisma Pack 160 ШкафPrisma G ШкафPrisma P cubicle тип передней панели Полупрозрачный Смонтированное устройство Power meters: kilowatt-hour meters - vertical installation connectionTeSys: fixed GV3Pxx1 + LC1D40 to D65 - horizontal installation описание полюсов 3 x 2P: mounting plate support: kilowatt-hour meters vertical installation2 x 4P: mounting plate support: kilowatt-hour meters vertical installation7 x 3P: modular rail support: GV3Pxx1 + LC1D40 to D65 horizontal installation Описание шкафа/ячейки Floor-standing enclosure - width 600 mmWall-mounted enclosure - width 600 mmCubicle - width 650 mm depth 400 mmPack enclosure - width 555 mm Количество вертикальных модулей (50 мм) 6 Стандарты IEC 61439-1МЭК 61439-2 Сертификаты ASEFA Материал Стекло Тип покрытия МатовыйПлавный Защитное исполнение Электрофорезн. обработка и гор.-полимер. эпоксидно-полиэстр. порошковое покрытие Цвет White (RAL 9001) Высота 300 мм Ширина 500 мм Вес нетто 1,38 кг Количество в одном комплекте Комплект из 1 шт. functional unit 600 мм Prisma G шкаф для напольного монтажа измерители мощности счетчики киловатт-часов вертикальная ориентация 2P 3 6600 мм Prisma G шкаф для настенного монтажа измерители мощности счетчики киловатт-часов вертикальная ориентация 2P 3 6600 мм Prisma G шкаф для напольного монтажа соединение 2 6600 мм Prisma G шкаф для настенного монтажа соединение 2 6650 мм 400 мм Prisma P ячейка соединение 2 6600 мм Prisma G шкаф для напольного монтажа TeSys GV3Pxx1 + LC1D40 to D65 стационарный горизонтальная ориентация 3P 7 прямой 7600 мм Prisma G шкаф для настенного монтажа TeSys GV3Pxx1 + LC1D40 to D65 стационарный горизонтальная ориентация 3P 7 прямой 7600 мм Prisma G шкаф для напольного монтажа измерители мощности счетчики киловатт-часов вертикальная ориентация 4P 2 6600 мм Prisma G шкаф для настенного монтажа измерители мощности счетчики киловатт-часов вертикальная ориентация 4P 2 6650 мм 400 мм Prisma P ячейка измерители мощности счетчики киловатт-часов вертикальная ориентация 2P 3 6650 мм 400 мм Prisma P ячейка измерители мощности счетчики киловатт-часов вертикальная ориентация 4P 2 6555 mm Pack 160 Pack enclosure TeSys GV3Pxx1 + LC1D40 to D65 fixed horizontal 3P 7 direct 7555 mm Pack 160 Pack enclosure power meters kilowatt-hour meters vertical 2P 3 6 Тип упаковки 1 PCE Кол-во едениц в упаковке 1 Вес упаковки 1,38 кг Высота упаковки 1 3 см Ширина упаковки 1 30 см Длина упаковки 1 50 см Тип упаковки 2 CAR Количество штук в упаковке 2 8 Вес упаковки 2 13,8 кг Высота упаковки 2 17 см Ширина упаковки 2 32 см Длина упаковки 2 53 см Тип упаковки 3 P12 Количество штук в упаковке 3 48 Вес упаковки 3 82,8 кг Высота упаковки 3 49 см Ширина упаковки 3 80 см Длина упаковки 3 120 см Статус устойчивого продукта Грин Премиум продукция Не содержит особо опасных веществ согласно декларации REACh Да Директива EC RoHS Соответствует по умолчанию (продукт вне сферы действия ЕС RoHS) Декларация ЕС RoHS Не содержит токсичных тяжелых металлов Да Не содержит ртути Да Информация об исключениях по регламенту RoHS Да Регламент RoHS Китая Декларация RoHS Китая Декларация по умолчанию (продукт вне сферы действия RoHS Китая) Экологическая отчетнсть Экологический профиль продукта Гарантия Срок гарантии на данное оборудование составляет 18 месяцев со дня ввода его в эксплуатацию, что подтверждается соответствующим документом, но не более 24 месяцев с даты поставки
03344 | ПРОЗР-Я ПЕРЕДНЯЯ ПАНЕЛЬ, 9 МОДУЛЕЙ | 65.65 | Прозрачная передняя панель, 9МОД | https://www.se.com/ru/ru/product/03344/ | files/03344-png.png | files/03344-pdf.pdf | /files/03344/03344.html | Прозрачная передняя панель, 9МОД ТЕХНИЧЕСКИЕ ХАРАКТЕРИСТИКИ Серия Prisma Серия Prisma GPrisma P Тип продукта Передняя панель Категория - аксессуар/отдельная деталь Аксессуар для установки Совместимость серий продукта Prisma Pack 160 ШкафPrisma G ШкафPrisma P cubicle тип передней панели Полупрозрачный Смонтированное устройство Power meters: kilowatt-hour meters - vertical installation описание полюсов 2 x 4P: mounting plate support: kilowatt-hour meters vertical installation2 x 3P: mounting plate support: kilowatt-hour meters vertical installation Описание шкафа/ячейки Floor-standing enclosure - width 600 mmWall-mounted enclosure - width 600 mmCubicle - width 650 mm depth 400 mmPack enclosure - width 555 mm Количество вертикальных модулей (50 мм) 9 Стандарты МЭК 61439-2IEC 61439-1 Сертификаты ASEFA Материал Стекло Тип покрытия МатовыйПлавный Защитное исполнение Электрофорезн. обработка и гор.-полимер. эпоксидно-полиэстр. порошковое покрытие Цвет White (RAL 9001) Высота 450 мм Ширина 500 мм Вес нетто 2,04 кг Количество в одном комплекте Комплект из 1 шт. functional unit 600 мм Prisma G шкаф для напольного монтажа измерители мощности счетчики киловатт-часов вертикальная ориентация 4P 2 9600 мм Prisma G шкаф для настенного монтажа измерители мощности счетчики киловатт-часов вертикальная ориентация 4P 2 9650 мм 400 мм Prisma P ячейка измерители мощности счетчики киловатт-часов вертикальная ориентация 4P 2 9555 mm Pack 160 Pack enclosure power meters kilowatt-hour meters vertical 4P 2 9555 mm Pack 160 Pack enclosure power meters kilowatt-hour meters vertical 3P 2 9 Тип упаковки 1 PCE Кол-во едениц в упаковке 1 Вес упаковки 2,04 кг Высота упаковки 1 3 см Ширина упаковки 1 45 см Длина упаковки 1 50 см Тип упаковки 2 BB1 Количество штук в упаковке 2 6 Вес упаковки 2 12,24 кг Высота упаковки 2 25 см Ширина упаковки 2 47 см Длина упаковки 2 52 см Тип упаковки 3 P12 Количество штук в упаковке 3 12 Вес упаковки 3 28,48 кг Высота упаковки 3 43 см Ширина упаковки 3 80 см Длина упаковки 3 120 см Статус устойчивого продукта Грин Премиум продукция Не содержит особо опасных веществ согласно декларации REACh Да Директива EC RoHS Соответствует по умолчанию (продукт вне сферы действия ЕС RoHS) Декларация ЕС RoHS Не содержит токсичных тяжелых металлов Да Не содержит ртути Да Информация об исключениях по регламенту RoHS Да Регламент RoHS Китая Декларация RoHS Китая Декларация по умолчанию (продукт вне сферы действия RoHS Китая) Экологическая отчетнсть Экологический профиль продукта Гарантия Срок гарантии на данное оборудование составляет 18 месяцев со дня ввода его в эксплуатацию, что подтверждается соответствующим документом, но не более 24 месяцев с даты поставки
03345 | ПРОЗР-Я ПЕРЕДНЯЯ ПАНЕЛЬ, 12 МОДУЛЕЙ | 78 | Прозрачная передняя панель, 12 модулей | https://www.se.com/ru/ru/product/03345/ | files/03345-png.png | files/03345-pdf.pdf | /files/03345/03345.html | Прозрачная передняя панель, 12 модулей ТЕХНИЧЕСКИЕ ХАРАКТЕРИСТИКИ Серия Prisma Серия Prisma GPrisma P Тип продукта Передняя панель Категория - аксессуар/отдельная деталь Аксессуар для установки Совместимость серий продукта Prisma Pack 160 ШкафPrisma G ШкафPrisma P cubicle тип передней панели Полупрозрачный Описание шкафа/ячейки Floor-standing enclosure - width 600 mmWall-mounted enclosure - width 600 mmCubicle - width 650 mm depth 400 mmPack enclosure - width 555 mm Количество вертикальных модулей (50 мм) 12 Стандарты МЭК 61439-2IEC 61439-1 Сертификаты ASEFA Материал Стекло Тип покрытия ПлавныйМатовый Защитное исполнение Электрофорезн. обработка и гор.-полимер. эпоксидно-полиэстр. порошковое покрытие Цвет White (RAL 9001) Высота 600 мм Ширина 500 мм Вес нетто 2,6 кг Количество в одном комплекте Комплект из 1 шт. functional unit 600 мм Prisma G шкаф для напольного монтажа600 мм Prisma G шкаф для настенного монтажа650 мм 400 мм Prisma P ячейка555 mm Pack 160 Pack enclosure Тип упаковки 1 PCE Кол-во едениц в упаковке 1 Вес упаковки 2,6 кг Высота упаковки 1 3 см Ширина упаковки 1 50 см Длина упаковки 1 60 см Тип упаковки 2 BB1 Количество штук в упаковке 2 6 Вес упаковки 2 16,46 кг Высота упаковки 2 17 см Ширина упаковки 2 54 см Длина упаковки 2 82 см Тип упаковки 3 P12 Количество штук в упаковке 3 12 Вес упаковки 3 32,2 кг Высота упаковки 3 32 см Ширина упаковки 3 80 см Длина упаковки 3 120 см Статус устойчивого продукта Грин Премиум продукция Не содержит особо опасных веществ согласно декларации REACh Да Директива EC RoHS Соответствует по умолчанию (продукт вне сферы действия ЕС RoHS) Декларация ЕС RoHS Не содержит токсичных тяжелых металлов Да Не содержит ртути Да Информация об исключениях по регламенту RoHS Да Регламент RoHS Китая Декларация RoHS Китая Декларация по умолчанию (продукт вне сферы действия RoHS Китая) Экологическая отчетнсть Экологический профиль продукта Гарантия Срок гарантии на данное оборудование составляет 18 месяцев со дня ввода его в эксплуатацию, что подтверждается соответствующим документом, но не более 24 месяцев с даты поставки
03352 | ПРОЗР.ПЕРЕД.ПАНЕЛЬ, 4 МОДУЛЯ, Ш = 250 ММ | 44.85 | Прозрачная передняя панель, 4МОД, Ш=250ММ | https://www.se.com/ru/ru/product/03352/ | files/03352-png.png | files/03352-pdf.pdf | /files/03352/03352.html | Прозрачная передняя панель, 4МОД, Ш=250ММ ТЕХНИЧЕСКИЕ ХАРАКТЕРИСТИКИ Серия Prisma Серия Prisma GPrisma P Тип продукта Передняя панель Категория - аксессуар/отдельная деталь Аксессуар для установки Совместимость серий продукта Prisma G каналPrisma P cubicle тип передней панели Полупрозрачный Смонтированное устройство TeSys: fixed TeSys U - horizontal installationTeSys: fixed GV2 + D or K contactors <= 40 A - horizontal installation описание полюсов 4 x 3P: modular rail support: GV2 + D or K contactors <= 40 A horizontal installation4 x 3P: modular rail support: TeSys U horizontal installation Рабочее положение Горизонтальный Описание шкафа/ячейки Floor-standing duct - width 300 mmWall-mounted duct - width 300 mmCubicle duct - width 400 mm depth 400 mm Положение присоединения Прямое присоединение Количество вертикальных модулей (50 мм) 4 Стандарты МЭК 61439-2IEC 61439-1 Сертификаты ASEFA Материал Стекло Тип покрытия ПлавныйМатовый Защитное исполнение Электрофорезн. обработка и гор.-полимер. эпоксидно-полиэстр. порошковое покрытие Цвет White (RAL 9001) Высота 200 мм Ширина 300 мм Вес нетто 0,54 кг Количество в одном комплекте Комплект из 1 шт. functional unit 300 mm Prisma G канал для напольного монтажа TeSys GV2 + контакторы D или K <= 40 A стационарный горизонтальная ориентация 3P 4 прямой 5300 mm Prisma G канал для настенного монтажа TeSys GV2 + контакторы D или K <= 40 A стационарный горизонтальная ориентация 3P 4 прямой 5400 mm 400 мм Prisma P ячейка300 mm Prisma G канал для напольного монтажа TeSys TeSys U стационарный горизонтальная ориентация 3P 4 прямой 5300 mm Prisma G канал для настенного монтажа TeSys TeSys U стационарный горизонтальная ориентация 3P 4 прямой 5300 mm Prisma G канал для напольного монтажа TeSys TeSys U стационарный горизонтальная ориентация 3P 4 прямой 4300 mm Prisma G канал для настенного монтажа TeSys TeSys U стационарный горизонтальная ориентация 3P 4 прямой 4 Тип упаковки 1 PCE Кол-во едениц в упаковке 1 Вес упаковки 540 г Высота упаковки 1 3 см Ширина упаковки 1 20 см Длина упаковки 1 25 см Тип упаковки 2 S03 Количество штук в упаковке 2 8 Вес упаковки 2 5,52 кг Высота упаковки 2 30 см Ширина упаковки 2 30 см Длина упаковки 2 40 см Статус устойчивого продукта Грин Премиум продукция Не содержит особо опасных веществ согласно декларации REACh Да Директива EC RoHS Соответствует по умолчанию (продукт вне сферы действия ЕС RoHS) Декларация ЕС RoHS Не содержит токсичных тяжелых металлов Да Не содержит ртути Да Информация об исключениях по регламенту RoHS Да Регламент RoHS Китая Декларация RoHS Китая Декларация по умолчанию (продукт вне сферы действия RoHS Китая) Экологическая отчетнсть Экологический профиль продукта Гарантия Срок гарантии на данное оборудование составляет 18 месяцев со дня ввода его в эксплуатацию, что подтверждается соответствующим документом, но не более 24 месяцев с даты поставки
03353 | ПРОЗР.ПЕРЕД.ПАНЕЛЬ,6 МОДУЛЕЙ, Ш = 250 ММ | 55.9 | Прозрачная передняя панель, 6 модулей, Ш=250ММ | https://www.se.com/ru/ru/product/03353/ | files/03353-png.png | files/03353-pdf.pdf | /files/03353/03353.html | Прозрачная передняя панель, 6 модулей, Ш=250ММ ТЕХНИЧЕСКИЕ ХАРАКТЕРИСТИКИ Серия Prisma Серия Prisma GPrisma P Тип продукта Передняя панель Категория - аксессуар/отдельная деталь Аксессуар для установки Совместимость серий продукта Prisma G каналPrisma P cubicle тип передней панели Полупрозрачный Смонтированное устройство TeSys: fixed GV3Pxx1 + LC1D40 to D65 - horizontal installation описание полюсов 3 x 3P: modular rail support: GV3Pxx1 + LC1D40 to D65 horizontal installation Описание шкафа/ячейки Floor-standing duct - width 300 mmWall-mounted duct - width 300 mmCubicle duct - width 400 mm depth 400 mm Количество вертикальных модулей (50 мм) 6 Стандарты МЭК 61439-2IEC 61439-1 Сертификаты ASEFA Материал Стекло Тип покрытия ПлавныйМатовый Защитное исполнение Электрофорезн. обработка и гор.-полимер. эпоксидно-полиэстр. порошковое покрытие Цвет White (RAL 9001) Высота 300 мм Ширина 300 мм Вес нетто 0,76 кг Количество в одном комплекте Комплект из 1 шт. functional unit 400 mm 400 мм Prisma P ячейка300 mm Prisma G канал для напольного монтажа TeSys GV3Pxx1 + LC1D40 to D65 стационарный горизонтальная ориентация 3P 3 прямой 7300 mm Prisma G канал для настенного монтажа TeSys GV3Pxx1 + LC1D40 to D65 стационарный горизонтальная ориентация 3P 3 прямой 7 Тип упаковки 1 PCE Кол-во едениц в упаковке 1 Вес упаковки 760 г Высота упаковки 1 3 см Ширина упаковки 1 25 см Длина упаковки 1 30 см Тип упаковки 2 CAR Количество штук в упаковке 2 8 Вес упаковки 2 6,08 кг Высота упаковки 2 14 см Ширина упаковки 2 28 см Длина упаковки 2 32 см Тип упаковки 3 P12 Количество штук в упаковке 3 64 Вес упаковки 3 63,64 кг Высота упаковки 3 30 см Ширина упаковки 3 80 см Длина упаковки 3 120 см Статус устойчивого продукта Грин Премиум продукция Не содержит особо опасных веществ согласно декларации REACh Да Директива EC RoHS Соответствует по умолчанию (продукт вне сферы действия ЕС RoHS) Декларация ЕС RoHS Не содержит токсичных тяжелых металлов Да Не содержит ртути Да Информация об исключениях по регламенту RoHS Да Регламент RoHS Китая Декларация RoHS Китая Декларация по умолчанию (продукт вне сферы действия RoHS Китая) Экологическая отчетнсть Экологический профиль продукта Гарантия Срок гарантии на данное оборудование составляет 18 месяцев со дня ввода его в эксплуатацию, что подтверждается соответствующим документом, но не более 24 месяцев с даты поставки
03354 | ПРОЗР.ПЕРЕД.ПАН, 9 МОДУЛЕЙ, Ш = 250 ММ | 67.6 | Прозрачная передняя панель, 9 модуля, Ш=250ММ | https://www.se.com/ru/ru/product/03354/ | files/03354-png.png | files/03354-pdf.pdf | /files/03354/03354.html | Прозрачная передняя панель, 9 модуля, Ш=250ММ ТЕХНИЧЕСКИЕ ХАРАКТЕРИСТИКИ Серия Prisma Серия Prisma GPrisma P Тип продукта Передняя панель Категория - аксессуар/отдельная деталь Аксессуар для установки Совместимость серий продукта Prisma G каналPrisma P cubicle тип передней панели Полупрозрачный Смонтированное устройство Power meters: kilowatt-hour meters - vertical installation описание полюсов 1 x 4P: mounting plate support: kilowatt-hour meters vertical installation Описание шкафа/ячейки Floor-standing duct - width 300 mmWall-mounted duct - width 300 mmCubicle duct - width 400 mm depth 400 mm Количество вертикальных модулей (50 мм) 9 Стандарты МЭК 61439-2IEC 61439-1 Сертификаты ASEFA Материал Стекло Тип покрытия ПлавныйМатовый Защитное исполнение Электрофорезн. обработка и гор.-полимер. эпоксидно-полиэстр. порошковое покрытие Цвет White (RAL 9001) Высота 450 мм Ширина 300 мм Вес нетто 1,14 кг Количество в одном комплекте Комплект из 1 шт. functional unit 400 mm 400 мм Prisma P ячейка300 mm Prisma G канал для напольного монтажа измерители мощности счетчики киловатт-часов вертикальная ориентация 4P 1 9300 mm Prisma G канал для настенного монтажа измерители мощности счетчики киловатт-часов вертикальная ориентация 4P 1 9 Тип упаковки 1 PCE Кол-во едениц в упаковке 1 Вес упаковки 1,14 кг Высота упаковки 1 3 см Ширина упаковки 1 25 см Длина упаковки 1 45 см Тип упаковки 2 CAR Количество штук в упаковке 2 8 Вес упаковки 2 9,12 кг Высота упаковки 2 13 см Ширина упаковки 2 28 см Длина упаковки 2 47 см Тип упаковки 3 P12 Количество штук в упаковке 3 16 Вес упаковки 3 18,24 кг Высота упаковки 3 80 см Ширина упаковки 3 80 см Длина упаковки 3 120 см Статус устойчивого продукта Грин Премиум продукция Не содержит особо опасных веществ согласно декларации REACh Да Директива EC RoHS Соответствует по умолчанию (продукт вне сферы действия ЕС RoHS) Декларация ЕС RoHS Не содержит токсичных тяжелых металлов Да Не содержит ртути Да Информация об исключениях по регламенту RoHS Да Регламент RoHS Китая Декларация RoHS Китая Декларация по умолчанию (продукт вне сферы действия RoHS Китая) Экологическая отчетнсть Экологический профиль продукта Гарантия Срок гарантии на данное оборудование составляет 18 месяцев со дня ввода его в эксплуатацию, что подтверждается соответствующим документом, но не более 24 месяцев с даты поставки
03404 | РЕГУЛИРУЕМАЯ МОНТАЖНАЯ РЕЙКА Ш400 | 31.2 | Регулируемая монтажная рейка Ш=400ММ | https://www.se.com/ru/ru/product/03404/ | files/03404-png.png | files/03404-pdf.pdf | /files/03404/03404.html | Регулируемая монтажная рейка Ш=400ММ ТЕХНИЧЕСКИЕ ХАРАКТЕРИСТИКИ Серия Prisma Серия Prisma P Тип продукта Рейка Категория - аксессуар/отдельная деталь Аксессуар для установки Совместимость серий продукта Prisma P Тип рейки МодульныйРегулируемый Смонтированное устройство ComPact: fixed INS100 - control: direct front rotary handle - vertical installationComPact: fixed INS160 - control: direct front rotary handle - vertical installationComPact: fixed INS40 - control: direct front rotary handle - vertical installationComPact: fixed INS63 - control: direct front rotary handle - vertical installationActi 9: fixed modular deviceMulti 9: fixed modular deviceMulti 9: fixed NG125 without earth leakage protection - control: toggleComPact: fixed INS125 - control: direct front rotary handle - vertical installationActi 9: fixed modular device <= 40 AMulti 9: fixed modular device <= 40 AComPact: fixed NG160 without earth leakage protection - control: toggleComPact: fixed NG160 NA without earth leakage protection - control: toggleComPact: fixed NSA125...160 - control: toggle Описание полюсов 1 x 3P: fixed INS100 vertical installation1 x 4P: fixed INS100 vertical installation1 x 3P: fixed INS160 vertical installation1 x 4P: fixed INS160 vertical installation1 x 3P: fixed INS40 vertical installation1 x 4P: fixed INS40 vertical installation1 x 3P: fixed INS63 vertical installation1 x 4P: fixed INS63 vertical installation1 x 3P: fixed NG1251 x 4P: fixed NG1251 x 3P: fixed INS125 vertical installation1 x 4P: fixed INS125 vertical installation1 x 3P: fixed NG1601 x 4P: fixed NG1601 x 3P: fixed NG160 NA1 x 4P: fixed NG160 NA1 x 3P: fixed NSA125...1601 x 4P: fixed NSA125...160 installation description Cubicle - width 400 mm depth 400 mm Номинальная высота шкафа 2000 мм Количество вертикальных модулей (50 мм) 4 module(s): INS100, direct in 400 mm Widecubicle5 module(s): INS100, direct in 400 mm Widecubicle4 module(s): INS125, direct in 400 mm Widecubicle5 module(s): INS125, direct in 400 mm Widecubicle4 module(s): INS160, direct in 400 mm Widecubicle5 module(s): INS160, direct in 400 mm Widecubicle4 module(s): INS40, direct in 400 mm Widecubicle4 module(s): INS63, direct in 400 mm Widecubicle3 module(s): modular device <= 40 A, direct in 400 mm Widecubicle4 module(s): modular device, direct in 400 mm Widecubicle5 module(s): NG125 without earth leakage protection , direct in 400 mm Widecubicle5 module(s): NG160 without earth leakage protection , direct in 400 mm Widecubicle5 module(s): NG160 NA without earth leakage protection , direct in 400 mm Widecubicle5 module(s): NSA125...160, direct in 400 mm Widecubicle Шаг 9 мм 20 Количество в одном комплекте Комплект из 1 шт. Высота 30 мм Ширина 325 мм Глубина 325 мм Вес нетто 0,76 кг Цвет Natural Материал Металл Стандарты IEC 61439-1МЭК 61439-2 Сертификаты ASEFA Тип упаковки 1 PCE Кол-во едениц в упаковке 1 Вес упаковки 760 г Высота упаковки 1 4,5 см Ширина упаковки 1 5,5 см Длина упаковки 1 36,5 см Тип упаковки 2 S04 Количество штук в упаковке 2 20 Вес упаковки 2 16,2 кг Высота упаковки 2 30 см Ширина упаковки 2 40 см Длина упаковки 2 60 см Тип упаковки 3 P12 Количество штук в упаковке 3 80 Вес упаковки 3 66,24 кг Высота упаковки 3 80 см Ширина упаковки 3 80 см Длина упаковки 3 120 см Статус устойчивого продукта Грин Премиум продукция Регламент REACh Декларация REACh Не содержит особо опасных веществ согласно декларации REACh Да Директива EC RoHS Соответствует по умолчанию (продукт вне сферы действия ЕС RoHS) Декларация ЕС RoHS Не содержит токсичных тяжелых металлов Да Не содержит ртути Да Информация об исключениях по регламенту RoHS Да Регламент RoHS Китая Декларация RoHS Китая Декларация по умолчанию (продукт вне сферы действия RoHS Китая) Экологическая отчетнсть Экологический профиль продукта Профиль кругооборота Информация о конце срока службы Наличие галогенов Продукт с пластиковыми деталями, не содержащий галогенов Гарантия Срок гарантии на данное оборудование составляет 18 месяцев со дня ввода его в эксплуатацию, что подтверждается соответствующим документом, но не более 24 месяцев с даты поставки
03508 | МОНТАЖНАЯ ПЛАТА 6М | 137.8 | Prisma Plus - Серия P - монтажная плата под 2 счетчика 6м | https://www.se.com/ru/ru/product/03508/ | files/03508-png.png | files/03508-pdf.pdf | /files/03508/03508.html | Prisma Plus - Серия P - монтажная плата под 2 счетчика 6м ТЕХНИЧЕСКИЕ ХАРАКТЕРИСТИКИ Серия Prisma Серия Prisma P Тип продукта Монтажная плата Категория - аксессуар/отдельная деталь Аксессуар для установки Совместимость серий продукта Prisma P cubicle installation description Cubicle - width 650 mm depth 400 mm Смонтированное устройство Power meters: kilowatt-hour meters - vertical installation connection Описание полюсов 2 x 4P: kilowatt-hour meters vertical installation Количество вертикальных модулей (50 мм) 6 module(s): kilowatt-hour meters in 650 mm Widecubicle6 module(s): connection in 650 mm Widecubicle Стандарты МЭК 61439-2 Сертификаты ASEFA Защитное исполнение Электрофорезн. обработка и гор.-полимер. эпоксидно-полиэстр. порошковое покрытие Тип покрытия МатовыйПлавный Цвет White (RAL 9001) Ширина 540 мм Высота 295 мм Вес нетто 5,86 кг Functional unit 650 мм 400 мм Prisma P ячейка соединение 2 6 12,5 мм650 мм 400 мм Prisma P ячейка измерители мощности счетчики киловатт-часов вертикальная ориентация 4P 2 6 12,5 мм Тип упаковки 1 PCE Кол-во едениц в упаковке 1 Вес упаковки 5,86 кг Высота упаковки 1 5 см Ширина упаковки 1 68 см Длина упаковки 1 93 см Тип упаковки 2 P12 Количество штук в упаковке 2 16 Вес упаковки 2 93,76 кг Высота упаковки 2 80 см Ширина упаковки 2 80 см Длина упаковки 2 120 см Статус устойчивого продукта Грин Премиум продукция Директива EC RoHS Соответствует по умолчанию (продукт вне сферы действия ЕС RoHS) Декларация ЕС RoHS Не содержит ртути Да Информация об исключениях по регламенту RoHS Да Регламент RoHS Китая Декларация RoHS Китая Продукт вне сферы действия RoHS Китая. Декларация вещества для сведения Экологическая отчетнсть Экологический профиль продукта Профиль кругооборота Информация о конце срока службы Наличие галогенов Продукт, не содержащий галогенов Гарантия Срок гарантии на данное оборудование составляет 18 месяцев со дня ввода его в эксплуатацию, что подтверждается соответствующим документом, но не более 24 месяцев с даты поставки
03545 | МОНТ.ПЛАТА ДЛЯ ISFL160 | 79.3 | Prisma Plus - Серия P - Монтажная плата ISFL160А 100мм | https://www.se.com/ru/ru/product/03545/ | files/03545-png.png | files/03545-pdf.pdf | /files/03545/03545.html | Prisma Plus - Серия P - Монтажная плата ISFL160А 100мм ТЕХНИЧЕСКИЕ ХАРАКТЕРИСТИКИ Серия Prisma Серия Prisma P Тип продукта Монтажная плата Категория - аксессуар/отдельная деталь Аксессуар для установки Совместимость серий продукта Prisma P cubicle installation description Cubicle - width 650 mm depth 400 mm Описание монтажной платы Сборная шина Смонтированное устройство FuPact: fixed ISFL160 - control: fuse carriers handle - vertical installation Описание полюсов 9 x 3P: fixed ISFL160 vertical installation Количество вертикальных модулей (50 мм) 11 module(s): ISFL160, rear connection on busbar in 650 mm Widecubicle Стандарты МЭК 61439-2 Сертификаты ASEFA соединения – клеммы Cable ISFL160 bottom 87.5 mmCable ISFL160 top 62.5 mm Цвет White (RAL 9001) Ширина 70 мм Высота 625 мм Глубина 365 мм Вес нетто 2,44 кг Functional unit 650 мм 400 мм Prisma P ячейка Fupact ISFL160 стационарный ручка держателя предохранителя вертикальная ориентация 3P 9 заднее соединение на сборных шинах 11 0,2 мм Тип упаковки 1 PCE Кол-во едениц в упаковке 1 Вес упаковки 2,44 кг Высота упаковки 1 4,5 см Ширина упаковки 1 8,5 см Длина упаковки 1 43 см Тип упаковки 2 P12 Количество штук в упаковке 2 22 Вес упаковки 2 53,68 кг Высота упаковки 2 80 см Ширина упаковки 2 80 см Длина упаковки 2 120 см Статус устойчивого продукта Грин Премиум продукция Директива EC RoHS Соответствует по умолчанию (продукт вне сферы действия ЕС RoHS) Декларация ЕС RoHS Не содержит ртути Да Информация об исключениях по регламенту RoHS Да Регламент RoHS Китая Декларация RoHS Китая Продукт вне сферы действия RoHS Китая. Декларация вещества для сведения Экологическая отчетнсть Экологический профиль продукта Профиль кругооборота Информация о конце срока службы Наличие галогенов Продукт, не содержащий галогенов Гарантия Срок гарантии на данное оборудование составляет 18 месяцев со дня ввода его в эксплуатацию, что подтверждается соответствующим документом, но не более 24 месяцев с даты поставки
03546 | МОНТАЖ. ПЛАТА ДЛЯ ISFL 185MM, W650 | 122.85 | Prisma Plus - Серия P - Монтажная плата для ISFL630 | https://www.se.com/ru/ru/product/03546/ | files/03546-png.png | files/03546-pdf.pdf | /files/03546/03546.html | Prisma Plus - Серия P - Монтажная плата для ISFL630 ТЕХНИЧЕСКИЕ ХАРАКТЕРИСТИКИ Серия Prisma Серия Prisma P Тип продукта Монтажная плата Категория - аксессуар/отдельная деталь Аксессуар для установки Совместимость серий продукта Prisma P cubicle installation description Cubicle - width 650 mm depth 400 mm Описание монтажной платы Сборная шина Смонтированное устройство FuPact: fixed ISFL160 - control: fuse carriers handle - vertical installationFuPact: fixed ISFL250...630 - control: fuse carriers handle - vertical installation Описание полюсов 10 x 3P: fixed ISFL160 vertical installation5 x 3P: fixed ISFL250...630 vertical installation Количество вертикальных модулей (50 мм) 24 module(s): ISFL160, rear connection on busbar in 650 mm Widecubicle24 module(s): ISFL250...630, rear connection on busbar in 650 mm Widecubicle Стандарты МЭК 61439-2 Сертификаты ASEFA Защитное исполнение Электрофорезн. обработка и гор.-полимер. эпоксидно-полиэстр. порошковое покрытие Тип покрытия МатовыйПлавный Цвет White (RAL 9001) Ширина 70 мм Высота 625 мм Глубина 365 мм Вес нетто 5,06 кг Functional unit 650 мм 400 мм Prisma P ячейка Fupact ISFL160 стационарный ручка держателя предохранителя вертикальная ориентация 3P 10 заднее соединение на сборных шинах 24 512,5 мм650 мм 400 мм Prisma P ячейка Fupact ISFL250...630 стационарный ручка держателя предохранителя вертикальная ориентация 3P 5 заднее соединение на сборных шинах 24 512,5 мм Тип упаковки 1 PCE Кол-во едениц в упаковке 1 Вес упаковки 5,06 кг Высота упаковки 1 10 см Ширина упаковки 1 12,5 см Длина упаковки 1 67 см Статус устойчивого продукта Грин Премиум продукция Регламент REACh Декларация REACh Директива EC RoHS Соответствует по умолчанию (продукт вне сферы действия ЕС RoHS) Декларация ЕС RoHS Не содержит ртути Да Информация об исключениях по регламенту RoHS Да Регламент RoHS Китая Декларация RoHS Китая Продукт вне сферы действия RoHS Китая. Декларация вещества для сведения Экологическая отчетнсть Экологический профиль продукта Профиль кругооборота Информация о конце срока службы Наличие галогенов Продукт с пластиковыми деталями, не содержащий галогенов Гарантия Срок гарантии на данное оборудование составляет 18 месяцев со дня ввода его в эксплуатацию, что подтверждается соответствующим документом, но не более 24 месяцев с даты поставки
03554 | МОНТАЖ. ПЛАТА ДЛЯ .ISFT100 | 57.85 | Prisma Plus - Серия P - Монтажная плата ISFL100 | https://www.se.com/ru/ru/product/03554/ | files/03554-png.png | files/03554-pdf.pdf | /files/03554/03554.html | Prisma Plus - Серия P - Монтажная плата ISFL100 ТЕХНИЧЕСКИЕ ХАРАКТЕРИСТИКИ Серия Prisma Серия Prisma P Тип продукта Монтажная плата Категория - аксессуар/отдельная деталь Аксессуар для установки Совместимость серий продукта Prisma P cubicle installation description Cubicle - width 650 mm depth 400 mm Смонтированное устройство FuPact: fixed ISFT100 - control: fuse carriers handle - vertical installation Описание полюсов 5 x 3P: fixed ISFT100 vertical installation Количество вертикальных модулей (50 мм) 6 module(s): ISFT100, direct in 650 mm Widecubicle Стандарты МЭК 61439-2 Сертификаты ASEFA Защитное исполнение Электрофорезн. обработка и гор.-полимер. эпоксидно-полиэстр. порошковое покрытие Тип покрытия МатовыйПлавный Цвет White (RAL 9001) Ширина 620 мм Высота 156 мм Глубина 363 мм Вес нетто 1,9 кг Functional unit 650 мм 400 мм Prisma P ячейка Fupact ISFT100 стационарный ручка держателя предохранителя вертикальная ориентация 3P 5 прямой 6 77,5 мм Тип упаковки 1 PCE Кол-во едениц в упаковке 1 Вес упаковки 1,9 кг Высота упаковки 1 4 см Ширина упаковки 1 15 см Длина упаковки 1 58 см Тип упаковки 2 CAR Количество штук в упаковке 2 12 Вес упаковки 2 23,68 кг Высота упаковки 2 20 см Ширина упаковки 2 40 см Длина упаковки 2 60 см Тип упаковки 3 P12 Количество штук в упаковке 3 48 Вес упаковки 3 94,72 кг Высота упаковки 3 80 см Ширина упаковки 3 80 см Длина упаковки 3 120 см Статус устойчивого продукта Грин Премиум продукция Регламент REACh Декларация REACh Директива EC RoHS Соответствует по умолчанию (продукт вне сферы действия ЕС RoHS) Декларация ЕС RoHS Не содержит ртути Да Информация об исключениях по регламенту RoHS Да Регламент RoHS Китая Декларация RoHS Китая Продукт вне сферы действия RoHS Китая. Декларация вещества для сведения Экологическая отчетнсть Экологический профиль продукта Профиль кругооборота Информация о конце срока службы Наличие галогенов Продукт с пластиковыми деталями, не содержащий галогенов Гарантия Срок гарантии на данное оборудование составляет 18 месяцев со дня ввода его в эксплуатацию, что подтверждается соответствующим документом, но не более 24 месяцев с даты поставки
03556 | МОНТАЖ. ПЛАТА ДЛЯ .ISFT160 | 59.8 | Монтажная плата для .ISFT160 | https://www.se.com/ru/ru/product/03556/ | files/03556-png.png | files/03556-pdf.pdf | /files/03556/03556.html | Монтажная плата для .ISFT160 ТЕХНИЧЕСКИЕ ХАРАКТЕРИСТИКИ Серия Prisma Серия Prisma P Тип продукта Монтажная плата Категория - аксессуар/отдельная деталь Аксессуар для установки Совместимость серий продукта Prisma P cubicle installation description Cubicle - width 650 mm depth 400 mm Смонтированное устройство FuPact: fixed ISFT160 - control: fuse carriers handle - vertical installation Описание полюсов 4 x 3P: fixed ISFT160 vertical installation Количество вертикальных модулей (50 мм) 6 module(s): ISFT160, direct in 650 mm Widecubicle Стандарты МЭК 61439-2 Сертификаты ASEFA Защитное исполнение Электрофорезн. обработка и гор.-полимер. эпоксидно-полиэстр. порошковое покрытие Тип покрытия МатовыйПлавный Цвет White (RAL 9001) Ширина 550 мм Высота 150 мм Вес нетто 2,02 кг Functional unit 650 мм 400 мм Prisma P ячейка Fupact ISFT160 стационарный ручка держателя предохранителя вертикальная ориентация 3P 4 прямой 6 62,5 мм Тип упаковки 1 PCE Кол-во едениц в упаковке 1 Вес упаковки 2,02 кг Высота упаковки 1 4 см Ширина упаковки 1 15 см Длина упаковки 1 57 см Тип упаковки 2 S04 Количество штук в упаковке 2 12 Вес упаковки 2 25 кг Высота упаковки 2 30 см Ширина упаковки 2 40 см Длина упаковки 2 60 см Тип упаковки 3 P12 Количество штук в упаковке 3 96 Вес упаковки 3 210 кг Высота упаковки 3 75 см Ширина упаковки 3 80 см Длина упаковки 3 120 см Статус устойчивого продукта Грин Премиум продукция Регламент REACh Декларация REACh Директива EC RoHS Соответствует по умолчанию (продукт вне сферы действия ЕС RoHS) Декларация ЕС RoHS Не содержит ртути Да Информация об исключениях по регламенту RoHS Да Регламент RoHS Китая Декларация RoHS Китая Продукт вне сферы действия RoHS Китая. Декларация вещества для сведения Экологическая отчетнсть Экологический профиль продукта Профиль кругооборота Информация о конце срока службы Наличие галогенов Продукт с пластиковыми деталями, не содержащий галогенов Гарантия Срок гарантии на данное оборудование составляет 18 месяцев со дня ввода его в эксплуатацию, что подтверждается соответствующим документом, но не более 24 месяцев с даты поставки
03557 | МОНТАЖ. ПЛАТА ДЛЯ .ISFT250 | 74.1 | Монтажная плата для .ISFT250 | https://www.se.com/ru/ru/product/03557/ | files/03557-png.png | files/03557-pdf.pdf | /files/03557/03557.html | Монтажная плата для .ISFT250 ТЕХНИЧЕСКИЕ ХАРАКТЕРИСТИКИ Серия Prisma Серия Prisma P Тип продукта Монтажная плата Категория - аксессуар/отдельная деталь Аксессуар для установки Совместимость серий продукта Prisma P cubicle installation description Cubicle - width 650 mm depth 400 mm Смонтированное устройство FuPact: fixed ISFT250 - control: fuse carriers handle - horizontal installationFuPact: fixed ISFT400 - control: fuse carriers handle - horizontal installationFuPact: fixed ISFT630 - control: fuse carriers handle - horizontal installation Описание полюсов 2 x 3P: fixed ISFT250 horizontal installation2 x 3P: fixed ISFT400 horizontal installation1 x 3P: fixed ISFT630 horizontal installation Количество вертикальных модулей (50 мм) 9 module(s): ISFT250, direct in 650 mm Widecubicle9 module(s): ISFT400, direct in 650 mm Widecubicle10 module(s): ISFT630, direct in 650 mm Widecubicle Стандарты МЭК 61439-2 Сертификаты ASEFA Защитное исполнение Электрофорезн. обработка и гор.-полимер. эпоксидно-полиэстр. порошковое покрытие Тип покрытия МатовыйПлавный Цвет White (RAL 9001) Ширина 600 мм Высота 206 мм Глубина 363 мм Вес нетто 3,1 кг Functional unit 650 мм 400 мм Prisma P ячейка Fupact ISFT250 стационарный ручка держателя предохранителя горизонтальная ориентация 3P 2 прямой 9 137,5 мм650 мм 400 мм Prisma P ячейка Fupact ISFT400 стационарный ручка держателя предохранителя горизонтальная ориентация 3P 2 прямой 9 137,5 мм650 мм 400 мм Prisma P ячейка Fupact ISFT630 стационарный ручка держателя предохранителя горизонтальная ориентация 3P 1 прямой 10 162,5 мм Тип упаковки 1 PCE Кол-во едениц в упаковке 1 Вес упаковки 3,5 кг Высота упаковки 1 1,6 см Ширина упаковки 1 21,5 см Длина упаковки 1 57,2 см Тип упаковки 2 S04 Количество штук в упаковке 2 8 Вес упаковки 2 28,5 кг Высота упаковки 2 30 см Ширина упаковки 2 40 см Длина упаковки 2 60 см Тип упаковки 3 P12 Количество штук в упаковке 3 32 Вес упаковки 3 124 кг Высота упаковки 3 80 см Ширина упаковки 3 80 см Длина упаковки 3 120 см Статус устойчивого продукта Грин Премиум продукция Регламент REACh Декларация REACh Директива EC RoHS Соответствует по умолчанию (продукт вне сферы действия ЕС RoHS) Декларация ЕС RoHS Не содержит ртути Да Информация об исключениях по регламенту RoHS Да Регламент RoHS Китая Декларация RoHS Китая Продукт вне сферы действия RoHS Китая. Декларация вещества для сведения Экологическая отчетнсть Экологический профиль продукта Профиль кругооборота Информация о конце срока службы Наличие галогенов Продукт с пластиковыми деталями, не содержащий галогенов Гарантия Срок гарантии на данное оборудование составляет 18 месяцев со дня ввода его в эксплуатацию, что подтверждается соответствующим документом, но не более 24 месяцев с даты поставки
03801 | НЕПРОЗР-Я ПЕРЕДНЯЯ ПАНЕЛЬ, 1 МОДУЛЬ | 7.8 | Непрозрачная передняя панель, 1 модуль | https://www.se.com/ru/ru/product/03801/ | files/03801-png.png | files/03801-pdf.pdf | /files/03801/03801.html | Непрозрачная передняя панель, 1 модуль ТЕХНИЧЕСКИЕ ХАРАКТЕРИСТИКИ Серия Prisma Серия Prisma GPrisma P Тип продукта Передняя панель Категория - аксессуар/отдельная деталь Аксессуар для установки Совместимость серий продукта Prisma G ШкафPrisma P cubiclePrisma Pack 160 ШкафPrisma Pack 250 Шкаф тип передней панели Сплошной Описание шкафа/ячейки Floor-standing enclosure - width 600 mmWall-mounted enclosure - width 600 mmCubicle - width 650 mm depth 400 mmPack enclosure - width 555 mmPack enclosure - width 600 mm Количество вертикальных модулей (50 мм) 1 Стандарты МЭК 61439-2IEC 61439-1 Сертификаты ASEFA Материал Сталь Тип покрытия МатовыйПлавный Защитное исполнение Электрофорезн. обработка и гор.-полимер. эпоксидно-полиэстр. порошковое покрытие Цвет White (RAL 9001) Высота 50 мм Ширина 500 мм Вес нетто 0,3 кг Количество в одном комплекте Комплект из 1 шт. functional unit 600 мм Prisma G шкаф для напольного монтажа600 мм Prisma G шкаф для настенного монтажа650 мм 400 мм Prisma P ячейка555 mm Pack 160 Pack enclosure600 mm Prisma Pack 250 Pack enclosure Тип упаковки 1 PCE Кол-во едениц в упаковке 1 Вес упаковки 300 г Высота упаковки 1 2,5 см Ширина упаковки 1 6 см Длина упаковки 1 53 см Тип упаковки 2 BB1 Количество штук в упаковке 2 16 Вес упаковки 2 4,95 кг Высота упаковки 2 17,5 см Ширина упаковки 2 13 см Длина упаковки 2 52,5 см Тип упаковки 3 P12 Количество штук в упаковке 3 864 Вес упаковки 3 292,92 кг Высота упаковки 3 94 см Ширина упаковки 3 80 см Длина упаковки 3 120 см Статус устойчивого продукта Грин Премиум продукция Регламент REACh Декларация REACh Не содержит особо опасных веществ согласно декларации REACh Да Директива EC RoHS Соответствует по умолчанию (продукт вне сферы действия ЕС RoHS) Декларация ЕС RoHS Не содержит токсичных тяжелых металлов Да Не содержит ртути Да Информация об исключениях по регламенту RoHS Да Регламент RoHS Китая Декларация RoHS Китая Декларация по умолчанию (продукт вне сферы действия RoHS Китая) Экологическая отчетнсть Экологический профиль продукта Наличие галогенов Продукт с пластиковыми деталями, не содержащий галогенов Гарантия Срок гарантии на данное оборудование составляет 18 месяцев со дня ввода его в эксплуатацию, что подтверждается соответствующим документом, но не более 24 месяцев с даты поставки
03802 | НЕПРОЗР-Я ПЕРЕДНЯЯ ПАНЕЛЬ, 2 МОДУЛЯ | 8.45 | НЕПрозрачная передняя панель, 2 МОД | https://www.se.com/ru/ru/product/03802/ | files/03802-png.png | files/03802-pdf.pdf | /files/03802/03802.html | НЕПрозрачная передняя панель, 2 МОД ТЕХНИЧЕСКИЕ ХАРАКТЕРИСТИКИ Серия Prisma Серия Prisma GPrisma P Тип продукта Передняя панель Категория - аксессуар/отдельная деталь Аксессуар для установки Совместимость серий продукта Prisma Pack 160 ШкафPrisma G ШкафPrisma Pack 250 ШкафPrisma P cubicle тип передней панели Сплошной Описание шкафа/ячейки Floor-standing enclosure - width 600 mmWall-mounted enclosure - width 600 mmCubicle - width 650 mm depth 400 mmPack enclosure - width 555 mmPack enclosure - width 600 mm Количество вертикальных модулей (50 мм) 2 Стандарты МЭК 61439-2IEC 61439-1 Сертификаты ASEFA Материал Сталь Тип покрытия ПлавныйМатовый Защитное исполнение Электрофорезн. обработка и гор.-полимер. эпоксидно-полиэстр. порошковое покрытие Цвет White (RAL 9001) Высота 100 мм Ширина 500 мм Вес нетто 0,48 кг Количество в одном комплекте Комплект из 1 шт. functional unit 600 мм Prisma G шкаф для напольного монтажа600 мм Prisma G шкаф для настенного монтажа650 мм 400 мм Prisma P ячейка555 mm Pack 160 Pack enclosure600 mm Prisma Pack 250 Pack enclosure Тип упаковки 1 PCE Кол-во едениц в упаковке 1 Вес упаковки 500 г Высота упаковки 1 3,5 см Ширина упаковки 1 13,1 см Длина упаковки 1 52,9 см Тип упаковки 2 BB1 Количество штук в упаковке 2 10 Вес упаковки 2 5,05 кг Высота упаковки 2 17 см Ширина упаковки 2 13,1 см Длина упаковки 2 53 см Тип упаковки 3 P12 Количество штук в упаковке 3 576 Вес упаковки 3 305,88 кг Высота упаковки 3 116 см Ширина упаковки 3 80 см Длина упаковки 3 120 см Статус устойчивого продукта Грин Премиум продукция Регламент REACh Декларация REACh Не содержит особо опасных веществ согласно декларации REACh Да Директива EC RoHS Соответствует по умолчанию (продукт вне сферы действия ЕС RoHS) Декларация ЕС RoHS Не содержит токсичных тяжелых металлов Да Не содержит ртути Да Информация об исключениях по регламенту RoHS Да Регламент RoHS Китая Декларация RoHS Китая Декларация по умолчанию (продукт вне сферы действия RoHS Китая) Экологическая отчетнсть Экологический профиль продукта Наличие галогенов Продукт с пластиковыми деталями, не содержащий галогенов Гарантия Срок гарантии на данное оборудование составляет 18 месяцев со дня ввода его в эксплуатацию, что подтверждается соответствующим документом, но не более 24 месяцев с даты поставки
03803 | НЕПРОЗР-Я ПЕРЕДНЯЯ ПАНЕЛЬ, 3 МОДУЛЯ | 10.4 | НЕПрозрачная передняя панель, 3 МОД | https://www.se.com/ru/ru/product/03803/ | files/03803-png.png | files/03803-pdf.pdf | /files/03803/03803.html | НЕПрозрачная передняя панель, 3 МОД ТЕХНИЧЕСКИЕ ХАРАКТЕРИСТИКИ Серия Prisma Серия Prisma GPrisma P Тип продукта Передняя панель Категория - аксессуар/отдельная деталь Аксессуар для установки Совместимость серий продукта Prisma Pack 160 ШкафPrisma G ШкафPrisma P cubicle тип передней панели Сплошной Смонтированное устройство TeSys: fixed D or K contactors <= 40 A - horizontal installation описание полюсов 9 x 4P: modular rail support: D or K contactors <= 40 A horizontal installation Описание шкафа/ячейки Floor-standing enclosure - width 600 mmWall-mounted enclosure - width 600 mmCubicle - width 650 mm depth 400 mmPack enclosure - width 555 mm Положение присоединения Прямое присоединение Количество вертикальных модулей (50 мм) 3 Стандарты МЭК 61439-2IEC 61439-1 Сертификаты ASEFA Материал Сталь Тип покрытия ПлавныйМатовый Защитное исполнение Электрофорезн. обработка и гор.-полимер. эпоксидно-полиэстр. порошковое покрытие Цвет White (RAL 9001) Высота 150 мм Ширина 500 мм Вес нетто 0,68 кг Количество в одном комплекте Комплект из 1 шт. functional unit 600 мм Prisma G шкаф для напольного монтажа TeSys контакторы D или K <= 40 A стационарный горизонтальная ориентация 4P 9 прямой 3600 мм Prisma G шкаф для настенного монтажа TeSys контакторы D или K <= 40 A стационарный горизонтальная ориентация 4P 9 прямой 3650 мм 400 мм Prisma P ячейка TeSys контакторы D или K <= 40 A стационарный горизонтальная ориентация 4P 9 прямой 3555 mm Pack 160 Pack enclosure TeSys D or K contactors <= 40 A fixed horizontal 4P 9 direct 3 Тип упаковки 1 PCE Кол-во едениц в упаковке 1 Вес упаковки 680 г Высота упаковки 1 3 см Ширина упаковки 1 16 см Длина упаковки 1 52 см Тип упаковки 2 BB1 Количество штук в упаковке 2 10 Вес упаковки 2 6,8 кг Высота упаковки 2 17 см Ширина упаковки 2 17,5 см Длина упаковки 2 53 см Тип упаковки 3 P12 Количество штук в упаковке 3 450 Вес упаковки 3 321 кг Высота упаковки 3 100,5 см Ширина упаковки 3 80 см Длина упаковки 3 120 см Статус устойчивого продукта Грин Премиум продукция Регламент REACh Декларация REACh Не содержит особо опасных веществ согласно декларации REACh Да Директива EC RoHS Соответствует по умолчанию (продукт вне сферы действия ЕС RoHS) Декларация ЕС RoHS Не содержит токсичных тяжелых металлов Да Не содержит ртути Да Информация об исключениях по регламенту RoHS Да Регламент RoHS Китая Декларация RoHS Китая Декларация по умолчанию (продукт вне сферы действия RoHS Китая) Экологическая отчетнсть Экологический профиль продукта Наличие галогенов Продукт с пластиковыми деталями, не содержащий галогенов Гарантия Срок гарантии на данное оборудование составляет 18 месяцев со дня ввода его в эксплуатацию, что подтверждается соответствующим документом, но не более 24 месяцев с даты поставки
03804 | НЕПРОЗР-Я ПЕРЕДНЯЯ ПАНЕЛЬ, 4 МОДУЛЯ | 12.35 | НЕПрозрачная передняя панель, 4 модулей | https://www.se.com/ru/ru/product/03804/ | files/03804-png.png | files/03804-pdf.pdf | /files/03804/03804.html | НЕПрозрачная передняя панель, 4 модулей ТЕХНИЧЕСКИЕ ХАРАКТЕРИСТИКИ Серия Prisma Серия Prisma GPrisma P Тип продукта Передняя панель Категория - аксессуар/отдельная деталь Аксессуар для установки Совместимость серий продукта Prisma Pack 160 ШкафPrisma G ШкафPrisma P cubicle тип передней панели Сплошной Смонтированное устройство TeSys: fixed TeSys U - horizontal installationAltistart: ATS01N103/106FTPhaseo: LV/LV transformerEnerlin'X: FDM128 описание полюсов 9 x 3P: modular rail support: TeSys U horizontal installation Описание шкафа/ячейки Floor-standing enclosure - width 600 mmWall-mounted enclosure - width 600 mmCubicle - width 650 mm depth 400 mmPack enclosure - width 555 mm Количество вертикальных модулей (50 мм) 4 Стандарты IEC 61439-1МЭК 61439-2 Сертификаты ASEFA Материал Сталь Тип покрытия МатовыйПлавный Защитное исполнение Электрофорезн. обработка и гор.-полимер. эпоксидно-полиэстр. порошковое покрытие Цвет White (RAL 9001) Высота 200 мм Ширина 500 мм Вес нетто 0,86 кг Количество в одном комплекте Комплект из 1 шт. functional unit 600 мм Prisma G шкаф для напольного монтажа TeSys TeSys U стационарный горизонтальная ориентация 3P 9 прямой 4600 мм Prisma G шкаф для настенного монтажа TeSys TeSys U стационарный горизонтальная ориентация 3P 9 прямой 4650 мм 400 мм Prisma P ячейка TeSys TeSys U стационарный горизонтальная ориентация 3P 9 прямой 4600 мм Prisma G шкаф для напольного монтажа Altistart ATS01N103/106FT 19 4600 мм Prisma G шкаф для настенного монтажа Altistart ATS01N103/106FT 19 4650 мм 400 мм Prisma P ячейка Altistart ATS01N103/106FT 19 4600 мм Prisma G шкаф для напольного монтажа Phaseo трансформатор НН/НН 4600 мм Prisma G шкаф для настенного монтажа Phaseo трансформатор НН/НН 4650 мм 400 мм Prisma P ячейка Phaseo трансформатор НН/НН 4650 мм 400 мм Prisma P ячейка Enerlin'X FDM128 4 4555 mm Pack 160 Pack enclosure TeSys TeSys U fixed horizontal 3P 9 direct 4555 mm Pack 160 Pack enclosure Altistart ATS01N103/106FT 19 4 Тип упаковки 1 PCE Кол-во едениц в упаковке 1 Вес упаковки 860 г Высота упаковки 1 3 см Ширина упаковки 1 21 см Длина упаковки 1 51 см Тип упаковки 2 BB1 Количество штук в упаковке 2 10 Вес упаковки 2 8,72 кг Высота упаковки 2 17 см Ширина упаковки 2 22,5 см Длина упаковки 2 53 см Тип упаковки 3 P12 Количество штук в упаковке 3 360 Вес упаковки 3 324,6 кг Высота упаковки 3 80 см Ширина упаковки 3 80 см Длина упаковки 3 120 см Статус устойчивого продукта Грин Премиум продукция Регламент REACh Декларация REACh Не содержит особо опасных веществ согласно декларации REACh Да Директива EC RoHS Соответствует по умолчанию (продукт вне сферы действия ЕС RoHS) Декларация ЕС RoHS Не содержит токсичных тяжелых металлов Да Не содержит ртути Да Информация об исключениях по регламенту RoHS Да Регламент RoHS Китая Декларация RoHS Китая Декларация по умолчанию (продукт вне сферы действия RoHS Китая) Экологическая отчетнсть Экологический профиль продукта Наличие галогенов Продукт с пластиковыми деталями, не содержащий галогенов Гарантия Срок гарантии на данное оборудование составляет 18 месяцев со дня ввода его в эксплуатацию, что подтверждается соответствующим документом, но не более 24 месяцев с даты поставки
03805 | НЕПРОЗР-Я ПЕРЕДНЯЯ ПАНЕЛЬ, 5 МОДУЛЕЙ | 14.3 | Непрозрачная передняя панель, 5 модулей | https://www.se.com/ru/ru/product/03805/ | files/03805-png.png | files/03805-pdf.pdf | /files/03805/03805.html | Непрозрачная передняя панель, 5 модулей ТЕХНИЧЕСКИЕ ХАРАКТЕРИСТИКИ Серия Prisma Серия Prisma GPrisma P Тип продукта Передняя панель Категория - аксессуар/отдельная деталь Аксессуар для установки Совместимость серий продукта Prisma Pack 160 ШкафPrisma G ШкафPrisma P cubicle тип передней панели Сплошной Смонтированное устройство TeSys: fixed TeSys U - horizontal installationAltistart: ATS01N описание полюсов 9 x 3P: modular rail support: TeSys U horizontal installation Описание шкафа/ячейки Floor-standing enclosure - width 600 mmWall-mounted enclosure - width 600 mmCubicle - width 650 mm depth 400 mmPack enclosure - width 555 mm Количество вертикальных модулей (50 мм) 5 Стандарты МЭК 61439-2IEC 61439-1 Сертификаты ASEFA Материал Сталь Тип покрытия МатовыйПлавный Защитное исполнение Электрофорезн. обработка и гор.-полимер. эпоксидно-полиэстр. порошковое покрытие Цвет White (RAL 9001) Высота 250 мм Ширина 500 мм Вес нетто 1,04 кг Количество в одном комплекте Комплект из 1 шт. functional unit 600 мм Prisma G шкаф для напольного монтажа TeSys TeSys U стационарный горизонтальная ориентация 3P 9 прямой 5600 мм Prisma G шкаф для настенного монтажа TeSys TeSys U стационарный горизонтальная ориентация 3P 9 прямой 5600 мм Prisma G шкаф для напольного монтажа Altistart ATS01N 9 5600 мм Prisma G шкаф для настенного монтажа Altistart ATS01N 9 5600 мм Prisma G шкаф для напольного монтажа Altistart ATS01N 2 5600 мм Prisma G шкаф для настенного монтажа Altistart ATS01N 2 5650 мм 400 мм Prisma P ячейка Altistart ATS01N 9 5650 мм 400 мм Prisma P ячейка Altistart ATS01N 2 5555 mm Pack 160 Pack enclosure TeSys TeSys U fixed horizontal 3P 9 direct 5555 mm Pack 160 Pack enclosure Altistart ATS01N 9 5555 mm Pack 160 Pack enclosure Altistart ATS01N 2 5 Тип упаковки 1 PCE Кол-во едениц в упаковке 1 Вес упаковки 1,05 кг Высота упаковки 1 3 см Ширина упаковки 1 26,6 см Длина упаковки 1 51,5 см Тип упаковки 2 CAR Количество штук в упаковке 2 10 Вес упаковки 2 10,8 кг Высота упаковки 2 17 см Ширина упаковки 2 27,5 см Длина упаковки 2 52 см Тип упаковки 3 P12 Количество штук в упаковке 3 270 Вес упаковки 3 291,6 кг Высота упаковки 3 80 см Ширина упаковки 3 80 см Длина упаковки 3 120 см Статус устойчивого продукта Грин Премиум продукция Регламент REACh Декларация REACh Не содержит особо опасных веществ согласно декларации REACh Да Директива EC RoHS Соответствует по умолчанию (продукт вне сферы действия ЕС RoHS) Декларация ЕС RoHS Не содержит токсичных тяжелых металлов Да Не содержит ртути Да Информация об исключениях по регламенту RoHS Да Регламент RoHS Китая Декларация RoHS Китая Декларация по умолчанию (продукт вне сферы действия RoHS Китая) Экологическая отчетнсть Экологический профиль продукта Наличие галогенов Продукт с пластиковыми деталями, не содержащий галогенов Гарантия Срок гарантии на данное оборудование составляет 18 месяцев со дня ввода его в эксплуатацию, что подтверждается соответствующим документом, но не более 24 месяцев с даты поставки
03806 | НЕПРОЗР-Я ПЕРЕДНЯЯ ПАНЕЛЬ, 6 МОДУЛЕЙ | 16.25 | НЕПрозрачная передняя панель, 6 МОД | https://www.se.com/ru/ru/product/03806/ | files/03806-png.png | files/03806-pdf.pdf | /files/03806/03806.html | НЕПрозрачная передняя панель, 6 МОД ТЕХНИЧЕСКИЕ ХАРАКТЕРИСТИКИ Серия Prisma Серия Prisma GPrisma P Тип продукта Передняя панель Категория - аксессуар/отдельная деталь Аксессуар для установки Совместимость серий продукта Prisma Pack 160 ШкафPrisma G ШкафPrisma P cubicle тип передней панели Сплошной Смонтированное устройство Power meters: kilowatt-hour meters - vertical installation connectionAltistart: ATS01N описание полюсов 3 x 2P: mounting plate support: kilowatt-hour meters vertical installation2 x 4P: mounting plate support: kilowatt-hour meters vertical installation Описание шкафа/ячейки Floor-standing enclosure - width 600 mmWall-mounted enclosure - width 600 mmCubicle - width 650 mm depth 400 mmPack enclosure - width 555 mm Количество вертикальных модулей (50 мм) 6 Стандарты МЭК 61439-2IEC 61439-1 Сертификаты ASEFA Материал Сталь Тип покрытия ПлавныйМатовый Защитное исполнение Электрофорезн. обработка и гор.-полимер. эпоксидно-полиэстр. порошковое покрытие Цвет White (RAL 9001) Высота 300 мм Ширина 500 мм Вес нетто 1,22 кг Количество в одном комплекте Комплект из 1 шт. functional unit 600 мм Prisma G шкаф для напольного монтажа измерители мощности счетчики киловатт-часов вертикальная ориентация 2P 3 6600 мм Prisma G шкаф для настенного монтажа измерители мощности счетчики киловатт-часов вертикальная ориентация 2P 3 6600 мм Prisma G шкаф для напольного монтажа соединение 2 6600 мм Prisma G шкаф для настенного монтажа соединение 2 6650 мм 400 мм Prisma P ячейка соединение 2 6600 мм Prisma G шкаф для напольного монтажа измерители мощности счетчики киловатт-часов вертикальная ориентация 4P 2 6600 мм Prisma G шкаф для настенного монтажа измерители мощности счетчики киловатт-часов вертикальная ориентация 4P 2 6650 мм 400 мм Prisma P ячейка измерители мощности счетчики киловатт-часов вертикальная ориентация 2P 3 6650 мм 400 мм Prisma P ячейка измерители мощности счетчики киловатт-часов вертикальная ориентация 4P 2 6600 мм Prisma G шкаф для напольного монтажа Altistart ATS01N 9 6600 мм Prisma G шкаф для настенного монтажа Altistart ATS01N 9 6600 мм Prisma G шкаф для напольного монтажа Altistart ATS01N 2 6600 мм Prisma G шкаф для настенного монтажа Altistart ATS01N 2 6650 мм 400 мм Prisma P ячейка Altistart ATS01N 9 6650 мм 400 мм Prisma P ячейка Altistart ATS01N 2 6555 mm Pack 160 Pack enclosure power meters kilowatt-hour meters vertical 2P 3 6555 mm Pack 160 Pack enclosure Altistart ATS01N 9 6 Тип упаковки 1 PCE Кол-во едениц в упаковке 1 Вес упаковки 1,25 кг Высота упаковки 1 3 см Ширина упаковки 1 31 см Длина упаковки 1 52 см Тип упаковки 2 CAR Количество штук в упаковке 2 10 Вес упаковки 2 12,6 кг Высота упаковки 2 16,5 см Ширина упаковки 2 32,4 см Длина упаковки 2 52,5 см Тип упаковки 3 P12 Количество штук в упаковке 3 180 Вес упаковки 3 226,44 кг Высота упаковки 3 80 см Ширина упаковки 3 80 см Длина упаковки 3 120 см Статус устойчивого продукта Грин Премиум продукция Регламент REACh Декларация REACh Не содержит особо опасных веществ согласно декларации REACh Да Директива EC RoHS Соответствует по умолчанию (продукт вне сферы действия ЕС RoHS) Декларация ЕС RoHS Не содержит токсичных тяжелых металлов Да Не содержит ртути Да Информация об исключениях по регламенту RoHS Да Регламент RoHS Китая Декларация RoHS Китая Декларация по умолчанию (продукт вне сферы действия RoHS Китая) Экологическая отчетнсть Экологический профиль продукта Наличие галогенов Продукт с пластиковыми деталями, не содержащий галогенов Гарантия Срок гарантии на данное оборудование составляет 18 месяцев со дня ввода его в эксплуатацию, что подтверждается соответствующим документом, но не более 24 месяцев с даты поставки
03807 | НЕПРОЗР-Я ПЕРЕДНЯЯ ПАНЕЛЬ, 9 МОДУЛЕЙ | 22.1 | Непрозрачная передняя панель, 9 модулей | https://www.se.com/ru/ru/product/03807/ | files/03807-png.png | files/03807-pdf.pdf | /files/03807/03807.html | Непрозрачная передняя панель, 9 модулей ТЕХНИЧЕСКИЕ ХАРАКТЕРИСТИКИ Серия Prisma Серия Prisma GPrisma P Тип продукта Передняя панель Категория - аксессуар/отдельная деталь Аксессуар для установки Совместимость серий продукта Prisma Pack 160 ШкафPrisma G ШкафPrisma P cubicle тип передней панели Сплошной Смонтированное устройство Power meters: kilowatt-hour meters - vertical installation описание полюсов 2 x 4P: mounting plate support: kilowatt-hour meters vertical installation Описание шкафа/ячейки Шкаф для напольного монтажа - ширина 600 ммШкаф для настенного монтажа - ширина 600 ммЯчейка - ширина 650 мм глубина 400 ммШкаф Pack - ширина 555 мм Количество вертикальных модулей (50 мм) 9 Стандарты МЭК 61439-2IEC 61439-1 Сертификаты ASEFA Материал Сталь Тип покрытия МатовыйПлавный Защитное исполнение Электрофорезн. обработка и гор.-полимер. эпоксидно-полиэстр. порошковое покрытие Цвет Белый (RAL 9001) Высота 450 мм Ширина 500 мм Вес нетто 1,8 кг Количество в одном комплекте Комплект из 1 шт. functional unit 600 мм Prisma G шкаф для напольного монтажа измерители мощности счетчики киловатт-часов вертикальная ориентация 4P 2 9600 мм Prisma G шкаф для настенного монтажа измерители мощности счетчики киловатт-часов вертикальная ориентация 4P 2 9650 мм 400 мм Prisma P ячейка измерители мощности счетчики киловатт-часов вертикальная ориентация 4P 2 9555 mm Pack 160 Pack enclosure power meters kilowatt-hour meters vertical 4P 2 9 Тип упаковки 1 PCE Кол-во едениц в упаковке 1 Вес упаковки 1,85 кг Высота упаковки 1 3 см Ширина упаковки 1 46 см Длина упаковки 1 51 см Тип упаковки 2 BB1 Количество штук в упаковке 2 6 Вес упаковки 2 11,6 кг Высота упаковки 2 10 см Ширина упаковки 2 52 см Длина упаковки 2 53 см Тип упаковки 3 P12 Количество штук в упаковке 3 60 Вес упаковки 3 112,8 кг Высота упаковки 3 65 см Ширина упаковки 3 80 см Длина упаковки 3 120 см Статус устойчивого продукта Грин Премиум продукция Регламент REACh Декларация REACh Не содержит особо опасных веществ согласно декларации REACh Да Директива EC RoHS Соответствует по умолчанию (продукт вне сферы действия ЕС RoHS) Декларация ЕС RoHS Не содержит токсичных тяжелых металлов Да Не содержит ртути Да Информация об исключениях по регламенту RoHS Да Регламент RoHS Китая Декларация RoHS Китая Декларация по умолчанию (продукт вне сферы действия RoHS Китая) Экологическая отчетнсть Экологический профиль продукта Наличие галогенов Продукт с пластиковыми деталями, не содержащий галогенов Гарантия Срок гарантии на данное оборудование составляет 18 месяцев со дня ввода его в эксплуатацию, что подтверждается соответствующим документом, но не более 24 месяцев с даты поставки
03808 | НЕПРОЗР-Я ПЕРЕДНЯЯ ПАНЕЛЬ, 12 МОДУЛЕЙ | 27.95 | НЕПрозрачная передняя панель, 12 МОД | https://www.se.com/ru/ru/product/03808/ | files/03808-png.png | files/03808-pdf.pdf | /files/03808/03808.html | НЕПрозрачная передняя панель, 12 МОД ТЕХНИЧЕСКИЕ ХАРАКТЕРИСТИКИ Серия Prisma Серия Prisma GPrisma P Тип продукта Передняя панель Категория - аксессуар/отдельная деталь Аксессуар для установки Совместимость серий продукта Prisma G ШкафPrisma Pack 250 ШкафPrisma P cubicle тип передней панели Сплошной Описание шкафа/ячейки Floor-standing enclosure - width 600 mmWall-mounted enclosure - width 600 mmCubicle - width 650 mm depth 400 mmPack enclosure - width 600 mm Количество вертикальных модулей (50 мм) 12 Стандарты МЭК 61439-2IEC 61439-1 Сертификаты ASEFA Материал Сталь Тип покрытия ПлавныйМатовый Защитное исполнение Электрофорезн. обработка и гор.-полимер. эпоксидно-полиэстр. порошковое покрытие Цвет White (RAL 9001) Высота 600 мм Ширина 500 мм Вес нетто 2,4 кг Количество в одном комплекте Комплект из 1 шт. functional unit 600 мм Prisma G шкаф для напольного монтажа600 мм Prisma G шкаф для настенного монтажа650 мм 400 мм Prisma P ячейка600 mm Prisma Pack 250 Pack enclosure Тип упаковки 1 PCE Кол-во едениц в упаковке 1 Вес упаковки 2,4 кг Высота упаковки 1 3 см Ширина упаковки 1 51 см Длина упаковки 1 61 см Тип упаковки 2 BB1 Количество штук в упаковке 2 6 Вес упаковки 2 15,4 кг Высота упаковки 2 17 см Ширина упаковки 2 54 см Длина упаковки 2 82 см Тип упаковки 3 P12 Количество штук в упаковке 3 48 Вес упаковки 3 125,44 кг Высота упаковки 3 80 см Ширина упаковки 3 80 см Длина упаковки 3 120 см Статус устойчивого продукта Грин Премиум продукция Регламент REACh Декларация REACh Не содержит особо опасных веществ согласно декларации REACh Да Директива EC RoHS Соответствует по умолчанию (продукт вне сферы действия ЕС RoHS) Декларация ЕС RoHS Не содержит токсичных тяжелых металлов Да Не содержит ртути Да Информация об исключениях по регламенту RoHS Да Регламент RoHS Китая Декларация RoHS Китая Декларация по умолчанию (продукт вне сферы действия RoHS Китая) Экологическая отчетнсть Экологический профиль продукта Наличие галогенов Продукт с пластиковыми деталями, не содержащий галогенов Гарантия Срок гарантии на данное оборудование составляет 18 месяцев со дня ввода его в эксплуатацию, что подтверждается соответствующим документом, но не более 24 месяцев с даты поставки
03811 | НЕПР.ПЕРЕД.ПАН, 1 МОДУЛЬ, Ш = 250 ММ | 8.45 | Непрозрачная передняя панель, 1 модуль, Ш=250ММ | https://www.se.com/ru/ru/product/03811/ | files/03811-png.png | files/03811-pdf.pdf | /files/03811/03811.html | Непрозрачная передняя панель, 1 модуль, Ш=250ММ ТЕХНИЧЕСКИЕ ХАРАКТЕРИСТИКИ Серия Prisma Серия Prisma GPrisma P Тип продукта Передняя панель Категория - аксессуар/отдельная деталь Аксессуар для установки Совместимость серий продукта Prisma G каналPrisma Pack 250 ductPrisma P cubicle тип передней панели Сплошной Описание шкафа/ячейки Floor-standing duct - width 300 mmWall-mounted duct - width 300 mmCubicle duct - width 400 mm depth 400 mmPack enclosure - width 300 mm Количество вертикальных модулей (50 мм) 1 Стандарты IEC 61439-1МЭК 61439-2 Сертификаты ASEFA Материал Сталь Тип покрытия ПлавныйМатовый Защитное исполнение Электрофорезн. обработка и гор.-полимер. эпоксидно-полиэстр. порошковое покрытие Цвет White (RAL 9001) Высота 50 мм Ширина 250 мм Вес нетто 0,18 кг Количество в одном комплекте Комплект из 1 шт. functional unit 400 mm 400 мм Prisma P ячейка300 mm Prisma G канал для напольного монтажа300 mm Prisma G канал для настенного монтажа300 mm Prisma Pack 250 Pack enclosure Тип упаковки 1 PCE Кол-во едениц в упаковке 1 Вес упаковки 180 г Высота упаковки 1 3 см Ширина упаковки 1 6 см Длина упаковки 1 27 см Тип упаковки 2 S02 Количество штук в упаковке 2 24 Вес упаковки 2 4,6 кг Высота упаковки 2 15 см Ширина упаковки 2 30 см Длина упаковки 2 40 см Тип упаковки 3 P12 Количество штук в упаковке 3 192 Вес упаковки 3 52,2 кг Высота упаковки 3 80 см Ширина упаковки 3 80 см Длина упаковки 3 120 см Статус устойчивого продукта Грин Премиум продукция Регламент REACh Декларация REACh Не содержит особо опасных веществ согласно декларации REACh Да Директива EC RoHS Соответствует по умолчанию (продукт вне сферы действия ЕС RoHS) Декларация ЕС RoHS Не содержит токсичных тяжелых металлов Да Не содержит ртути Да Информация об исключениях по регламенту RoHS Да Регламент RoHS Китая Декларация RoHS Китая Декларация по умолчанию (продукт вне сферы действия RoHS Китая) Экологическая отчетнсть Экологический профиль продукта Наличие галогенов Продукт с пластиковыми деталями, не содержащий галогенов Гарантия Срок гарантии на данное оборудование составляет 18 месяцев со дня ввода его в эксплуатацию, что подтверждается соответствующим документом, но не более 24 месяцев с даты поставки
03812 | НЕПР.ПЕРЕД.ПАН, 2 МОДУЛЯ, Ш = 250 ММ | 8.45 | Непрозрачная передняя панель, 2 модуля, Ш=250ММ | https://www.se.com/ru/ru/product/03812/ | files/03812-png.png | files/03812-pdf.pdf | /files/03812/03812.html | Непрозрачная передняя панель, 2 модуля, Ш=250ММ ТЕХНИЧЕСКИЕ ХАРАКТЕРИСТИКИ Серия Prisma Серия Prisma GPrisma P Тип продукта Передняя панель Категория - аксессуар/отдельная деталь Аксессуар для установки Совместимость серий продукта Prisma G каналPrisma Pack 250 ductPrisma P cubicle тип передней панели Сплошной Описание шкафа/ячейки Floor-standing duct - width 300 mmWall-mounted duct - width 300 mmCubicle duct - width 400 mm depth 400 mmPack enclosure - width 300 mm Количество вертикальных модулей (50 мм) 2 Стандарты IEC 61439-1МЭК 61439-2 Сертификаты ASEFA Материал Сталь Тип покрытия ПлавныйМатовый Защитное исполнение Электрофорезн. обработка и гор.-полимер. эпоксидно-полиэстр. порошковое покрытие Цвет White (RAL 9001) Высота 100 мм Ширина 250 мм Вес нетто 0,28 кг Количество в одном комплекте Комплект из 1 шт. functional unit 400 mm 400 мм Prisma P ячейка300 mm Prisma G канал для напольного монтажа300 mm Prisma G канал для настенного монтажа300 mm Prisma Pack 250 Pack enclosure Тип упаковки 1 PCE Кол-во едениц в упаковке 1 Вес упаковки 300 г Высота упаковки 1 2,6 см Ширина упаковки 1 11 см Длина упаковки 1 26,5 см Тип упаковки 2 S02 Количество штук в упаковке 2 10 Вес упаковки 2 3,04 кг Высота упаковки 2 15 см Ширина упаковки 2 30 см Длина упаковки 2 40 см Тип упаковки 3 P12 Количество штук в упаковке 3 160 Вес упаковки 3 59,52 кг Высота упаковки 3 80 см Ширина упаковки 3 80 см Длина упаковки 3 120 см Статус устойчивого продукта Грин Премиум продукция Регламент REACh Декларация REACh Не содержит особо опасных веществ согласно декларации REACh Да Директива EC RoHS Соответствует по умолчанию (продукт вне сферы действия ЕС RoHS) Декларация ЕС RoHS Не содержит токсичных тяжелых металлов Да Не содержит ртути Да Информация об исключениях по регламенту RoHS Да Регламент RoHS Китая Декларация RoHS Китая Декларация по умолчанию (продукт вне сферы действия RoHS Китая) Экологическая отчетнсть Экологический профиль продукта Наличие галогенов Продукт с пластиковыми деталями, не содержащий галогенов Гарантия Срок гарантии на данное оборудование составляет 18 месяцев со дня ввода его в эксплуатацию, что подтверждается соответствующим документом, но не более 24 месяцев с даты поставки
03813 | НЕПР.ПЕРЕД.ПАН, 3 МОДУЛЯ, Ш = 250 ММ | 10.4 | НЕПрозрачная передняя панель, 3 МОД, Ш=250ММ | https://www.se.com/ru/ru/product/03813/ | files/03813-png.png | files/03813-pdf.pdf | /files/03813/03813.html | НЕПрозрачная передняя панель, 3 МОД, Ш=250ММ ТЕХНИЧЕСКИЕ ХАРАКТЕРИСТИКИ Серия Prisma Серия Prisma GPrisma P Тип продукта Передняя панель Категория - аксессуар/отдельная деталь Аксессуар для установки Совместимость серий продукта Prisma G каналPrisma P cubicle тип передней панели Сплошной Смонтированное устройство TeSys: fixed D or K contactors <= 40 A - horizontal installation описание полюсов 4 x 4P: modular rail support: D or K contactors <= 40 A horizontal installation Описание шкафа/ячейки Floor-standing duct - width 300 mmWall-mounted duct - width 300 mmCubicle duct - width 400 mm depth 400 mm Положение присоединения Прямое присоединение Количество вертикальных модулей (50 мм) 3 Стандарты МЭК 61439-2IEC 61439-1 Сертификаты ASEFA Материал Сталь Тип покрытия ПлавныйМатовый Защитное исполнение Электрофорезн. обработка и гор.-полимер. эпоксидно-полиэстр. порошковое покрытие Цвет White (RAL 9001) Высота 150 мм Ширина 250 мм Вес нетто 0,38 кг Количество в одном комплекте Комплект из 1 шт. functional unit 300 mm Prisma G канал для напольного монтажа TeSys контакторы D или K <= 40 A стационарный горизонтальная ориентация 4P 4 прямой 3300 mm Prisma G канал для настенного монтажа TeSys контакторы D или K <= 40 A стационарный горизонтальная ориентация 4P 4 прямой 3400 mm 400 мм Prisma P ячейка 3 Тип упаковки 1 PCE Кол-во едениц в упаковке 1 Вес упаковки 360 г Высота упаковки 1 1,6 см Ширина упаковки 1 15,5 см Длина упаковки 1 26 см Тип упаковки 2 BB1 Количество штук в упаковке 2 10 Вес упаковки 2 3,85 кг Высота упаковки 2 16,6 см Ширина упаковки 2 17,7 см Длина упаковки 2 27,6 см Тип упаковки 3 P12 Количество штук в упаковке 3 320 Вес упаковки 3 136,6 кг Высота упаковки 3 46 см Ширина упаковки 3 80 см Длина упаковки 3 120 см Статус устойчивого продукта Грин Премиум продукция Регламент REACh Декларация REACh Не содержит особо опасных веществ согласно декларации REACh Да Директива EC RoHS Соответствует по умолчанию (продукт вне сферы действия ЕС RoHS) Декларация ЕС RoHS Не содержит токсичных тяжелых металлов Да Не содержит ртути Да Информация об исключениях по регламенту RoHS Да Регламент RoHS Китая Декларация RoHS Китая Декларация по умолчанию (продукт вне сферы действия RoHS Китая) Экологическая отчетнсть Экологический профиль продукта Наличие галогенов Продукт с пластиковыми деталями, не содержащий галогенов Гарантия Срок гарантии на данное оборудование составляет 18 месяцев со дня ввода его в эксплуатацию, что подтверждается соответствующим документом, но не более 24 месяцев с даты поставки
03814 | НЕПР.ПЕРЕД.ПАН, 4 МОДУЛЯ, Ш = 250 ММ | 11.7 | НЕПрозрачная передняя панель, 4 модулей, Ш=250ММ | https://www.se.com/ru/ru/product/03814/ | files/03814-png.png | files/03814-pdf.pdf | /files/03814/03814.html | НЕПрозрачная передняя панель, 4 модулей, Ш=250ММ ТЕХНИЧЕСКИЕ ХАРАКТЕРИСТИКИ Серия Prisma Серия Prisma GPrisma P Тип продукта Передняя панель Категория - аксессуар/отдельная деталь Аксессуар для установки Совместимость серий продукта Prisma G каналPrisma P cubicle тип передней панели Сплошной Смонтированное устройство TeSys: fixed TeSys U - horizontal installationAltistart: ATS01N103/106FTPhaseo: LV/LV transformer описание полюсов 4 x 3P: modular rail support: TeSys U horizontal installation Описание шкафа/ячейки Floor-standing duct - width 300 mmWall-mounted duct - width 300 mmCubicle duct - width 400 mm depth 400 mm Количество вертикальных модулей (50 мм) 4 Стандарты МЭК 61439-2IEC 61439-1 Сертификаты ASEFA Материал Сталь Тип покрытия МатовыйПлавный Защитное исполнение Электрофорезн. обработка и гор.-полимер. эпоксидно-полиэстр. порошковое покрытие Цвет White (RAL 9001) Высота 200 мм Ширина 250 мм Вес нетто 0,48 кг Количество в одном комплекте Комплект из 1 шт. functional unit 300 mm Prisma G канал для напольного монтажа TeSys TeSys U стационарный горизонтальная ориентация 3P 4 прямой 4300 mm Prisma G канал для настенного монтажа TeSys TeSys U стационарный горизонтальная ориентация 3P 4 прямой 4300 mm Prisma G канал для напольного монтажа Altistart ATS01N103/106FT 19 4300 mm Prisma G канал для настенного монтажа Altistart ATS01N103/106FT 19 4300 mm Prisma G канал для напольного монтажа Phaseo трансформатор НН/НН 4300 mm Prisma G канал для настенного монтажа Phaseo трансформатор НН/НН 4400 mm 400 мм Prisma P ячейка 4 Тип упаковки 1 PCE Кол-во едениц в упаковке 1 Вес упаковки 470 г Высота упаковки 1 3 см Ширина упаковки 1 21,5 см Длина упаковки 1 26,5 см Тип упаковки 2 CAR Количество штук в упаковке 2 10 Вес упаковки 2 4,9 кг Высота упаковки 2 16,5 см Ширина упаковки 2 23 см Длина упаковки 2 27,5 см Тип упаковки 3 P12 Количество штук в упаковке 3 600 Вес упаковки 3 283,2 кг Высота упаковки 3 80 см Ширина упаковки 3 80 см Длина упаковки 3 120 см Статус устойчивого продукта Грин Премиум продукция Регламент REACh Декларация REACh Не содержит особо опасных веществ согласно декларации REACh Да Директива EC RoHS Соответствует по умолчанию (продукт вне сферы действия ЕС RoHS) Декларация ЕС RoHS Не содержит токсичных тяжелых металлов Да Не содержит ртути Да Информация об исключениях по регламенту RoHS Да Регламент RoHS Китая Декларация RoHS Китая Декларация по умолчанию (продукт вне сферы действия RoHS Китая) Экологическая отчетнсть Экологический профиль продукта Наличие галогенов Продукт с пластиковыми деталями, не содержащий галогенов Гарантия Срок гарантии на данное оборудование составляет 18 месяцев со дня ввода его в эксплуатацию, что подтверждается соответствующим документом, но не более 24 месяцев с даты поставки
03815 | НЕПР.ПЕРЕД.ПАН, 5 МОДУЛЕЙ, Ш = 250 ММ | 16.9 | НЕПрозрачная передняя панель, 5 МОД, Ш=250ММ | https://www.se.com/ru/ru/product/03815/ | files/03815-png.png | files/03815-pdf.pdf | /files/03815/03815.html | НЕПрозрачная передняя панель, 5 МОД, Ш=250ММ ТЕХНИЧЕСКИЕ ХАРАКТЕРИСТИКИ Серия Prisma Серия Prisma GPrisma P Тип продукта Передняя панель Категория - аксессуар/отдельная деталь Аксессуар для установки Совместимость серий продукта Prisma G каналPrisma P cubicle тип передней панели Сплошной Смонтированное устройство TeSys: fixed TeSys U - horizontal installation описание полюсов 4 x 3P: modular rail support: TeSys U horizontal installation Описание шкафа/ячейки Floor-standing duct - width 300 mmWall-mounted duct - width 300 mmCubicle duct - width 400 mm depth 400 mm Количество вертикальных модулей (50 мм) 5 Стандарты МЭК 61439-2IEC 61439-1 Сертификаты ASEFA Материал Сталь Тип покрытия МатовыйПлавный Защитное исполнение Электрофорезн. обработка и гор.-полимер. эпоксидно-полиэстр. порошковое покрытие Цвет White (RAL 9001) Высота 250 мм Ширина 250 мм Вес нетто 0,58 кг Количество в одном комплекте Комплект из 1 шт. functional unit 300 mm Prisma G канал для напольного монтажа TeSys TeSys U стационарный горизонтальная ориентация 3P 4 прямой 5300 mm Prisma G канал для настенного монтажа TeSys TeSys U стационарный горизонтальная ориентация 3P 4 прямой 5400 mm 400 мм Prisma P ячейка 5 Тип упаковки 1 PCE Кол-во едениц в упаковке 1 Вес упаковки 600 г Высота упаковки 1 4 см Ширина упаковки 1 26 см Длина упаковки 1 27 см Тип упаковки 2 CAR Количество штук в упаковке 2 10 Вес упаковки 2 6 кг Высота упаковки 2 17 см Ширина упаковки 2 27 см Длина упаковки 2 28 см Тип упаковки 3 P12 Количество штук в упаковке 3 240 Вес упаковки 3 144 кг Высота упаковки 3 47 см Ширина упаковки 3 80 см Длина упаковки 3 120 см Статус устойчивого продукта Грин Премиум продукция Регламент REACh Декларация REACh Не содержит особо опасных веществ согласно декларации REACh Да Директива EC RoHS Соответствует по умолчанию (продукт вне сферы действия ЕС RoHS) Декларация ЕС RoHS Не содержит токсичных тяжелых металлов Да Не содержит ртути Да Информация об исключениях по регламенту RoHS Да Регламент RoHS Китая Декларация RoHS Китая Декларация по умолчанию (продукт вне сферы действия RoHS Китая) Экологическая отчетнсть Экологический профиль продукта Наличие галогенов Продукт с пластиковыми деталями, не содержащий галогенов Гарантия Срок гарантии на данное оборудование составляет 18 месяцев со дня ввода его в эксплуатацию, что подтверждается соответствующим документом, но не более 24 месяцев с даты поставки
03816 | НЕПР.ПЕРЕД.ПАН, 6 МОДУЛЕЙ, Ш = 250 ММ | 14.95 | НЕПрозрачная передняя панель, 6 МОД, Ш=250ММ | https://www.se.com/ru/ru/product/03816/ | files/03816-png.png | files/03816-pdf.pdf | /files/03816/03816.html | НЕПрозрачная передняя панель, 6 МОД, Ш=250ММ ТЕХНИЧЕСКИЕ ХАРАКТЕРИСТИКИ Серия Prisma Серия Prisma GPrisma P Тип продукта Передняя панель Категория - аксессуар/отдельная деталь Аксессуар для установки Совместимость серий продукта Prisma G каналPrisma Pack 250 ductPrisma P cubicle тип передней панели Сплошной Описание шкафа/ячейки Floor-standing duct - width 300 mmWall-mounted duct - width 300 mmCubicle duct - width 400 mm depth 400 mmPack enclosure - width 300 mm Количество вертикальных модулей (50 мм) 6 Стандарты IEC 61439-1МЭК 61439-2 Сертификаты ASEFA Материал Сталь Тип покрытия МатовыйПлавный Защитное исполнение Электрофорезн. обработка и гор.-полимер. эпоксидно-полиэстр. порошковое покрытие Цвет White (RAL 9001) Высота 300 мм Ширина 250 мм Вес нетто 0,7 кг Количество в одном комплекте Комплект из 1 шт. functional unit 400 mm 400 мм Prisma P ячейка300 mm Prisma G канал для напольного монтажа300 mm Prisma G канал для настенного монтажа300 mm Prisma Pack 250 Pack enclosure Тип упаковки 1 PCE Кол-во едениц в упаковке 1 Вес упаковки 700 г Высота упаковки 1 3 см Ширина упаковки 1 26 см Длина упаковки 1 31 см Тип упаковки 2 BB1 Количество штук в упаковке 2 10 Вес упаковки 2 7,02 кг Высота упаковки 2 17 см Ширина упаковки 2 28 см Длина упаковки 2 34 см Тип упаковки 3 P12 Количество штук в упаковке 3 450 Вес упаковки 3 315,9 кг Высота упаковки 3 80 см Ширина упаковки 3 80 см Длина упаковки 3 120 см Статус устойчивого продукта Грин Премиум продукция Регламент REACh Декларация REACh Не содержит особо опасных веществ согласно декларации REACh Да Директива EC RoHS Соответствует по умолчанию (продукт вне сферы действия ЕС RoHS) Декларация ЕС RoHS Не содержит токсичных тяжелых металлов Да Не содержит ртути Да Информация об исключениях по регламенту RoHS Да Регламент RoHS Китая Декларация RoHS Китая Декларация по умолчанию (продукт вне сферы действия RoHS Китая) Экологическая отчетнсть Экологический профиль продукта Наличие галогенов Продукт с пластиковыми деталями, не содержащий галогенов Гарантия Срок гарантии на данное оборудование составляет 18 месяцев со дня ввода его в эксплуатацию, что подтверждается соответствующим документом, но не более 24 месяцев с даты поставки
03817 | НЕПР.ПЕРЕД.ПАН, 9 МОДУЛЕЙ, Ш = 250 ММ | 20.8 | Непрозрачная передняя панель, 9 модулей, Ш=250ММ | https://www.se.com/ru/ru/product/03817/ | files/03817-png.png | files/03817-pdf.pdf | /files/03817/03817.html | Непрозрачная передняя панель, 9 модулей, Ш=250ММ ТЕХНИЧЕСКИЕ ХАРАКТЕРИСТИКИ Серия Prisma Серия Prisma GPrisma P Тип продукта Передняя панель Категория - аксессуар/отдельная деталь Аксессуар для установки Совместимость серий продукта Prisma G каналPrisma P cubicle тип передней панели Сплошной Смонтированное устройство Power meters: kilowatt-hour meters - vertical installation описание полюсов 1 x 4P: mounting plate support: kilowatt-hour meters vertical installation Описание шкафа/ячейки Floor-standing duct - width 300 mmWall-mounted duct - width 300 mmCubicle duct - width 400 mm depth 400 mm Количество вертикальных модулей (50 мм) 9 Стандарты IEC 61439-1МЭК 61439-2 Сертификаты ASEFA Материал Сталь Тип покрытия ПлавныйМатовый Защитное исполнение Электрофорезн. обработка и гор.-полимер. эпоксидно-полиэстр. порошковое покрытие Цвет White (RAL 9001) Высота 450 мм Ширина 250 мм Вес нетто 1 кг Количество в одном комплекте Комплект из 1 шт. functional unit 400 mm 400 мм Prisma P ячейка300 mm Prisma G канал для напольного монтажа измерители мощности счетчики киловатт-часов вертикальная ориентация 4P 1 9300 mm Prisma G канал для настенного монтажа измерители мощности счетчики киловатт-часов вертикальная ориентация 4P 1 9 Тип упаковки 1 PCE Кол-во едениц в упаковке 1 Вес упаковки 999 г Высота упаковки 1 2,5 см Ширина упаковки 1 26,5 см Длина упаковки 1 46 см Тип упаковки 2 CAR Количество штук в упаковке 2 10 Вес упаковки 2 10,3 кг Высота упаковки 2 16,8 см Ширина упаковки 2 27,7 см Длина упаковки 2 52,6 см Тип упаковки 3 P12 Количество штук в упаковке 3 300 Вес упаковки 3 315,96 кг Высота упаковки 3 93 см Ширина упаковки 3 80 см Длина упаковки 3 120 см Статус устойчивого продукта Грин Премиум продукция Регламент REACh Декларация REACh Не содержит особо опасных веществ согласно декларации REACh Да Директива EC RoHS Соответствует по умолчанию (продукт вне сферы действия ЕС RoHS) Декларация ЕС RoHS Не содержит токсичных тяжелых металлов Да Не содержит ртути Да Информация об исключениях по регламенту RoHS Да Регламент RoHS Китая Декларация RoHS Китая Декларация по умолчанию (продукт вне сферы действия RoHS Китая) Экологическая отчетнсть Экологический профиль продукта Наличие галогенов Продукт с пластиковыми деталями, не содержащий галогенов Гарантия Срок гарантии на данное оборудование составляет 18 месяцев со дня ввода его в эксплуатацию, что подтверждается соответствующим документом, но не более 24 месяцев с даты поставки
03891 | ВЕНТИЛЯЦИОННАЯ.ПЕРЕД.ПАН, IP30, 1 МОДУЛЬ | 22.75 | ВЕНТИЛЯЦИОННАЯ Передняя панель, IP30, 1МОД | https://www.se.com/ru/ru/product/03891/ | files/03891-png.png | files/03891-pdf.pdf | /files/03891/03891.html | ВЕНТИЛЯЦИОННАЯ Передняя панель, IP30, 1МОД ТЕХНИЧЕСКИЕ ХАРАКТЕРИСТИКИ Серия Prisma Серия Prisma GPrisma P Тип продукта Передняя панель Категория - аксессуар/отдельная деталь Аксессуар для установки Совместимость серий продукта Prisma Pack 160 ШкафPrisma G ШкафPrisma P cubicle тип передней панели Вентилируемый Описание шкафа/ячейки Floor-standing enclosure - width 600 mmWall-mounted enclosure - width 600 mmCubicle - width 650 mm depth 400 mmPack enclosure - width 555 mm Количество вертикальных модулей (50 мм) 1 Стандарты МЭК 61439-2IEC 61439-1 Сертификаты ASEFA Материал Сталь Тип покрытия ПлавныйМатовый Защитное исполнение Электрофорезн. обработка и гор.-полимер. эпоксидно-полиэстр. порошковое покрытие Цвет White (RAL 9001) Высота 50 мм Ширина 500 мм Вес нетто 0,24 кг Количество в одном комплекте Комплект из 1 шт. functional unit 600 мм Prisma G шкаф для напольного монтажа600 мм Prisma G шкаф для настенного монтажа650 мм 400 мм Prisma P ячейка555 mm Pack 160 Pack enclosure Степень защиты IP IP30 Тип упаковки 1 PCE Кол-во едениц в упаковке 1 Вес упаковки 240 г Высота упаковки 1 3 см Ширина упаковки 1 5 см Длина упаковки 1 50 см Тип упаковки 2 CAR Количество штук в упаковке 2 20 Вес упаковки 2 5,3 кг Высота упаковки 2 19 см Ширина упаковки 2 39 см Длина упаковки 2 59 см Тип упаковки 3 P06 Количество штук в упаковке 3 60 Вес упаковки 3 22,9 кг Высота упаковки 3 75 см Ширина упаковки 3 80 см Длина упаковки 3 60 см Статус устойчивого продукта Грин Премиум продукция Регламент REACh Декларация REACh Не содержит особо опасных веществ согласно декларации REACh Да Директива EC RoHS Соответствует по умолчанию (продукт вне сферы действия ЕС RoHS) Декларация ЕС RoHS Не содержит токсичных тяжелых металлов Да Не содержит ртути Да Информация об исключениях по регламенту RoHS Да Регламент RoHS Китая Декларация RoHS Китая Декларация по умолчанию (продукт вне сферы действия RoHS Китая) Экологическая отчетнсть Экологический профиль продукта Наличие галогенов Продукт с пластиковыми деталями, не содержащий галогенов Гарантия Срок гарантии на данное оборудование составляет 18 месяцев со дня ввода его в эксплуатацию, что подтверждается соответствующим документом, но не более 24 месяцев с даты поставки
03895 | ВЕНТИЛЯЦИОННАЯ.ПЕРЕД.ПАН, IP30, 3 МОДУЛЯ | 26.65 | Вентялиционная передняя панель, IP30, 3 модуля | https://www.se.com/ru/ru/product/03895/ | files/03895-png.png | files/03895-pdf.pdf | /files/03895/03895.html | Вентялиционная передняя панель, IP30, 3 модуля ТЕХНИЧЕСКИЕ ХАРАКТЕРИСТИКИ Серия Prisma Серия Prisma GPrisma P Тип продукта Передняя панель Категория - аксессуар/отдельная деталь Аксессуар для установки Совместимость серий продукта Prisma Pack 160 ШкафPrisma G ШкафPrisma P cubicle тип передней панели Вентилируемый Описание шкафа/ячейки Floor-standing enclosure - width 600 mmWall-mounted enclosure - width 600 mmCubicle - width 650 mm depth 400 mmPack enclosure - width 555 mm Количество вертикальных модулей (50 мм) 3 Стандарты МЭК 61439-2IEC 61439-1 Сертификаты ASEFA Материал Сталь Тип покрытия МатовыйПлавный Защитное исполнение Электрофорезн. обработка и гор.-полимер. эпоксидно-полиэстр. порошковое покрытие Цвет White (RAL 9001) Высота 150 мм Ширина 500 мм Вес нетто 0,46 кг Количество в одном комплекте Комплект из 1 шт. functional unit 600 мм Prisma G шкаф для напольного монтажа600 мм Prisma G шкаф для настенного монтажа650 мм 400 мм Prisma P ячейка555 mm Pack 160 Pack enclosure Степень защиты IP IP30 Тип упаковки 1 PCE Кол-во едениц в упаковке 1 Вес упаковки 500 г Высота упаковки 1 3 см Ширина упаковки 1 15 см Длина упаковки 1 50 см Тип упаковки 2 S04 Количество штук в упаковке 2 10 Вес упаковки 2 5,5 кг Высота упаковки 2 30 см Ширина упаковки 2 40 см Длина упаковки 2 60 см Тип упаковки 3 P12 Количество штук в упаковке 3 120 Вес упаковки 3 60,24 кг Высота упаковки 3 80 см Ширина упаковки 3 80 см Длина упаковки 3 120 см Статус устойчивого продукта Грин Премиум продукция Регламент REACh Декларация REACh Не содержит особо опасных веществ согласно декларации REACh Да Директива EC RoHS Соответствует по умолчанию (продукт вне сферы действия ЕС RoHS) Декларация ЕС RoHS Не содержит токсичных тяжелых металлов Да Не содержит ртути Да Информация об исключениях по регламенту RoHS Да Регламент RoHS Китая Декларация RoHS Китая Декларация по умолчанию (продукт вне сферы действия RoHS Китая) Экологическая отчетнсть Экологический профиль продукта Наличие галогенов Продукт с пластиковыми деталями, не содержащий галогенов Гарантия Срок гарантии на данное оборудование составляет 18 месяцев со дня ввода его в эксплуатацию, что подтверждается соответствующим документом, но не более 24 месяцев с даты поставки
03900 | СПЛ.МОНТ.ПЛ.ИЗМЕРИТ.УСТР-В, 72 Х 72 ММ | 12.35 | Сплошная монтажная плата, измеритель устройства, 72 Х 72 ММ | https://www.se.com/ru/ru/product/03900/ | files/03900-png.png | files/03900-pdf.pdf | /files/03900/03900.html | Сплошная монтажная плата, измеритель устройства, 72 Х 72 ММ ТЕХНИЧЕСКИЕ ХАРАКТЕРИСТИКИ Серия Prisma Серия Prisma PPrisma G Тип продукта Монтажная плата Категория - аксессуар/отдельная деталь Аксессуар для установки Совместимость серий продукта Prisma G ШкафPrisma P cubicle installation description Floor-standing enclosure - width 600 mmWall-mounted enclosure - width 600 mmCubicle - width 400 mm depth 400 mmCubicle - width 650 mm depth 400 mmCubicle duct - width 300 mm depth 400 mm Описание монтажной платы Сплошной Смонтированное устройство Human-switchboard interface: HSI Количество вертикальных модулей (50 мм) 3 module(s): HSI in 600 mm Widefloor-standing enclosure3 module(s): HSI in 600 mm Widewall-mounted enclosure3 module(s): HSI in 650 mm Widecubicle3 module(s): HSI in 300 mm Widecubicle duct3 module(s): HSI in 400 mm Widecubicle Стандарты МЭК 61439-2 Сертификаты ASEFA Материал Plastic Цвет White (RAL 9001) Ширина 101 мм Высота 150 мм Глубина 15 мм Вес нетто 0,04 кг Functional unit 600 мм Prisma G шкаф для напольного монтажа интерфейс человек-распределительный щит HSI 5 3600 мм Prisma G шкаф для настенного монтажа интерфейс человек-распределительный щит HSI 5 3650 мм 400 мм Prisma P ячейка интерфейс человек-распределительный щит HSI 5 3300 mm 400 мм Prisma P канал ячейки интерфейс человек-распределительный щит HSI 5 3400 mm 400 мм Prisma P ячейка интерфейс человек-распределительный щит HSI 5 3 Тип упаковки 1 PCE Кол-во едениц в упаковке 1 Вес упаковки 40 г Высота упаковки 1 2 см Ширина упаковки 1 9 см Длина упаковки 1 15 см Тип упаковки 2 S04 Количество штук в упаковке 2 200 Вес упаковки 2 10,02 кг Высота упаковки 2 30 см Ширина упаковки 2 40 см Длина упаковки 2 60 см Статус устойчивого продукта Грин Премиум продукция Не содержит особо опасных веществ согласно декларации REACh Да Директива EC RoHS Соответствует по умолчанию (продукт вне сферы действия ЕС RoHS) Декларация ЕС RoHS Не содержит токсичных тяжелых металлов Да Не содержит ртути Да Информация об исключениях по регламенту RoHS Да Регламент RoHS Китая Декларация RoHS Китая Декларация по умолчанию (продукт вне сферы действия RoHS Китая) Экологическая отчетнсть Экологический профиль продукта Наличие галогенов Продукт, не содержащий галогенов Гарантия Срок гарантии на данное оборудование составляет 18 месяцев со дня ввода его в эксплуатацию, что подтверждается соответствующим документом, но не более 24 месяцев с даты поставки
03901 | СПЛ.МОНТ.ПЛ.ИЗМЕРИТ УСТР-В, 96 Х 96 ММ | 13.65 | Сплошная монтажная плата, ИЗМЕРИТ УСТР, 96 Х 96 ММ | https://www.se.com/ru/ru/product/03901/ | files/03901-png.png | files/03901-pdf.pdf | /files/03901/03901.html | Сплошная монтажная плата, ИЗМЕРИТ УСТР, 96 Х 96 ММ ТЕХНИЧЕСКИЕ ХАРАКТЕРИСТИКИ Серия Prisma Серия Prisma PPrisma G Тип продукта Монтажная плата Категория - аксессуар/отдельная деталь Аксессуар для установки Совместимость серий продукта Prisma G ШкафPrisma P cubicle installation description Floor-standing enclosure - width 600 mmWall-mounted enclosure - width 600 mmCubicle - width 400 mm depth 400 mmCubicle - width 650 mm depth 400 mmCubicle duct - width 300 mm depth 400 mm Описание монтажной платы Сплошной Смонтированное устройство Human-switchboard interface: HSI Количество вертикальных модулей (50 мм) 3 module(s): HSI in 600 mm Widefloor-standing enclosure3 module(s): HSI in 600 mm Widewall-mounted enclosure3 module(s): HSI in 650 mm Widecubicle3 module(s): HSI in 300 mm Widecubicle duct3 module(s): HSI in 400 mm Widecubicle Стандарты МЭК 61439-2 Сертификаты ASEFA Материал Plastic Цвет White (RAL 9001) Ширина 101 мм Высота 150 мм Глубина 15 мм Вес нетто 0,042 кг Functional unit 600 мм Prisma G шкаф для напольного монтажа интерфейс человек-распределительный щит HSI 4 3600 мм Prisma G шкаф для настенного монтажа интерфейс человек-распределительный щит HSI 4 3650 мм 400 мм Prisma P ячейка интерфейс человек-распределительный щит HSI 4 3300 mm 400 мм Prisma P канал ячейки интерфейс человек-распределительный щит HSI 4 3400 mm 400 мм Prisma P ячейка интерфейс человек-распределительный щит HSI 4 3 Тип упаковки 1 PCE Кол-во едениц в упаковке 1 Вес упаковки 42 г Высота упаковки 1 2 см Ширина упаковки 1 11 см Длина упаковки 1 15 см Тип упаковки 2 S03 Количество штук в упаковке 2 75 Вес упаковки 2 4,56 кг Высота упаковки 2 30 см Ширина упаковки 2 30 см Длина упаковки 2 40 см Статус устойчивого продукта Грин Премиум продукция Не содержит особо опасных веществ согласно декларации REACh Да Директива EC RoHS Соответствует по умолчанию (продукт вне сферы действия ЕС RoHS) Декларация ЕС RoHS Не содержит токсичных тяжелых металлов Да Не содержит ртути Да Информация об исключениях по регламенту RoHS Да Регламент RoHS Китая Декларация RoHS Китая Декларация по умолчанию (продукт вне сферы действия RoHS Китая) Экологическая отчетнсть Экологический профиль продукта Наличие галогенов Продукт, не содержащий галогенов Гарантия Срок гарантии на данное оборудование составляет 18 месяцев со дня ввода его в эксплуатацию, что подтверждается соответствующим документом, но не более 24 месяцев с даты поставки
03902 | МОНТ.ПЛ.С ВЫР.ИЗМЕРИТ.УСТР, 72 Х 72 ММ | 14.3 | Монтажная плата С ВЫР.измеритель устройства, 72 Х 72 ММ | https://www.se.com/ru/ru/product/03902/ | files/03902-png.png | files/03902-pdf.pdf | /files/03902/03902.html | Монтажная плата С ВЫР.измеритель устройства, 72 Х 72 ММ ТЕХНИЧЕСКИЕ ХАРАКТЕРИСТИКИ Серия Prisma Серия Prisma GPrisma P Тип продукта Монтажная плата Категория - аксессуар/отдельная деталь Аксессуар для установки Совместимость серий продукта Prisma G ШкафPrisma P cubicle installation description Floor-standing enclosure - width 600 mmWall-mounted enclosure - width 600 mmCubicle - width 400 mm depth 400 mmCubicle - width 650 mm depth 400 mmCubicle duct - width 300 mm depth 400 mm Смонтированное устройство Human-switchboard interface: 72 x 72 mm deviceVigirex: RH10Vigirex: RH21Vigirex: RH99 Количество вертикальных модулей (50 мм) 3 module(s): 72 x 72 mm device in 600 mm Widefloor-standing enclosure3 module(s): 72 x 72 mm device in 600 mm Widewall-mounted enclosure3 module(s): 72 x 72 mm device in 650 mm Widecubicle3 module(s): 72 x 72 mm device in 300 mm Widecubicle duct3 module(s): 72 x 72 mm device in 400 mm Widecubicle3 module(s): RH10 in 600 mm Widefloor-standing enclosure3 module(s): RH10 in 600 mm Widewall-mounted enclosure3 module(s): RH10 in 650 mm Widecubicle3 module(s): RH10 in 300 mm Widecubicle duct3 module(s): RH10 in 400 mm Widecubicle3 module(s): RH21 in 600 mm Widefloor-standing enclosure3 module(s): RH21 in 600 mm Widewall-mounted enclosure3 module(s): RH21 in 650 mm Widecubicle3 module(s): RH21 in 300 mm Widecubicle duct3 module(s): RH21 in 400 mm Widecubicle3 module(s): RH99 in 600 mm Widefloor-standing enclosure3 module(s): RH99 in 600 mm Widewall-mounted enclosure3 module(s): RH99 in 650 mm Widecubicle3 module(s): RH99 in 300 mm Widecubicle duct3 module(s): RH99 in 400 mm Widecubicle Стандарты МЭК 61439-2 Сертификаты ASEFA Материал Plastic Цвет White (RAL 9001) Ширина 101 мм Высота 150 мм Глубина 15 мм Вес нетто 0,04 кг Functional unit 600 мм Prisma G шкаф для напольного монтажа интерфейс человек-распределительный щит устройство 72 x 72 мм 5 3600 мм Prisma G шкаф для настенного монтажа интерфейс человек-распределительный щит устройство 72 x 72 мм 5 3650 мм 400 мм Prisma P ячейка интерфейс человек-распределительный щит устройство 72 x 72 мм 5 3300 mm 400 мм Prisma P канал ячейки интерфейс человек-распределительный щит устройство 72 x 72 мм 5 3400 mm 400 мм Prisma P ячейка интерфейс человек-распределительный щит устройство 72 x 72 мм 5 3600 мм Prisma G шкаф для напольного монтажа Vigirex 5 3600 мм Prisma G шкаф для настенного монтажа Vigirex 5 3650 мм 400 мм Prisma P ячейка Vigirex 5 3300 mm 400 мм Prisma P канал ячейки Vigirex 5 3400 mm 400 мм Prisma P ячейка Vigirex 5 3 Тип упаковки 1 PCE Кол-во едениц в упаковке 1 Вес упаковки 40 г Высота упаковки 1 2 см Ширина упаковки 1 10 см Длина упаковки 1 17 см Тип упаковки 2 S04 Количество штук в упаковке 2 200 Вес упаковки 2 8,36 кг Высота упаковки 2 30 см Ширина упаковки 2 40 см Длина упаковки 2 60 см Статус устойчивого продукта Грин Премиум продукция Не содержит особо опасных веществ согласно декларации REACh Да Директива EC RoHS Соответствует по умолчанию (продукт вне сферы действия ЕС RoHS) Декларация ЕС RoHS Не содержит токсичных тяжелых металлов Да Не содержит ртути Да Информация об исключениях по регламенту RoHS Да Регламент RoHS Китая Декларация RoHS Китая Декларация по умолчанию (продукт вне сферы действия RoHS Китая) Экологическая отчетнсть Экологический профиль продукта Наличие галогенов Продукт, не содержащий галогенов Гарантия Срок гарантии на данное оборудование составляет 18 месяцев со дня ввода его в эксплуатацию, что подтверждается соответствующим документом, но не более 24 месяцев с даты поставки
03903 | МОНТ.ПЛ.С ВЫР.ИЗМЕРИТ.УСТР, 96 Х 96 ММ | 16.25 | Монтажная плата С ВЫР.измеритель устройства, 96 Х 96 ММ | https://www.se.com/ru/ru/product/03903/ | files/03903-png.png | files/03903-pdf.pdf | /files/03903/03903.html | Монтажная плата С ВЫР.измеритель устройства, 96 Х 96 ММ ТЕХНИЧЕСКИЕ ХАРАКТЕРИСТИКИ Серия Prisma Серия Prisma GPrisma P Тип продукта Монтажная плата Категория - аксессуар/отдельная деталь Аксессуар для установки Совместимость серий продукта Prisma G ШкафPrisma P cubicle installation description Floor-standing enclosure - width 600 mmWall-mounted enclosure - width 600 mmCubicle - width 400 mm depth 400 mmCubicle - width 650 mm depth 400 mmCubicle duct - width 300 mm depth 400 mm Смонтированное устройство Human-switchboard interface: 96 x 96 mm devicePowerLogic: PM400...800Enerlin'X: FDM121 Количество вертикальных модулей (50 мм) 3 module(s): 96 x 96 mm device in 600 mm Widefloor-standing enclosure3 module(s): 96 x 96 mm device in 600 mm Widewall-mounted enclosure3 module(s): 96 x 96 mm device in 650 mm Widecubicle3 module(s): 96 x 96 mm device in 300 mm Widecubicle duct3 module(s): 96 x 96 mm device in 400 mm Widecubicle3 module(s): FDM121 in 600 mm Widefloor-standing enclosure3 module(s): FDM121 in 600 mm Widewall-mounted enclosure3 module(s): FDM121 in 650 mm Widecubicle3 module(s): FDM121 in 300 mm Widecubicle duct3 module(s): FDM121 in 400 mm Widecubicle3 module(s): PM400...800 in 600 mm Widefloor-standing enclosure3 module(s): PM400...800 in 600 mm Widewall-mounted enclosure3 module(s): PM400...800 in 650 mm Widecubicle3 module(s): PM400...800 in 300 mm Widecubicle duct3 module(s): PM400...800 in 400 mm Widecubicle Стандарты МЭК 61439-2 Сертификаты ASEFA Материал Plastic Цвет White (RAL 9001) Ширина 101 мм Высота 150 мм Глубина 15 мм Вес нетто 0,04 кг Functional unit 600 мм Prisma G шкаф для напольного монтажа интерфейс человек-распределительный щит устройство 96 x 72 мм 4 3600 мм Prisma G шкаф для настенного монтажа интерфейс человек-распределительный щит устройство 96 x 72 мм 4 3650 мм 400 мм Prisma P ячейка интерфейс человек-распределительный щит устройство 96 x 72 мм 4 3300 mm 400 мм Prisma P канал ячейки интерфейс человек-распределительный щит устройство 96 x 72 мм 4 3400 mm 400 мм Prisma P ячейка интерфейс человек-распределительный щит устройство 96 x 72 мм 4 3600 мм Prisma G шкаф для напольного монтажа Powerlogic 4 3600 мм Prisma G шкаф для настенного монтажа Powerlogic 4 3650 мм 400 мм Prisma P ячейка Powerlogic 4 3300 mm 400 мм Prisma P канал ячейки Powerlogic 4 3400 mm 400 мм Prisma P ячейка Powerlogic 4 3600 мм Prisma G шкаф для напольного монтажа Enerlin'X FDM121 4 3600 мм Prisma G шкаф для настенного монтажа Enerlin'X FDM121 4 3650 мм 400 мм Prisma P ячейка Enerlin'X FDM121 4 3300 mm 400 мм Prisma P канал ячейки Enerlin'X FDM121 4 3400 mm 400 мм Prisma P ячейка Enerlin'X FDM121 4 3 Тип упаковки 1 PCE Кол-во едениц в упаковке 1 Вес упаковки 40 г Высота упаковки 1 1,5 см Ширина упаковки 1 12,5 см Длина упаковки 1 18,5 см Тип упаковки 2 S04 Количество штук в упаковке 2 200 Вес упаковки 2 8,48 кг Высота упаковки 2 30 см Ширина упаковки 2 40 см Длина упаковки 2 60 см Статус устойчивого продукта Грин Премиум продукция Не содержит особо опасных веществ согласно декларации REACh Да Директива EC RoHS Соответствует по умолчанию (продукт вне сферы действия ЕС RoHS) Декларация ЕС RoHS Не содержит токсичных тяжелых металлов Да Не содержит ртути Да Информация об исключениях по регламенту RoHS Да Регламент RoHS Китая Декларация RoHS Китая Декларация по умолчанию (продукт вне сферы действия RoHS Китая) Экологическая отчетнсть Экологический профиль продукта Наличие галогенов Продукт, не содержащий галогенов Гарантия Срок гарантии на данное оборудование составляет 18 месяцев со дня ввода его в эксплуатацию, что подтверждается соответствующим документом, но не более 24 месяцев с даты поставки
03904 | ПЕРЕД.ПАН.С ВЫР.ПОД МОНТ.ПЛ.ИЗМ.УСТР-В | 25.35 | передняя панель С ВЫР. ПОД монтажная плата ИЗМ.устройство | https://www.se.com/ru/ru/product/03904/ | files/03904-png.png | files/03904-pdf.pdf | /files/03904/03904.html | передняя панель С ВЫР. ПОД монтажная плата ИЗМ.устройство ТЕХНИЧЕСКИЕ ХАРАКТЕРИСТИКИ Серия Prisma Серия Prisma GPrisma P Тип продукта Передняя панель Категория - аксессуар/отдельная деталь Аксессуар для установки Совместимость серий продукта Prisma G ШкафPrisma P cubicle тип передней панели Вырез type of front plate Вырез Смонтированное устройство Vigirex: RH10Vigirex: RH21Vigirex: RH99Human-switchboard interface: 72 x 72 mm deviceHuman-switchboard interface: 96 x 96 mm deviceHuman-switchboard interface: HSIPowerLogic: PM400...800Enerlin'X: FDM121 Описание шкафа/ячейки Floor-standing enclosure - width 600 mmWall-mounted enclosure - width 600 mmCubicle - width 650 mm depth 400 mm Количество вертикальных модулей (50 мм) 3 Стандарты IEC 61439-1МЭК 61439-2 Сертификаты ASEFA Материал Сталь Тип покрытия МатовыйПлавный Защитное исполнение Электрофорезн. обработка и гор.-полимер. эпоксидно-полиэстр. порошковое покрытие Цвет White (RAL 9001) Высота 150 мм Ширина 500 мм Вес нетто 0,32 кг Количество в одном комплекте Комплект из 1 шт. functional unit 600 мм Prisma G шкаф для напольного монтажа интерфейс человек-распределительный щит устройство 72 x 72 мм 5 3600 мм Prisma G шкаф для настенного монтажа интерфейс человек-распределительный щит устройство 72 x 72 мм 5 3650 мм 400 мм Prisma P ячейка интерфейс человек-распределительный щит устройство 72 x 72 мм 5 3600 мм Prisma G шкаф для напольного монтажа интерфейс человек-распределительный щит устройство 96 x 72 мм 4 3600 мм Prisma G шкаф для настенного монтажа интерфейс человек-распределительный щит устройство 96 x 72 мм 4 3650 мм 400 мм Prisma P ячейка интерфейс человек-распределительный щит устройство 96 x 72 мм 4 3600 мм Prisma G шкаф для напольного монтажа интерфейс человек-распределительный щит HSI 5 3600 мм Prisma G шкаф для настенного монтажа интерфейс человек-распределительный щит HSI 5 3600 мм Prisma G шкаф для напольного монтажа интерфейс человек-распределительный щит HSI 4 3600 мм Prisma G шкаф для настенного монтажа интерфейс человек-распределительный щит HSI 4 3650 мм 400 мм Prisma P ячейка интерфейс человек-распределительный щит HSI 5 3650 мм 400 мм Prisma P ячейка интерфейс человек-распределительный щит HSI 4 3600 мм Prisma G шкаф для напольного монтажа Powerlogic 4 3600 мм Prisma G шкаф для настенного монтажа Powerlogic 4 3650 мм 400 мм Prisma P ячейка Powerlogic 4 3600 мм Prisma G шкаф для напольного монтажа Vigirex 5 3600 мм Prisma G шкаф для настенного монтажа Vigirex 5 3650 мм 400 мм Prisma P ячейка Vigirex 5 3600 мм Prisma G шкаф для напольного монтажа Enerlin'X FDM121 4 3600 мм Prisma G шкаф для настенного монтажа Enerlin'X FDM121 4 3650 мм 400 мм Prisma P ячейка Enerlin'X FDM121 4 3 Тип упаковки 1 PCE Кол-во едениц в упаковке 1 Вес упаковки 320 г Высота упаковки 1 3 см Ширина упаковки 1 15 см Длина упаковки 1 50 см Тип упаковки 2 CAR Количество штук в упаковке 2 10 Вес упаковки 2 3,62 кг Высота упаковки 2 18 см Ширина упаковки 2 20 см Длина упаковки 2 52 см Тип упаковки 3 P12 Количество штук в упаковке 3 40 Вес упаковки 3 14,48 кг Высота упаковки 3 80 см Ширина упаковки 3 80 см Длина упаковки 3 120 см Статус устойчивого продукта Грин Премиум продукция Регламент REACh Декларация REACh Не содержит особо опасных веществ согласно декларации REACh Да Директива EC RoHS Соответствует по умолчанию (продукт вне сферы действия ЕС RoHS) Декларация ЕС RoHS Не содержит токсичных тяжелых металлов Да Не содержит ртути Да Информация об исключениях по регламенту RoHS Да Регламент RoHS Китая Декларация RoHS Китая Декларация по умолчанию (продукт вне сферы действия RoHS Китая) Экологическая отчетнсть Экологический профиль продукта Наличие галогенов Продукт с пластиковыми деталями, не содержащий галогенов Гарантия Срок гарантии на данное оборудование составляет 18 месяцев со дня ввода его в эксплуатацию, что подтверждается соответствующим документом, но не более 24 месяцев с даты поставки
03907 | ПАНЕЛЬ-ЗАГЛУШКА, 72Х72 ММ | 3.9 | Панель-заглушка, 72Х72 ММ | https://www.se.com/ru/ru/product/03907/ | files/03907-png.png | files/03907-pdf.pdf | /files/03907/03907.html | Панель-заглушка, 72Х72 ММ ТЕХНИЧЕСКИЕ ХАРАКТЕРИСТИКИ Серия Prisma Серия Prisma GPrisma P Тип продукта Монтажная плата Категория - аксессуар/отдельная деталь Аксессуар для установки Совместимость серий продукта Prisma G ШкафPrisma P cubicle installation description Floor-standing enclosure - width 600 mmWall-mounted enclosure - width 600 mmCubicle - width 400 mm depth 400 mmCubicle - width 650 mm depth 400 mmCubicle duct - width 300 mm depth 400 mm Описание монтажной платы Сплошной Смонтированное устройство Human-switchboard interface: HSI Количество вертикальных модулей (50 мм) 3 module(s): HSI in 600 mm Widefloor-standing enclosure3 module(s): HSI in 600 mm Widewall-mounted enclosure3 module(s): HSI in 650 mm Widecubicle3 module(s): HSI in 300 mm Widecubicle duct3 module(s): HSI in 400 mm Widecubicle4 module(s): HSI in 600 mm Widefloor-standing enclosure4 module(s): HSI in 600 mm Widewall-mounted enclosure4 module(s): HSI in 650 mm Widecubicle Стандарты МЭК 61439-2 Сертификаты ASEFA Материал Plastic Цвет White (RAL 9001) Ширина 72 мм Высота 72 мм Глубина 21 мм Вес нетто 0,02 кг Functional unit 600 мм Prisma G шкаф для напольного монтажа интерфейс человек-распределительный щит HSI 6 3600 мм Prisma G шкаф для настенного монтажа интерфейс человек-распределительный щит HSI 6 3600 мм Prisma G шкаф для напольного монтажа интерфейс человек-распределительный щит HSI 5 4600 мм Prisma G шкаф для настенного монтажа интерфейс человек-распределительный щит HSI 5 4650 мм 400 мм Prisma P ячейка интерфейс человек-распределительный щит HSI 6 3400 mm 400 мм Prisma P ячейка интерфейс человек-распределительный щит HSI 6 3300 mm 400 мм Prisma P канал ячейки интерфейс человек-распределительный щит HSI 6 3650 мм 400 мм Prisma P ячейка интерфейс человек-распределительный щит HSI 5 4 Тип упаковки 1 PCE Кол-во едениц в упаковке 1 Вес упаковки 20 г Высота упаковки 1 2 см Ширина упаковки 1 9 см Длина упаковки 1 12 см Тип упаковки 2 S04 Количество штук в упаковке 2 200 Вес упаковки 2 4,46 кг Высота упаковки 2 30 см Ширина упаковки 2 40 см Длина упаковки 2 60 см Статус устойчивого продукта Грин Премиум продукция Не содержит особо опасных веществ согласно декларации REACh Да Директива EC RoHS Соответствует по умолчанию (продукт вне сферы действия ЕС RoHS) Декларация ЕС RoHS Не содержит токсичных тяжелых металлов Да Не содержит ртути Да Информация об исключениях по регламенту RoHS Да Регламент RoHS Китая Декларация RoHS Китая Декларация по умолчанию (продукт вне сферы действия RoHS Китая) Экологическая отчетнсть Экологический профиль продукта Наличие галогенов Продукт, не содержащий галогенов Гарантия Срок гарантии на данное оборудование составляет 18 месяцев со дня ввода его в эксплуатацию, что подтверждается соответствующим документом, но не более 24 месяцев с даты поставки
03908 | ПАН.-ЗАГЛ.ИЗМЕРИТ.УСТР-В, 96 Х 96 ММ | 4.55 | ПАНЕЛЬ-ЗАГЛ.измеритель устройства, 96 Х 96 ММ | https://www.se.com/ru/ru/product/03908/ | files/03908-png.png | files/03908-pdf.pdf | /files/03908/03908.html | ПАНЕЛЬ-ЗАГЛ.измеритель устройства, 96 Х 96 ММ ТЕХНИЧЕСКИЕ ХАРАКТЕРИСТИКИ Серия Prisma Серия Prisma PPrisma G Тип продукта Монтажная плата Категория - аксессуар/отдельная деталь Аксессуар для установки Совместимость серий продукта Prisma G ШкафPrisma P cubicle installation description Floor-standing enclosure - width 600 mmWall-mounted enclosure - width 600 mmFloor-standing enclosure - width 850 mmFloor-standing duct - width 300 mmWall-mounted duct - width 300 mmCubicle - width 400 mm depth 400 mmCubicle - width 650 mm depth 400 mmCubicle duct - width 300 mm depth 400 mm Описание монтажной платы Сплошной Смонтированное устройство Human-switchboard interface: HSI Количество вертикальных модулей (50 мм) 3 module(s): HSI in 600 mm Widefloor-standing enclosure3 module(s): HSI in 600 mm Widewall-mounted enclosure3 module(s): HSI in 650 mm Widecubicle3 module(s): HSI in 300 mm Widecubicle duct3 module(s): HSI in 400 mm Widecubicle4 module(s): HSI in 850 mm Widefloor-standing enclosure3 module(s): HSI in 300 mm Widefloor-standing duct3 module(s): HSI in 300 mm Widewall-mounted duct3 module(s): HSI in 850 mm Widefloor-standing enclosure Стандарты МЭК 61439-2 Сертификаты ASEFA Материал Plastic Цвет White (RAL 9001) Ширина 96 мм Высота 96 мм Глубина 21 мм Вес нетто 0,04 кг Functional unit 600 мм Prisma G шкаф для напольного монтажа интерфейс человек-распределительный щит HSI 4 3600 мм Prisma G шкаф для настенного монтажа интерфейс человек-распределительный щит HSI 4 3650 мм 400 мм Prisma P ячейка интерфейс человек-распределительный щит HSI 4 3300 mm 400 мм Prisma P канал ячейки интерфейс человек-распределительный щит HSI 4 3400 mm 400 мм Prisma P ячейка интерфейс человек-распределительный щит HSI 4 3850 мм Prisma G шкаф для напольного монтажа интерфейс человек-распределительный щит HSI 1 4600 мм Prisma G шкаф для напольного монтажа интерфейс человек-распределительный щит HSI 1 3600 мм Prisma G шкаф для настенного монтажа интерфейс человек-распределительный щит HSI 1 3300 mm Prisma G канал для напольного монтажа интерфейс человек-распределительный щит HSI 1 3300 mm Prisma G канал для настенного монтажа интерфейс человек-распределительный щит HSI 1 3850 мм Prisma G шкаф для напольного монтажа интерфейс человек-распределительный щит HSI 4 3650 мм 400 мм Prisma P ячейка интерфейс человек-распределительный щит HSI 1 3400 mm 400 мм Prisma P ячейка интерфейс человек-распределительный щит HSI 1 3300 mm 400 мм Prisma P канал ячейки интерфейс человек-распределительный щит HSI 1 3 Тип упаковки 1 PCE Кол-во едениц в упаковке 1 Вес упаковки 31 г Высота упаковки 1 2,1 см Ширина упаковки 1 9,6 см Длина упаковки 1 9,6 см Тип упаковки 2 S04 Количество штук в упаковке 2 200 Вес упаковки 2 6,25 кг Высота упаковки 2 30 см Ширина упаковки 2 40 см Длина упаковки 2 60 см Тип упаковки 3 P12 Количество штук в упаковке 3 400 Вес упаковки 3 24,776 кг Высота упаковки 3 42 см Ширина упаковки 3 80 см Длина упаковки 3 120 см Статус устойчивого продукта Грин Премиум продукция Не содержит особо опасных веществ согласно декларации REACh Да Директива EC RoHS Соответствует по умолчанию (продукт вне сферы действия ЕС RoHS) Декларация ЕС RoHS Не содержит токсичных тяжелых металлов Да Не содержит ртути Да Информация об исключениях по регламенту RoHS Да Регламент RoHS Китая Декларация RoHS Китая Декларация по умолчанию (продукт вне сферы действия RoHS Китая) Экологическая отчетнсть Экологический профиль продукта Наличие галогенов Продукт, не содержащий галогенов Гарантия Срок гарантии на данное оборудование составляет 18 месяцев со дня ввода его в эксплуатацию, что подтверждается соответствующим документом, но не более 24 месяцев с даты поставки
03910 | ПЕРЕД.ПАН.ИЗМЕРИТ.УСТР, 72 Х 72 ММ | 26 | Передняя панель измерителя устройства, 72 Х 72 ММ | https://www.se.com/ru/ru/product/03910/ | files/03910-png.png | files/03910-pdf.pdf | /files/03910/03910.html | Передняя панель измерителя устройства, 72 Х 72 ММ ТЕХНИЧЕСКИЕ ХАРАКТЕРИСТИКИ Серия Prisma Серия Prisma GPrisma P Тип продукта Передняя панель Категория - аксессуар/отдельная деталь Аксессуар для установки Совместимость серий продукта Prisma G ШкафPrisma P cubicle тип передней панели Вырез type of front plate Вырез Смонтированное устройство Vigirex: RH10Vigirex: RH21Vigirex: RH99Human-switchboard interface: 72 x 72 mm deviceHuman-switchboard interface: HSI Описание шкафа/ячейки Floor-standing enclosure - width 600 mmWall-mounted enclosure - width 600 mmCubicle - width 650 mm depth 400 mm Количество вертикальных модулей (50 мм) 3 Стандарты IEC 61439-1МЭК 61439-2 Сертификаты ASEFA Материал Сталь Тип покрытия ПлавныйМатовый Защитное исполнение Электрофорезн. обработка и гор.-полимер. эпоксидно-полиэстр. порошковое покрытие Цвет White (RAL 9001) Высота 150 мм Ширина 500 мм Вес нетто 0,48 кг Количество в одном комплекте Комплект из 1 шт. functional unit 650 мм 400 мм Prisma P ячейка Vigirex 6 3600 мм Prisma G шкаф для напольного монтажа интерфейс человек-распределительный щит устройство 72 x 72 мм 6 3600 мм Prisma G шкаф для настенного монтажа интерфейс человек-распределительный щит устройство 72 x 72 мм 6 3650 мм 400 мм Prisma P ячейка интерфейс человек-распределительный щит устройство 72 x 72 мм 6 3600 мм Prisma G шкаф для напольного монтажа интерфейс человек-распределительный щит HSI 6 3600 мм Prisma G шкаф для настенного монтажа интерфейс человек-распределительный щит HSI 6 3650 мм 400 мм Prisma P ячейка интерфейс человек-распределительный щит HSI 6 3600 мм Prisma G шкаф для напольного монтажа Vigirex 6 3600 мм Prisma G шкаф для настенного монтажа Vigirex 6 3 Тип упаковки 1 PCE Кол-во едениц в упаковке 1 Вес упаковки 480 г Высота упаковки 1 3 см Ширина упаковки 1 16 см Длина упаковки 1 52 см Тип упаковки 2 CAR Количество штук в упаковке 2 10 Вес упаковки 2 6,14 кг Высота упаковки 2 18 см Ширина упаковки 2 17 см Длина упаковки 2 53 см Тип упаковки 3 P12 Количество штук в упаковке 3 90 Вес упаковки 3 55,2 кг Высота упаковки 3 32 см Ширина упаковки 3 80 см Длина упаковки 3 120 см Статус устойчивого продукта Грин Премиум продукция Регламент REACh Декларация REACh Не содержит особо опасных веществ согласно декларации REACh Да Директива EC RoHS Соответствует по умолчанию (продукт вне сферы действия ЕС RoHS) Декларация ЕС RoHS Не содержит токсичных тяжелых металлов Да Не содержит ртути Да Информация об исключениях по регламенту RoHS Да Регламент RoHS Китая Декларация RoHS Китая Декларация по умолчанию (продукт вне сферы действия RoHS Китая) Экологическая отчетнсть Экологический профиль продукта Наличие галогенов Продукт с пластиковыми деталями, не содержащий галогенов Гарантия Срок гарантии на данное оборудование составляет 18 месяцев со дня ввода его в эксплуатацию, что подтверждается соответствующим документом, но не более 24 месяцев с даты поставки
03911 | ПЕРЕД.ПАН.ИЗМЕРИТ.УСТР, 96 Х 96 ММ | 26 | передняя панель измеритель устройства, 96 Х 96 ММ | https://www.se.com/ru/ru/product/03911/ | files/03911-png.png | files/03911-pdf.pdf | /files/03911/03911.html | передняя панель измеритель устройства, 96 Х 96 ММ ТЕХНИЧЕСКИЕ ХАРАКТЕРИСТИКИ Серия Prisma Серия Prisma GPrisma P Тип продукта Передняя панель Категория - аксессуар/отдельная деталь Аксессуар для установки Совместимость серий продукта Prisma G ШкафPrisma P cubicle тип передней панели Вырез type of front plate Вырез Смонтированное устройство Vigilohm: IM20Vigilohm: IM20HHuman-switchboard interface: 96 x 96 mm deviceHuman-switchboard interface: HSIPowerLogic: PM400...800Vigilohm: IM10Vigilohm: IM10HEnerlin'X: FDM121 Описание шкафа/ячейки Floor-standing enclosure - width 600 mmWall-mounted enclosure - width 600 mmCubicle - width 650 mm depth 400 mm Количество вертикальных модулей (50 мм) 3 Стандарты МЭК 61439-2IEC 61439-1 Сертификаты ASEFA Материал Сталь Тип покрытия МатовыйПлавный Защитное исполнение Электрофорезн. обработка и гор.-полимер. эпоксидно-полиэстр. порошковое покрытие Цвет White (RAL 9001) Высота 150 мм Ширина 500 мм Вес нетто 0,46 кг Количество в одном комплекте Комплект из 1 шт. functional unit 600 мм Prisma G шкаф для напольного монтажа интерфейс человек-распределительный щит устройство 96 x 72 мм 3 3600 мм Prisma G шкаф для настенного монтажа интерфейс человек-распределительный щит устройство 96 x 72 мм 3 3650 мм 400 мм Prisma P ячейка интерфейс человек-распределительный щит устройство 96 x 72 мм 3 3600 мм Prisma G шкаф для напольного монтажа интерфейс человек-распределительный щит HSI 3 3600 мм Prisma G шкаф для настенного монтажа интерфейс человек-распределительный щит HSI 3 3650 мм 400 мм Prisma P ячейка интерфейс человек-распределительный щит HSI 3 3600 мм Prisma G шкаф для напольного монтажа Powerlogic 3 3600 мм Prisma G шкаф для настенного монтажа Powerlogic 3 3650 мм 400 мм Prisma P ячейка Powerlogic 3 3650 мм 400 мм Prisma P ячейка Vigilohm 3 3600 мм Prisma G шкаф для напольного монтажа Enerlin'X FDM121 3 3600 мм Prisma G шкаф для настенного монтажа Enerlin'X FDM121 3 3650 мм 400 мм Prisma P ячейка Enerlin'X FDM121 3 3 Тип упаковки 1 PCE Кол-во едениц в упаковке 1 Вес упаковки 500 г Высота упаковки 1 3 см Ширина упаковки 1 16 см Длина упаковки 1 51 см Тип упаковки 2 CAR Количество штук в упаковке 2 10 Вес упаковки 2 5,25 кг Высота упаковки 2 17,5 см Ширина упаковки 2 17 см Длина упаковки 2 53 см Тип упаковки 3 P12 Количество штук в упаковке 3 90 Вес упаковки 3 45,52 кг Высота упаковки 3 80 см Ширина упаковки 3 80 см Длина упаковки 3 120 см Статус устойчивого продукта Грин Премиум продукция Регламент REACh Декларация REACh Не содержит особо опасных веществ согласно декларации REACh Да Директива EC RoHS Соответствует по умолчанию (продукт вне сферы действия ЕС RoHS) Декларация ЕС RoHS Не содержит токсичных тяжелых металлов Да Не содержит ртути Да Информация об исключениях по регламенту RoHS Да Регламент RoHS Китая Декларация RoHS Китая Декларация по умолчанию (продукт вне сферы действия RoHS Китая) Экологическая отчетнсть Экологический профиль продукта Наличие галогенов Продукт с пластиковыми деталями, не содержащий галогенов Гарантия Срок гарантии на данное оборудование составляет 18 месяцев со дня ввода его в эксплуатацию, что подтверждается соответствующим документом, но не более 24 месяцев с даты поставки
03912 | ПЕРЕД.ПАН.ИЗМЕРИТ.УСТР,144Х144+4Х72ММ | 33.8 | передняя панель измеритель устройства,144Х144 + 4 ВЫРЕЗА 72Х72ММ | https://www.se.com/ru/ru/product/03912/ | files/03912-png.png | files/03912-pdf.pdf | /files/03912/03912.html | передняя панель измеритель устройства,144Х144 + 4 ВЫРЕЗА 72Х72ММ ТЕХНИЧЕСКИЕ ХАРАКТЕРИСТИКИ Серия Prisma Серия Prisma GPrisma P Тип продукта Передняя панель Категория - аксессуар/отдельная деталь Аксессуар для установки Совместимость серий продукта Prisma G ШкафPrisma P cubicle тип передней панели Вырез type of front plate Вырез Смонтированное устройство Human-switchboard interface: HSIИнтерфейс человек-распределительный щит: Устройства 144 x 144 мм и 72 x 72 мм Описание шкафа/ячейки Floor-standing enclosure - width 600 mmWall-mounted enclosure - width 600 mmCubicle - width 650 mm depth 400 mm Количество вертикальных модулей (50 мм) 4 Стандарты МЭК 61439-2IEC 61439-1 Сертификаты ASEFA Материал Сталь Тип покрытия ПлавныйМатовый Защитное исполнение Электрофорезн. обработка и гор.-полимер. эпоксидно-полиэстр. порошковое покрытие Цвет White (RAL 9001) Высота 200 мм Ширина 500 мм Вес нетто 0,62 кг Количество в одном комплекте Комплект из 1 шт. functional unit 600 мм Prisma G шкаф для напольного монтажа интерфейс человек-распределительный щит Устройства 144 x 144 мм и 72 x 72 мм 5 4600 мм Prisma G шкаф для настенного монтажа интерфейс человек-распределительный щит Устройства 144 x 144 мм и 72 x 72 мм 5 4650 мм 400 мм Prisma P ячейка интерфейс человек-распределительный щит Устройства 144 x 144 мм и 72 x 72 мм 5 4600 мм Prisma G шкаф для напольного монтажа интерфейс человек-распределительный щит HSI 5 4600 мм Prisma G шкаф для настенного монтажа интерфейс человек-распределительный щит HSI 5 4650 мм 400 мм Prisma P ячейка интерфейс человек-распределительный щит HSI 5 4 Тип упаковки 1 PCE Кол-во едениц в упаковке 1 Вес упаковки 620 г Высота упаковки 1 3 см Ширина упаковки 1 21 см Длина упаковки 1 51 см Тип упаковки 2 CAR Количество штук в упаковке 2 10 Вес упаковки 2 7,7 кг Высота упаковки 2 16 см Ширина упаковки 2 22 см Длина упаковки 2 53 см Тип упаковки 3 P12 Количество штук в упаковке 3 20 Вес упаковки 3 15,4 кг Высота упаковки 3 30 см Ширина упаковки 3 80 см Длина упаковки 3 120 см Статус устойчивого продукта Грин Премиум продукция Не содержит особо опасных веществ согласно декларации REACh Да Директива EC RoHS Соответствует по умолчанию (продукт вне сферы действия ЕС RoHS) Декларация ЕС RoHS Не содержит токсичных тяжелых металлов Да Не содержит ртути Да Информация об исключениях по регламенту RoHS Да Регламент RoHS Китая Декларация RoHS Китая Декларация по умолчанию (продукт вне сферы действия RoHS Китая) Экологическая отчетнсть Экологический профиль продукта Наличие галогенов Продукт, не содержащий галогенов Гарантия Срок гарантии на данное оборудование составляет 18 месяцев со дня ввода его в эксплуатацию, что подтверждается соответствующим документом, но не более 24 месяцев с даты поставки
03913 | ПЕРЕД.ПАН.С ВЫРЕЗОМ ДЛЯ 1 УСТР. 96Х96 | 27.3 | передняя панель С ВЫРЕЗОМ для 1 устройство 96Х96 | https://www.se.com/ru/ru/product/03913/ | files/03913-png.png | files/03913-pdf.pdf | /files/03913/03913.html | передняя панель С ВЫРЕЗОМ для 1 устройство 96Х96 ТЕХНИЧЕСКИЕ ХАРАКТЕРИСТИКИ Серия Prisma Серия Prisma GPrisma P Тип продукта Передняя панель Категория - аксессуар/отдельная деталь Аксессуар для установки Совместимость серий продукта Prisma G ШкафPrisma P cubicle тип передней панели Вырез type of front plate Вырез Смонтированное устройство Human-switchboard interface: 96 x 96 mm devicePowerLogic: PM5500Human-switchboard interface: HSIPowerLogic: PM400...800PowerLogic: PM5100PowerLogic: PM5300PowerLogic: PM5563RDEnerlin'X: FDM121 Описание шкафа/ячейки Floor-standing enclosure - width 600 mmWall-mounted enclosure - width 600 mmCubicle - width 650 mm depth 400 mm Количество вертикальных модулей (50 мм) 3 Стандарты МЭК 61439-2IEC 61439-1 Сертификаты ASEFA Материал Сталь Тип покрытия ПлавныйМатовый Защитное исполнение Электрофорезн. обработка и гор.-полимер. эпоксидно-полиэстр. порошковое покрытие Цвет White (RAL 9001) Высота 150 мм Ширина 500 мм Вес нетто 0,62 кг Количество в одном комплекте Комплект из 1 шт. functional unit 600 мм Prisma G шкаф для напольного монтажа интерфейс человек-распределительный щит устройство 96 x 72 мм 1 3600 мм Prisma G шкаф для настенного монтажа интерфейс человек-распределительный щит устройство 96 x 72 мм 1 3650 мм 400 мм Prisma P ячейка интерфейс человек-распределительный щит устройство 96 x 72 мм 1 3600 мм Prisma G шкаф для напольного монтажа интерфейс человек-распределительный щит HSI 1 3600 мм Prisma G шкаф для настенного монтажа интерфейс человек-распределительный щит HSI 1 3650 мм 400 мм Prisma P ячейка интерфейс человек-распределительный щит HSI 1 3600 мм Prisma G шкаф для напольного монтажа Powerlogic 1 3600 мм Prisma G шкаф для настенного монтажа Powerlogic 1 3650 мм 400 мм Prisma P ячейка Powerlogic 1 3600 мм Prisma G шкаф для напольного монтажа Enerlin'X FDM121 1 3600 мм Prisma G шкаф для настенного монтажа Enerlin'X FDM121 1 3650 мм 400 мм Prisma P ячейка Enerlin'X FDM121 1 3 Тип упаковки 1 PCE Кол-во едениц в упаковке 1 Вес упаковки 600 г Высота упаковки 1 2,6 см Ширина упаковки 1 16 см Длина упаковки 1 52 см Тип упаковки 2 CAR Количество штук в упаковке 2 10 Вес упаковки 2 6,2 кг Высота упаковки 2 17 см Ширина упаковки 2 17,6 см Длина упаковки 2 52,5 см Тип упаковки 3 P12 Количество штук в упаковке 3 90 Вес упаковки 3 60,96 кг Высота упаковки 3 80 см Ширина упаковки 3 80 см Длина упаковки 3 120 см Статус устойчивого продукта Грин Премиум продукция Регламент REACh Декларация REACh Не содержит особо опасных веществ согласно декларации REACh Да Директива EC RoHS Соответствует по умолчанию (продукт вне сферы действия ЕС RoHS) Декларация ЕС RoHS Не содержит токсичных тяжелых металлов Да Не содержит ртути Да Информация об исключениях по регламенту RoHS Да Регламент RoHS Китая Декларация RoHS Китая Декларация по умолчанию (продукт вне сферы действия RoHS Китая) Экологическая отчетнсть Экологический профиль продукта Наличие галогенов Продукт с пластиковыми деталями, не содержащий галогенов Гарантия Срок гарантии на данное оборудование составляет 18 месяцев со дня ввода его в эксплуатацию, что подтверждается соответствующим документом, но не более 24 месяцев с даты поставки
03914 | ПЕРЕД.ПАН.СИГН.ЛАМП,КНОПОК ДИАМ. 22 ММ | 23.4 | передняя панель СИГН.ЛАМП,КНОПОК диаметр 22 ММ | https://www.se.com/ru/ru/product/03914/ | D:\YandexDisk\Web\webparser\main\RESULT\SE_files\03914-png.png | D:\YandexDisk\Web\webparser\main\RESULT\SE_files\03914-pdf.pdf | D:\YandexDisk\Web\webparser\main\RESULT\SE_files\03914.html | передняя панель СИГН.ЛАМП,КНОПОК диаметр 22 ММ ТЕХНИЧЕСКИЕ ХАРАКТЕРИСТИКИ Серия Prisma Серия Prisma GPrisma P Тип продукта Передняя панель Категория - аксессуар/отдельная деталь Аксессуар для установки Совместимость серий продукта Prisma G ШкафPrisma P cubicle тип передней панели Вырез type of front plate Вырез Смонтированное устройство Интерфейс человек-распределительный щит: 22 мм диаметр Описание шкафа/ячейки Шкаф для напольного монтажа - ширина 600 ммШкаф для настенного монтажа - ширина 600 ммЯчейка - ширина 650 мм глубина 400 мм Количество вертикальных модулей (50 мм) 2 Стандарты МЭК 61439-2IEC 61439-1 Сертификаты ASEFA Материал Сталь Тип покрытия МатовыйПлавный Защитное исполнение Электрофорезн. обработка и гор.-полимер. эпоксидно-полиэстр. порошковое покрытие Цвет Белый (RAL 9001) Высота 100 мм Ширина 500 мм масса продукта 0,48 кг Количество в одном комплекте Комплект из 1 шт. functional unit 600 мм Prisma G шкаф для напольного монтажа интерфейс человек-распределительный щит 22 мм диаметр 12 2600 мм Prisma G шкаф для настенного монтажа интерфейс человек-распределительный щит 22 мм диаметр 12 2650 мм 400 мм Prisma P ячейка интерфейс человек-распределительный щит 22 мм диаметр 12 2 Тип упаковки 1 PCE Кол-во едениц в упаковке 1 Вес упаковки 480 г Высота упаковки 1 3 см Ширина упаковки 1 11 см Длина упаковки 1 51 см Тип упаковки 2 P12 Количество штук в упаковке 2 180 Вес упаковки 2 96,64 кг Высота упаковки 2 48 см Ширина упаковки 2 80 см Длина упаковки 2 120 см Высота упаковки 3 48 см Статус устойчивого продукта Грин Премиум продукция Регламент REACh Декларация REACh Не содержит особо опасных веществ согласно декларации REACh Да Директива EC RoHS Соответствует по умолчанию (продукт вне сферы действия ЕС RoHS) Декларация ЕС RoHS Не содержит токсичных тяжелых металлов Да Не содержит ртути Да Информация об исключениях по регламенту RoHS Да Регламент RoHS Китая Декларация RoHS Китая Декларация по умолчанию (продукт вне сферы действия RoHS Китая) Экологическая отчетнсть Экологический профиль продукта Наличие галогенов Продукт с пластиковыми деталями, не содержащий галогенов Гарантия Срок гарантии на данное оборудование составляет 18 месяцев со дня ввода его в эксплуатацию, что подтверждается соответствующим документом, но не более 24 месяцев с даты поставки
03923 | МЕТАЛЛ. ПАНЕЛЬ 300 ММ 3М С ВЫРЕЗОМ 96Х96 | 17.55 | [5 empty] | Ошибка
03928 | КОЗЫРЁК | 49.4 | [5 empty] | Ошибка
04000 | РАСПРЕДЕЛИТЕЛЬНЫЙ БЛОК MULTICLIP 80A ПОЛН.ДЛ.,4П | 49.93 | Распределительный блок Linergy FM, 80A ПОЛН.ДЛ, 4П | https://www.se.com/ru/ru/product/04000/ | D:\YandexDisk\Web\webparser\main\RESULT\SE_files\04000-png.png | D:\YandexDisk\Web\webparser\main\RESULT\SE_files\04000-pdf.pdf | D:\YandexDisk\Web\webparser\main\RESULT\SE_files\04000.html | Распределительный блок Linergy FM, 80A ПОЛН.ДЛ, 4П ТЕХНИЧЕСКИЕ ХАРАКТЕРИСТИКИ Серия Linergy Серия Prisma PPrisma G Тип продукта Комбинированная сборная шина Наименование продукта Linergy FM Совместимость серий продукта Prisma GPrisma PPrisma PHPack 160Prisma Pack 250 Совместимость продукта Шкафы Spacial Степень защиты IP IP20 Способ монтажа DIN-рейкаГладкая задняя панельЗадняя панель с пазами Исполнение монтажа ЗащелкивающийсяВинтами Смонтированное устройство модульное устройство Описание полюсов 3P + N Номинальное рабочее напряжение 440 В переменный ток Номинальное напряжение изоляции 500 В переменный ток 50/60 Гц [Uimp] номинальное импульсное выдерживаемое н 6 кВ Номинальный рабочий ток 80 А [In] номинальный ток 80 А в 40 °C Допустимый пиковый ток 12 кА I²t активации 2400000 А²·с Соединения – клеммы Питание: Зажим туннельного типа 25 мм² (гибкий) Supply: tunnel type terminal35 mm² (rigid) Распределение: быстроразъемные клеммные колодки (фаза) , 18 4…6 мм²Распределение: быстроразъемные клеммные колодки (нейтраль) , 18 4…6 мм² Шаг 9 мм 48 Общее количество модулей по 18 мм 24 масса продукта 0,902 кг Цвет Anthracite grey (RAL 7016) Стандарты IEC 61439-1, внутри PrismaМЭК 61439-2, внутри PrismaIEC 60947-7-1 Сертификаты ASEFA Тип упаковки 1 PCE Кол-во едениц в упаковке 1 Вес упаковки 885 г Высота упаковки 1 5,2 см Ширина упаковки 1 6,8 см Длина упаковки 1 43 см Тип упаковки 2 P06 Количество штук в упаковке 2 100 Вес упаковки 2 97 кг Высота упаковки 2 73,5 см Ширина упаковки 2 60 см Длина упаковки 2 80 см Регламент REACh Декларация REACh Не содержит особо опасных веществ согласно декларации REACh Да Директива EC RoHS Соответствует Декларация ЕС RoHS Не содержит токсичных тяжелых металлов Да Не содержит ртути Да Информация об исключениях по регламенту RoHS Да Регламент RoHS Китая Декларация RoHS Китая Декларация по умолчанию (продукт вне сферы действия RoHS Китая) WEEE На территории Европейского Союза продукт подлежит обязательной утилизации согласно правилам и не должен попадать в мусорные контейнеры. Наличие галогенов Продукт, не содержащий галогенов Гарантия Срок гарантии на данное оборудование составляет 18 месяцев со дня ввода его в эксплуатацию, что подтверждается соответствующим документом, но не более 24 месяцев с даты поставки
04008 | РАСПР.БЛ.MULTICLIP,63A ПОЛОВ.ДЛ, 4П | 39.65 | Распределительный блок Linergy FM, 63A ПОЛОВ.ДЛ, 4П | https://www.se.com/ru/ru/product/04008/ | D:\YandexDisk\Web\webparser\main\RESULT\SE_files\04008-png.png | D:\YandexDisk\Web\webparser\main\RESULT\SE_files\04008-pdf.pdf | D:\YandexDisk\Web\webparser\main\RESULT\SE_files\04008.html | Распределительный блок Linergy FM, 63A ПОЛОВ.ДЛ, 4П ТЕХНИЧЕСКИЕ ХАРАКТЕРИСТИКИ Серия Linergy Серия Linergy Тип продукта Комбинированная сборная шина Наименование продукта Linergy FM Совместимость серий продукта Prisma G ШкафPrisma P ШкафPrisma PH enclosurePrisma Pack 160 ШкафPrisma Pack 250 Шкаф Совместимость продукта Шкафы Spacial Степень защиты IP IPxx B Способ монтажа DIN-рейкаЗадняя панель с пазамиГладкая задняя панель Смонтированное устройство модульное устройство Описание полюсов 3P + N Номинальное рабочее напряжение 440 В переменный ток Номинальное напряжение изоляции 500 В переменный ток 50/60 Гц [Uimp] номинальное импульсное выдерживаемое н 6 кВ Номинальный рабочий ток 63 А [In] номинальный ток 63 А в 40 °C Допустимый пиковый ток 12 кА I²t активации 2400000 А²·с Соединения – клеммы Supply: tunnel type terminal25 mm²Distribution: quick-connect terminal strips (phase) , 2 x 4…6 mm² (rigid) Distribution: quick-connect terminal strips (phase) , 2 x 4…6 mm² (flexible) Distribution: quick-connect terminal strips (neutral) , 4 x 4…6 mm² (rigid) Distribution: quick-connect terminal strips (neutral) , 4 x 4…6 mm² (flexible) Distribution: quick-connect terminal strips (phase) , 2 x 1.5…4 mm² (rigid) Distribution: quick-connect terminal strips (phase) , 2 x 1.5…4 mm² (flexible) Distribution: quick-connect terminal strips (neutral) , 4 x 1.5…4 mm² (rigid) Distribution: quick-connect terminal strips (neutral) , 4 x 1.5…4 mm² (flexible) Шаг 9 мм 24 Общее количество модулей по 18 мм 12 масса продукта 0,46 кг Цвет Anthracite grey (RAL 7016) Стандарты IEC 61439-1, внутри PrismaМЭК 61439-2, внутри PrismaIEC 60947-7-1 Сертификаты ASEFA Тип упаковки 1 PCE Кол-во едениц в упаковке 1 Вес упаковки 450 г Высота упаковки 1 4,6 см Ширина упаковки 1 6,2 см Длина упаковки 1 23,2 см Тип упаковки 2 BB1 Количество штук в упаковке 2 10 Вес упаковки 2 4,5 кг Высота упаковки 2 12,9 см Ширина упаковки 2 23 см Длина упаковки 2 24,2 см Тип упаковки 3 P06 Количество штук в упаковке 3 420 Вес упаковки 3 389,76 кг Высота упаковки 3 102 см Ширина упаковки 3 80 см Длина упаковки 3 60 см Статус устойчивого продукта Грин Премиум продукция Регламент REACh Декларация REACh Не содержит особо опасных веществ согласно декларации REACh Да Директива EC RoHS Соответствует Декларация ЕС RoHS Не содержит токсичных тяжелых металлов Да Не содержит ртути Да Информация об исключениях по регламенту RoHS Да Регламент RoHS Китая Декларация RoHS Китая Декларация по умолчанию (продукт вне сферы действия RoHS Китая) Экологическая отчетнсть Экологический профиль продукта WEEE На территории Европейского Союза продукт подлежит обязательной утилизации согласно правилам и не должен попадать в мусорные контейнеры. Наличие галогенов Продукт, не содержащий галогенов Гарантия Срок гарантии на данное оборудование составляет 18 месяцев со дня ввода его в эксплуатацию, что подтверждается соответствующим документом, но не более 24 месяцев с даты поставки
04012 | РАСПР.БЛ.MULTICLIP,200A ПОЛН.ДЛ, 2П | 54.6 | Распределительный блок Linergy FM, 200A ПОЛН.ДЛ, 2П | https://www.se.com/ru/ru/product/04012/ | D:\YandexDisk\Web\webparser\main\RESULT\SE_files\04012-png.png | D:\YandexDisk\Web\webparser\main\RESULT\SE_files\04012-pdf.pdf | D:\YandexDisk\Web\webparser\main\RESULT\SE_files\04012.html | Распределительный блок Linergy FM, 200A ПОЛН.ДЛ, 2П ТЕХНИЧЕСКИЕ ХАРАКТЕРИСТИКИ Серия Linergy Серия Linergy Тип продукта Комбинированная сборная шина Наименование продукта Linergy FM Совместимость серий продукта Prisma G ШкафPrisma P ШкафPrisma PH enclosure Совместимость продукта Шкафы Spacial Степень защиты IP IPxx B Способ монтажа Задняя панель с пазамиDIN-рейкаГладкая задняя панель Исполнение монтажа ВинтамиЗащелкивающийся Смонтированное устройство модульное устройство Описание полюсов 1P + N Номинальное рабочее напряжение 690 V AC Номинальное напряжение изоляции 750 V AC 50/60 Hz [Uimp] номинальное импульсное выдерживаемое н 8 кВ Номинальный рабочий ток 200 A [In] номинальный ток 200 А в 40 °C Допустимый пиковый ток 20 кА I²t активации 6700000 А²·с Соединения – клеммы Supply: crimped lug50 mm²Supply: flexible bars, 20 x 3 mmDistribution: quick-connect terminal strips (phase) , 12 x 4…10 mm² (flexible) Distribution: quick-connect terminal strips (phase) , 12 x 4…10 mm² (rigid) Distribution: quick-connect terminal strips (neutral) , 18 x 4…10 mm² (flexible) Distribution: quick-connect terminal strips (neutral) , 18 x 4…10 mm² (rigid) Шаг 9 мм 48 Общее количество модулей по 18 мм 24 масса продукта 1,02 кг Цвет Anthracite grey (RAL 7016) Стандарты IEC 61439-1, внутри PrismaМЭК 61439-2, внутри PrismaIEC 60947-7-1 Сертификаты ASEFA Тип упаковки 1 PCE Кол-во едениц в упаковке 1 Вес упаковки 1,01 кг Высота упаковки 1 6 см Ширина упаковки 1 7,5 см Длина упаковки 1 45 см Тип упаковки 2 P06 Количество штук в упаковке 2 120 Вес упаковки 2 144,4 кг Высота упаковки 2 70 см Ширина упаковки 2 80 см Длина упаковки 2 60 см Высота упаковки 3 70 см Статус устойчивого продукта Грин Премиум продукция Регламент REACh Декларация REACh Не содержит особо опасных веществ согласно декларации REACh Да Директива EC RoHS Соответствует Декларация ЕС RoHS Не содержит токсичных тяжелых металлов Да Не содержит ртути Да Информация об исключениях по регламенту RoHS Да Регламент RoHS Китая Декларация RoHS Китая Декларация по умолчанию (продукт вне сферы действия RoHS Китая) Экологическая отчетнсть Экологический профиль продукта WEEE На территории Европейского Союза продукт подлежит обязательной утилизации согласно правилам и не должен попадать в мусорные контейнеры. Наличие галогенов Продукт, не содержащий галогенов Гарантия Срок гарантии на данное оборудование составляет 18 месяцев со дня ввода его в эксплуатацию, что подтверждается соответствующим документом, но не более 24 месяцев с даты поставки
04013 | РАСПР.БЛ.MULTICLIP,200A ПОЛН.ДЛ, 3П | 61.1 | Распределительный блок Linergy FM, 200A ПОЛН.ДЛ, 3П | https://www.se.com/ru/ru/product/04013/ | D:\YandexDisk\Web\webparser\main\RESULT\SE_files\04013-png.png | D:\YandexDisk\Web\webparser\main\RESULT\SE_files\04013-pdf.pdf | D:\YandexDisk\Web\webparser\main\RESULT\SE_files\04013.html | Распределительный блок Linergy FM, 200A ПОЛН.ДЛ, 3П ТЕХНИЧЕСКИЕ ХАРАКТЕРИСТИКИ Серия Linergy Серия Linergy Тип продукта Комбинированная сборная шина Наименование продукта Linergy FM Совместимость серий продукта Prisma G ШкафPrisma P ШкафPrisma PH enclosure Совместимость продукта Шкафы Spacial Степень защиты IP IPxx B Способ монтажа Гладкая задняя панельDIN-рейкаЗадняя панель с пазами Смонтированное устройство модульное устройство Описание полюсов 3P Номинальное рабочее напряжение 690 V AC Номинальное напряжение изоляции 750 V AC 50/60 Hz [Uimp] номинальное импульсное выдерживаемое н 8 kV Номинальный рабочий ток 200 A [In] номинальный ток 200 A at 40 °C Допустимый пиковый ток 20 кА I²t активации 6700000 А²·с Соединения – клеммы Supply: crimped lug50 mm²Supply: flexible bars, 20 x 3 mmDistribution: quick-connect terminal strips (phase) , 12 x 4…10 mm² (flexible) Distribution: quick-connect terminal strips (phase) , 12 x 4…10 mm² (rigid) Distribution: quick-connect terminal strips (neutral) , 18 x 4…10 mm² (flexible) Distribution: quick-connect terminal strips (neutral) , 18 x 4…10 mm² (rigid) Шаг 9 мм 48 Общее количество модулей по 18 мм 24 масса продукта 1,32 кг Цвет Anthracite grey (RAL 7016) Стандарты IEC 61439-1, внутри PrismaМЭК 61439-2, внутри PrismaIEC 60947-7-1 Сертификаты ASEFA Тип упаковки 1 PCE Кол-во едениц в упаковке 1 Вес упаковки 1,28 кг Высота упаковки 1 6,7 см Ширина упаковки 1 7,6 см Длина упаковки 1 44,7 см Тип упаковки 2 BB1 Количество штук в упаковке 2 5 Вес упаковки 2 6,41 кг Высота упаковки 2 6,7 см Ширина упаковки 2 37,6 см Длина упаковки 2 44,7 см Тип упаковки 3 P06 Количество штук в упаковке 3 120 Вес упаковки 3 158,4 кг Высота упаковки 3 97 см Ширина упаковки 3 80 см Длина упаковки 3 60 см Статус устойчивого продукта Грин Премиум продукция Регламент REACh Декларация REACh Не содержит особо опасных веществ согласно декларации REACh Да Директива EC RoHS Соответствует Декларация ЕС RoHS Не содержит токсичных тяжелых металлов Да Не содержит ртути Да Информация об исключениях по регламенту RoHS Да Регламент RoHS Китая Декларация RoHS Китая Декларация по умолчанию (продукт вне сферы действия RoHS Китая) Экологическая отчетнсть Экологический профиль продукта WEEE На территории Европейского Союза продукт подлежит обязательной утилизации согласно правилам и не должен попадать в мусорные контейнеры. Наличие галогенов Продукт, не содержащий галогенов Гарантия Срок гарантии на данное оборудование составляет 18 месяцев со дня ввода его в эксплуатацию, что подтверждается соответствующим документом, но не более 24 месяцев с даты поставки
04014 | РАСПР.БЛ.MULTICLIP,200A ПОЛН.ДЛ, 4П | 68.25 | Распределительный блок Linergy FM, 200A ПОЛН.ДЛ, 4П | https://www.se.com/ru/ru/product/04014/ | D:\YandexDisk\Web\webparser\main\RESULT\SE_files\04014-png.png | D:\YandexDisk\Web\webparser\main\RESULT\SE_files\04014-pdf.pdf | D:\YandexDisk\Web\webparser\main\RESULT\SE_files\04014.html | Распределительный блок Linergy FM, 200A ПОЛН.ДЛ, 4П ТЕХНИЧЕСКИЕ ХАРАКТЕРИСТИКИ Серия Linergy Серия Linergy Тип продукта Комбинированная сборная шина Наименование продукта Linergy FM Совместимость серий продукта Prisma G ШкафPrisma P ШкафPrisma PH enclosure Совместимость продукта Шкафы Spacial Степень защиты IP IPxx B Способ монтажа DIN-рейкаГладкая задняя панельЗадняя панель с пазами Смонтированное устройство модульное устройство Описание полюсов 3P + N Номинальное рабочее напряжение 690 V AC Номинальное напряжение изоляции 750 V AC 50/60 Hz [Uimp] номинальное импульсное выдерживаемое н 8 кВ Номинальный рабочий ток 200 A [In] номинальный ток 200 А в 40 °C Допустимый пиковый ток 20 кА I²t активации 6700000 А²·с Соединения – клеммы Supply: crimped lug50 mm²Supply: flexible bars, 20 x 3 mmDistribution: quick-connect terminal strips (phase) , 12 x 4…10 mm² (flexible) Distribution: quick-connect terminal strips (phase) , 12 x 4…10 mm² (rigid) Distribution: quick-connect terminal strips (neutral) , 18 x 4…10 mm² (flexible) Distribution: quick-connect terminal strips (neutral) , 18 x 4…10 mm² (rigid) Шаг 9 мм 48 Общее количество модулей по 18 мм 24 масса продукта 1,6 кг Цвет Anthracite grey (RAL 7016) Стандарты IEC 61439-1, внутри PrismaМЭК 61439-2, внутри PrismaIEC 60947-7-1 Сертификаты ASEFA Тип упаковки 1 PCE Кол-во едениц в упаковке 1 Вес упаковки 1,595 кг Высота упаковки 1 6,8 см Ширина упаковки 1 8 см Длина упаковки 1 44,6 см Тип упаковки 2 BB1 Количество штук в упаковке 2 5 Вес упаковки 2 7,975 кг Высота упаковки 2 6,8 см Ширина упаковки 2 38 см Длина упаковки 2 44,6 см Тип упаковки 3 P06 Количество штук в упаковке 3 120 Вес упаковки 3 192 кг Высота упаковки 3 97 см Ширина упаковки 3 80 см Длина упаковки 3 60 см Статус устойчивого продукта Грин Премиум продукция Регламент REACh Декларация REACh Не содержит особо опасных веществ согласно декларации REACh Да Директива EC RoHS Соответствует Декларация ЕС RoHS Не содержит токсичных тяжелых металлов Да Не содержит ртути Да Информация об исключениях по регламенту RoHS Да Регламент RoHS Китая Декларация RoHS Китая Декларация по умолчанию (продукт вне сферы действия RoHS Китая) Экологическая отчетнсть Экологический профиль продукта WEEE На территории Европейского Союза продукт подлежит обязательной утилизации согласно правилам и не должен попадать в мусорные контейнеры. Наличие галогенов Продукт, не содержащий галогенов Гарантия Срок гарантии на данное оборудование составляет 18 месяцев со дня ввода его в эксплуатацию, что подтверждается соответствующим документом, но не более 24 месяцев с даты поставки
04018 | РАСПР.БЛ.MULTICLIP,160A ПОЛОВ.ДЛ, 4П | 48.1 | Распределительный блок Linergy FM, 160A ПОЛОВ.ДЛ, 4П | https://www.se.com/ru/ru/product/04018/ | D:\YandexDisk\Web\webparser\main\RESULT\SE_files\04018-png.png | D:\YandexDisk\Web\webparser\main\RESULT\SE_files\04018-pdf.pdf | D:\YandexDisk\Web\webparser\main\RESULT\SE_files\04018.html | Распределительный блок Linergy FM, 160A ПОЛОВ.ДЛ, 4П ТЕХНИЧЕСКИЕ ХАРАКТЕРИСТИКИ Серия Linergy Серия Linergy Тип продукта Комбинированная сборная шина Наименование продукта Linergy FM Совместимость серий продукта Prisma G ШкафPrisma P ШкафPrisma PH enclosurePrisma Pack 160 ШкафPrisma Pack 250 Шкаф Совместимость продукта Шкафы Spacial Степень защиты IP IPxx B Способ монтажа Задняя панель с пазамиDIN-рейкаГладкая задняя панель Смонтированное устройство модульное устройство Описание полюсов 3P + N Номинальное рабочее напряжение 690 V AC Номинальное напряжение изоляции 750 V AC 50/60 Hz [Uimp] номинальное импульсное выдерживаемое н 8 кВ Номинальный рабочий ток 160 А [In] номинальный ток 160 А в 40 °C Допустимый пиковый ток 20 кА I²t активации 6700000 А²·с Соединения – клеммы Supply: crimped lug50 mm²Supply: flexible bars, 20 x 3 mmDistribution: quick-connect terminal strips (phase) , 6 x 4…10 mm² (flexible) Distribution: quick-connect terminal strips (phase) , 6 x 4…10 mm² (rigid) Distribution: quick-connect terminal strips (neutral) , 6 x 4…10 mm² (flexible) Distribution: quick-connect terminal strips (neutral) , 6 x 4…10 mm² (rigid) Шаг 9 мм 24 Общее количество модулей по 18 мм 12 масса продукта 0,92 кг Цвет Anthracite grey (RAL 7016) Стандарты IEC 61439-1, внутри PrismaМЭК 61439-2, внутри PrismaIEC 60947-7-1 Сертификаты ASEFA Тип упаковки 1 PCE Кол-во едениц в упаковке 1 Вес упаковки 950 г Высота упаковки 1 7 см Ширина упаковки 1 8 см Длина упаковки 1 24,4 см Тип упаковки 2 BB1 Количество штук в упаковке 2 5 Вес упаковки 2 4,75 кг Высота упаковки 2 7,3 см Ширина упаковки 2 24,5 см Длина упаковки 2 39 см Высота упаковки 3 51 см Статус устойчивого продукта Грин Премиум продукция Регламент REACh Декларация REACh Не содержит особо опасных веществ согласно декларации REACh Да Директива EC RoHS Соответствует Декларация ЕС RoHS Не содержит токсичных тяжелых металлов Да Не содержит ртути Да Информация об исключениях по регламенту RoHS Да Регламент RoHS Китая Декларация RoHS Китая Декларация по умолчанию (продукт вне сферы действия RoHS Китая) Экологическая отчетнсть Экологический профиль продукта WEEE На территории Европейского Союза продукт подлежит обязательной утилизации согласно правилам и не должен попадать в мусорные контейнеры. Наличие галогенов Продукт, не содержащий галогенов Гарантия Срок гарантии на данное оборудование составляет 18 месяцев со дня ввода его в эксплуатацию, что подтверждается соответствующим документом, но не более 24 месяцев с даты поставки
04021 | КОМП.ПОДС.POWERCLIP К БЛ.MULTICLIP,200A | 28.6 | Комплект подсоединения Linergy BW К БЛ. Linergy FM, 200A | https://www.se.com/ru/ru/product/04021/ | D:\YandexDisk\Web\webparser\main\RESULT\SE_files\04021-png.png | D:\YandexDisk\Web\webparser\main\RESULT\SE_files\04021-pdf.pdf | D:\YandexDisk\Web\webparser\main\RESULT\SE_files\04021.html | Комплект подсоединения Linergy BW К БЛ. Linergy FM, 200A ТЕХНИЧЕСКИЕ ХАРАКТЕРИСТИКИ Серия Linergy Серия Linergy Тип продукта Гибкое соединение Наименование продукта Linergy FM product name Prisma G ШкафPrisma P ШкафLinergy FM device feeder Стандарты IEC 61439-1, внутри PrismaМЭК 61439-2, внутри Prisma Сертификаты ASEFA соединение ячейка-устройство Linergy FM distribution blockLinergy BW busbar Описание полюсов 4P installation description Enclosure - width >= 600 mm смонтированное устройство Linergy FM 200 A Номинальный рабочий ток 200 A [In] номинальный ток 200 А Цвет Anthracite grey (RAL 7016) Ширина 400 мм масса продукта 0,78 кг Количество в одном комплекте Комплект из 4 шт. Тип упаковки 1 PCE Кол-во едениц в упаковке 1 Вес упаковки 750 г Высота упаковки 1 2 см Ширина упаковки 1 12,5 см Длина упаковки 1 39 см Тип упаковки 2 S02 Количество штук в упаковке 2 25 Вес упаковки 2 18,75 кг Высота упаковки 2 15 см Ширина упаковки 2 30 см Длина упаковки 2 40 см Тип упаковки 3 P12 Количество штук в упаковке 3 200 Вес упаковки 3 159,2 кг Высота упаковки 3 45 см Ширина упаковки 3 80 см Длина упаковки 3 120 см Статус устойчивого продукта Грин Премиум продукция Регламент REACh Декларация REACh Не содержит особо опасных веществ согласно декларации REACh Да Директива EC RoHS Соответствует Декларация ЕС RoHS Не содержит токсичных тяжелых металлов Да Не содержит ртути Да Информация об исключениях по регламенту RoHS Да Регламент RoHS Китая Декларация RoHS Китая Декларация по умолчанию (продукт вне сферы действия RoHS Китая) Экологическая отчетнсть Экологический профиль продукта WEEE На территории Европейского Союза продукт подлежит обязательной утилизации согласно правилам и не должен попадать в мусорные контейнеры. Наличие галогенов Продукт с пластиковыми деталями, не содержащий галогенов Гарантия Срок гарантии на данное оборудование составляет 18 месяцев со дня ввода его в эксплуатацию, что подтверждается соответствующим документом, но не более 24 месяцев с даты поставки
04029 | КОМП.ПОДС.К ЗАД.ШИНАМ MULTICLIP, 200 A | 18.85 | Комплект подсоединения К ЗАД.ШИНАМ Linergy FM, 200A | https://www.se.com/ru/ru/product/04029/ | D:\YandexDisk\Web\webparser\main\RESULT\SE_files\04029-png.png | D:\YandexDisk\Web\webparser\main\RESULT\SE_files\04029-pdf.pdf | D:\YandexDisk\Web\webparser\main\RESULT\SE_files\04029.html | Комплект подсоединения К ЗАД.ШИНАМ Linergy FM, 200A ТЕХНИЧЕСКИЕ ХАРАКТЕРИСТИКИ Серия Linergy Серия Linergy Тип продукта Соединение Наименование продукта Linergy FM product name Prisma G ШкафPrisma P ШкафPrisma iPM L enclosurePrisma iPM M ШкафLinergy FM device feeder Стандарты IEC 61439-1, внутри PrismaМЭК 61439-2, внутри Prisma Сертификаты ASEFA соединение ячейка-устройство Linergy FM distribution blockLinergy BS rear busbar Описание полюсов 4P installation description Enclosure - width 600 mm Номинальный рабочий ток 200 A [In] номинальный ток 200 А Цвет Anthracite grey (RAL 7016) масса продукта 0,08 кг Количество в одном комплекте Комплект из 1 шт. Тип упаковки 1 PCE Кол-во едениц в упаковке 1 Вес упаковки 80 г Высота упаковки 1 1,5 см Ширина упаковки 1 6 см Длина упаковки 1 10,5 см Тип упаковки 2 S02 Количество штук в упаковке 2 40 Вес упаковки 2 3,3 кг Высота упаковки 2 15 см Ширина упаковки 2 30 см Длина упаковки 2 40 см Тип упаковки 3 P12 Количество штук в упаковке 3 160 Вес упаковки 3 12,8 кг Высота упаковки 3 30 см Ширина упаковки 3 80 см Длина упаковки 3 120 см Статус устойчивого продукта Грин Премиум продукция Регламент REACh Декларация REACh Не содержит особо опасных веществ согласно декларации REACh Да Директива EC RoHS Соответствует Декларация ЕС RoHS Не содержит токсичных тяжелых металлов Да Не содержит ртути Да Информация об исключениях по регламенту RoHS Да Регламент RoHS Китая Декларация RoHS Китая Декларация по умолчанию (продукт вне сферы действия RoHS Китая) Экологическая отчетнсть Экологический профиль продукта WEEE На территории Европейского Союза продукт подлежит обязательной утилизации согласно правилам и не должен попадать в мусорные контейнеры. Наличие галогенов Продукт с пластиковыми деталями, не содержащий галогенов Гарантия Срок гарантии на данное оборудование составляет 18 месяцев со дня ввода его в эксплуатацию, что подтверждается соответствующим документом, но не более 24 месяцев с даты поставки
04031 | РАСПР.КОЛОД. POLYBLOC, 160 A, 1 ПОЛЮС | 15.6
04033 | РАСПР.КОЛОД. POLYBLOC, 250 A, 3 ПОЛЮСА | 49.4
04034 | РАСПР.КОЛОД. POLYBLOC, 250 A, 4 ПОЛЮСА | 54.6
04037 | 4МЕД.СТОЙКИ ДЛЯ POLYBLOC, 250 A | 29.9
04040 | РАСПРЕДЕЛИТЕЛЬНЫЙ БЛОК DISTRIBLOC 63A,ВВОД СНИЗУ | 28.27
04041 | РАСПРЕДЕЛИТЕЛЬНЫЙ БЛОК DISTRIBLOC 63A,ВВОД СВЕРХУ | 31.1
04045 | РАСПРЕД.КОЛОДКА DISTRIBLOC, 125 А | 36.4
04046 | РАСПР.КОЛ.DISTRIBLOC,160А+СОЕД.ПРИН | 59.15
04047 | DISTRIBLOC-КОМПЛЕКТ ИЗ 4 ПРОВОДОВ ДЛЯ ПОДКЛЮЧЕНИЯ INS125 | 24.7
04052 | СТУПЕНЧАТЫЙ РАСПРЕД. БЛОК, 160 A, 4 П | 85.15
04053 | СТУПЕНЧАТЫЙ РАСПРЕД. БЛОК, 250 A, 4 П | 98.15
04054 | СТУПЕНЧАТЫЙ РАСПРЕД. БЛОК, 400 A, 4 П | 120.9
04055 | СТУПЕНЧАТЫЙ РАСПРЕД. БЛОК, 630 A, 4 П | 150.15
04060 | БЛОК ПИТАНИЯ ДЛЯ ГОРИЗ. АПП-ТОВ NS250 | 44.85
04061 | УНИВЕРСАЛЬНЫЙ БЛОК ПИТАНИЯ, 250 A | 44.85
04062 | КОМПЛ.ПОДС.ВЕРТ.NS-INS250 К УНИВ.БЛ.ПИТ | 25.35
04064 | КОМПЛ.ПОДС.В.NS-INS250 В КАБ.К.К БЛ.ПИТ | 54.6
04065 | КОМПЛ.ПОДС.В.NS-INS250 В КАБ.К.К СИЛ.Ш | 52.65
04066 | ВВОДН.СОЕД.БЛ.NS-INS250,ПОДКЛ.СВЕРХУ | 42.9
04067 | ВВОДН.СОЕД.БЛ.NS-INS250,ПОДКЛ.СНИЗУ | 44.2
04070 | БЛОК ПИТАНИЯ ДЛЯ ГОРИЗ. АПП-ТОВ NS400 | 93.6
04071 | БЛОК ПИТАНИЯ ДЛЯ ГОРИЗ. АПП-ТОВ NS630 | 116.35
04073 | КОМПЛ.ПОДС.NS-INS630 В КАБ.К.К УН.БЛ.ПИТ | 126.1
04074 | УНИВЕРСАЛЬНЫЙ БЛОК ПИТАНИЯ, 400 - 630 A | 53.3
04075 | КОМПЛ.ПОДС.ВЕР.NS-INS630 В КАБ.К.К СИЛ.Ш | 110.5
04076 | ВВОДНОЙ СОЕД БЛОК ДЛЯ АПП-ТОВ NS630 | 153.4
04103 | СИЛ.ШИНЫ POWERCLIP, 125 A, 3 П, 450 ММ | 42.9
04104 | СИЛ.ШИНЫ POWERCLIP, 125 A, 4П, 450 ММ | 50.7
04107 | СИЛ.ШИНЫ POWERCLIP, 125 A, 3П, 750 ММ | 62.4
04108 | СИЛ.ШИНЫ POWERCLIP, 125 A, 4П, 750 ММ | 83.85
04111 | СИЛ.ШИНЫ POWERCLIP, 160 A, 3П, 1000 ММ | 102.7
04112 | СИЛ.ШИНЫ POWERCLIP, 250 A, 3П, 1000 ММ | 137.15
04113 | СИЛ.ШИНЫ POWERCLIP, 400 A, 3П, 1000 ММ | 196.3
04114 | СИЛ.ШИНЫ POWERCLIP, 630 A, 3П, 1000 ММ | 344.5
04116 | СИЛ.ШИНЫ POWERCLIP, 160 A, 3П, 1400 ММ | 146.25
04117 | СИЛ.ШИНЫ POWERCLIP, 250 A, 3П, 1400 ММ | 188.5
04118 | СИЛ.ШИНЫ POWERCLIP, 400 A, 3П, 1400 ММ | 269.1
04119 | СИЛ.ШИНЫ POWERCLIP, 630 A, 3 П, 1400 ММ | 463.45
04121 | СИЛ.ШИНЫ POWERCLIP, 160 A, 4П, 1000 ММ | 152.1
04122 | СИЛ.ШИНЫ POWERCLIP, 250 A, 4П, 1000 ММ | 150.8
04123 | СИЛ.ШИНЫ POWERCLIP, 400 A, 4П, 1000 ММ | 226.2
04124 | СИЛ.ШИНЫ POWERCLIP, 630 A, 4П, 1000 ММ | 392.6
04126 | СИЛ.ШИНЫ POWERCLIP, 160 A, 4П, 1400 ММ | 165.75
04127 | СИЛ.ШИНЫ POWERCLIP, 250 A, 4П, 1400 ММ | 215.15
04128 | СИЛ.ШИНЫ POWERCLIP, 400 A, 4П, 1400 ММ | 323.05
04129 | СИЛ.ШИНЫ POWERCLIP, 630 A, 4П, 1400 ММ | 564.2
04145 | КОМПЛ. ИЗ 4 ПРОВОДНИКОВ, 125 A | 24.05
04146 | КОМПЛ. ИЗ 4 ПРОВОДНИКОВ, 160 A | 27.95
04147 | К-т для подкл.авт.выкл.кшине из 4 проводников 160 | 52
04148 | КОМПЛ. ИЗ 4 ПРОВОДНИКОВ В 1 БЛОКЕ, 160А | 65
04150 | 8 КРЫШЕК IPXXB ДЛЯ СИЛОВЫХ ШИН POWERCLIP | 10.4
04151 | 12 ОТВ. КЛЕММ НА 6/10 ММ ДЛЯ POWERCLIP | 42.25
04152 | 12 ОТВ.КЛЕММ НА 16 ММ ДЛЯ POWERCLIP | 44.85
04155 | ДОПОЛНИТЕЛЬНЫЙ БЛОК НА 35 ММ, 3 ПОЛЮСА | 7.8
04156 | ДОПОЛНИТЕЛЬНЫЙ БЛОК НА 35 ММ, 4 ПОЛЮСА | 9.75
04158 | 20 ВИНТОВ ДЛЯ СИЛОВЫХ ШИН POWERCLIP | 5.85
04161 | 4 ШИНЫ С РЕЗЬБ.ОТВЕР., 160 A, 1000 ММ | 72.8
04162 | 4 ШИНЫ С РЕЗЬБ.ОТВЕР., 250 A, 1000 ММ | 96.85
04163 | 4 ШИНЫ С РЕЗЬБ.ОТВЕР., 400 A, 1000 ММ | 149.5
04171 | 4 ШИНЫ С РЕЗЬБ.ОТВЕР., 160 A, 1400 ММ | 108.55
04172 | 4 ШИНЫ С РЕЗЬБ.ОТВЕР., 250 A, 1400 ММ | 135.2
04173 | 4 ШИНЫ С РЕЗЬБ.ОТВЕР., 400 A, 1400 ММ | 196.95
04174 | 4 ШИНЫ С РЕЗЬБ.ОТВЕР., 630 A, 1400 ММ | 240.5
04190 | 4 МЕДНЫЕ СКОБЫ ДЛЯ ШИН 250 A | 29.25
04191 | ДЕРЖАТЕЛЬ ЗАДНИХ СИЛОВЫХ ШИН | 11.7
04192 | СТУПЕНЧАТЫЙ ДЕРЖАТЕЛЬ СИЛОВЫХ ШИН | 20.15
04194 | 20 БОЛТОВ M6Х20 ДЛЯ ШИН 5 ММ | 7.15
04195 | 40 ВИНТ.M6Х16 ДЛЯ ШИН С РЕЗЬБ.ОТВЕР.630A | 10.4
04197 | ЭКРАН ДЛЯ СИЛОВЫХ ШИН 630 A | 53.3
04198 | ЭКРАН ДЛЯ ЗАДНИХ СИЛОВЫХ ШИН | 20.15
04200 | ШИНКА ЗАЗЕМЛЕНИЯ, 24 МОДУЛЯ | 20.8
04201 | НЕИЗОЛИРОВАННАЯ ЗАЗЕМЛЯЮЩАЯ ШИНКА 12Х3ММ | 6.5
04202 | 2 ШИНКИ ЗАЗЕМЛЕНИЯ, 12 МОДУЛЕЙ | 22.75
04203 | 4-ХПОЛ ШИНОПРОВОД ВСПОМОГАТЕЛЬНЫХ ЦЕПЕЙ | 68.25
04205 | 2 ДЕРЖ.КРЕПЛ.ШИНКИ ЗАЗЕМЛ. НА МОНТ.РЕЙКЕ | 7.8
04206 | ПРОУШ.КРЕПЛ.ШИНКИ В ВЕРТ.ПОЛ.В ШК,15ММ | 8.45
04207 | ПРОУШ.КРЕПЛ.ШИНКИ В ВЕРТ.ПОЛ.В ШК,45ММ | 11.05
04208 | ПРОУШ.КРЕПЛ.ШИНКИ В ВЕРТ.ПОЛ.В ШК,80ММ | 13
04210 | КОМПЛ. ШИНКИ ЗАНУЛЕНИЯ | 2.6
04214 | 4 БЛОКА ЗАЗЕМЛЕНИЯ, 12 ? 4 ММ? | 27.95
04215 | 4 БЛОКА ЗАЗЕМЛЕНИЯ, 3 ? 16 ММ? | 29.9
04220 | ПЛАТА ДЛЯ КЛЕММНИКА И ШИНКИ ЗАЗЕМЛЕНИЯ | 11.05
04223 | ПЛАТА С 4 ВЕРТ.РЕЙКАМИ.КЛЕМ.БЛОКОВ | 38.35
04224 | 5 АДАПТЕРОВ PRATIC | 7.15
04226 | 2 МОНТАЖ. РЕЙКИ ДЛИНОЙ 1600 ММ | 33.8
04227 | ДИН-РЕЙКА + 4 ПЛАСТ.ДЕРЖАТЕЛЯ | 9.1
04228 | СОЕДИНИТ.БЛОК ДЛЯ ВСПОМОГАТЕЛЬНЫХ ЦЕПЕЙ | 29.25
04229 | 20 СОЕДИНИТЕЛЕЙ С ОТВОДОМ M10 | 24.05
04233 | КАБ.КАН.ПРОКЛ.ПРОВОД.ПО ДВЕРИ,2000 ММ | 22.75
04234 | 10 САЛЬН.ПАН. ЧЕРЕЗ ЛИЦЕВУЮ СТОРОНУ | 16.9
04235 | ГИБ.КАБ.КАН.ДЛЯ ПОДС. ПРОВОДКИ К ДВЕРИ | 16.25
04239 | 12 КРЕПЛЕНИЙ ДЛЯ ГОРИЗ. КАБЕЛЕЙ | 11.7
04243 | 4 КРЫШКИ КРЕПЛЕНИЙ ДЛЯ ГОРИЗ. КАБЕЛЕЙ | 20.15
04255 | 12 ДЕРЖАТЕЛЕЙ ГОРИЗ. КАБЕЛЬНЫХ КАНАЛОВ | 9.75
04256 | 10 СУППОРТОВ ГОР. | 37.7
04257 | 4 ГОР.КАБ.КАН.450 ММ + ДЕРЖАТЕЛИ | 22.1
04262 | 12 КРЕПЛЕНИЙ ДЛЯ ВЕРТИК. КАБЕЛЕЙ | 16.9
04263 | 2 КРЫШ.КРЕПЛ.ВЕРТ.КАБЕЛЕЙ1000 ММ | 11.7
04264 | 12 КРЕПЛЕНИЙ ДЛЯ ВЕРТИК. КАБЕЛЕЙ,СЕРИЯ G | 17.55
04265 | 12 ДЕРЖАТЕЛЕЙ ВЕРТИК. КАБЕЛЬНЫХ КАНАЛОВ | 12.35
04266 | 10 МЕТАЛ. СУПП. ДЛЯ ВЕРТ. КАБ-КАНАЛОВ | 27.3
04267 | ВЕРТИКАЛЬНЫЙ КАБЕЛЬНЫЙ КАНАЛ 2000 ММ | 20.8
04330 | ВЕРТИКАЛЬНАЯ ПЕРЕГОРОДКА | 37.7
04331 | ГОРИЗОНТАЛЬНАЯ ПЕРЕГОРОДКА ДЛЯ ШКАФА | 20.8
04332 | ГОРИЗОНТАЛЬНАЯ ПЕРЕГОРОДКА ДЛЯ КАБ.КАН | 27.3
04333 | ГОРИЗОНТАЛЬНАЯ ПЕРЕГОРОДКА | 24.05
04335 | ВЕРТ. СЕКЦИОНИРОВАНИЕ 36М PRISMA G IP30 | 38.35
04742 | ИЗОЛИР.ГИБ.ШИНКА, 20Х2 ММ, ДЛИНА 1800 ММ | 33.15
04743 | ИЗОЛИР.ГИБ.ШИНКА, 20Х3 ММ, ДЛИНА 1800 ММ | 50.05
04746 | ИЗОЛИР.ГИБ.ШИНКА, 24Х5 ММ, ДЛИНА 1800 ММ | 75.4
04751 | ИЗОЛИР.ГИБ.ШИНКА, 32Х5 ММ, ДЛИНА 1800 ММ | 126.75
04752 | ИЗОЛИР.ГИБ.ШИНКА, 32Х6 ММ, ДЛИНА 1800 ММ | 148.2
04753 | ИЗОЛИР.ГИБ.ШИНКА, 32Х8 ММ, ДЛИНА 1800 ММ | 203.45
04956 | ПЕРЕГОРОДКА ПО ФОРМЕ 3, 5/6 МОДУЛЕЙ | 38.35
07938 | БЛОКИРОВКА РУЧКИ НА 2 ЗАМКА | 14.95
07940 | ЗАМОК 405 | 9.1
07941 | ЗАМОК 455 | 10.4
07942 | ЗАМОК 1242Е | 10.4
07943 | ЗАМОК 3113А | 9.75
07944 | ЗАМОК 2433А | 10.4
07945 | ВСТАВКА DIN ДЛЯ ЗАМКА | 9.75
07946 | ВСТАВКА ЗАМКА ПОД ОТВЁРТКУ | 26.65
07949 | ВСТАВКА ЗАМКА С ТРЕУГ. ШТЫРЁМ 8 ММ | 19.5
07951 | ВСТАВКА ЗАМКА С КВАДРАТНЫМ ШТЫРЁМ 6 ММ | 19.5
07956 | ЗАМОК 2432А | 5.2
08002 | НАВЕСНОЙ КОМПЛ. ШКАФ, Ш = 550 ММ, 2 РЯДА | 159.9
08003 | НАВЕСНОЙ КОМПЛ. ШКАФ, Ш = 550 ММ, 3 РЯДА | 180.05
08004 | НАВЕСНОЙ КОМПЛ. ШКАФ, Ш = 550 ММ, 4 РЯДА | 218.4
08005 | НАВЕСНОЙ КОМПЛ.ШКАФ, Ш = 550 ММ, 5 РЯДОВ | 239.85
08006 | НАВЕСНОЙ КОМПЛ.ШКАФ, Ш = 550 ММ, 6 РЯДОВ | 284.05
08012 | КОМПЛ.ШКАФ РАСШ/С 2 ЗАПОЛНЯЕМЫМИ РЯДАМИ | 147.55
08064 | НАВЕСНОЙ КОМПЛЕКТНЫЙ ШКАФ 250 А, 12М | 153.4
08065 | НАВЕСНОЙ КОМПЛЕКТНЫЙ ШКАФ 250 А, 15М | 171.6
08066 | НАВЕСНОЙ КОМПЛЕКТНЫЙ ШКАФ 250 А, 18М | 188.5
08067 | НАВЕСНОЙ КОМПЛЕКТНЫЙ ШКАФ 250 А, 21М | 217.1
08068 | НАВЕСНОЙ КОМПЛЕКТНЫЙ ШКАФ 250 А, 24М | 243.1
08069 | НАВЕСНОЙ КОМПЛЕКТНЫЙ ШКАФ 250 А, 27М | 261.95
08072 | НАПОЛЬНЫЙ КОМПЛЕКТНЫЙ ШКАФ 250 А, 27М | 288.6
08073 | НАПОЛЬНЫЙ КОМПЛЕКТНЫЙ ШКАФ 250 А, 30М | 302.9
08074 | НАПОЛЬНЫЙ КОМПЛЕКТНЫЙ ШКАФ 250 А, 33М | 317.85
08082 | НЕПР.ДВЕРЬ КОМПЛ.ШКАФА,Ш 550ММ,2РЯДА | 45.5
08083 | НЕПР.ДВЕРЬ КОМПЛ.ШКАФА,Ш 550ММ,3РЯДА | 52.65
08084 | НЕПР.ДВЕРЬ КОМПЛ.ШКАФА,Ш 550ММ,4РЯДА | 61.75
08085 | НЕПР.ДВЕРЬ КОМПЛ.ШКАФА,Ш 550ММ,5РЯДА | 71.5
08086 | НЕПР.ДВЕРЬ КОМПЛ.ШКАФА,Ш 550ММ,6РЯДА | 73.45
08092 | ПРОЗР.ДВЕРЬ КОМПЛ.ШКАФА,Ш 550ММ,2РЯДА | 85.8
08093 | ПРОЗР.ДВЕРЬ КОМПЛ.ШКАФА,Ш 550ММ,3РЯДА | 100.1
08094 | ПРОЗР.ДВЕРЬ КОМПЛ.ШКАФА,Ш 550ММ,4РЯДА | 118.3
08095 | ПРОЗР.ДВЕРЬ КОМПЛ.ШКАФА,Ш 550ММ,5РЯДА | 118.3
08096 | ПРОЗР.ДВЕРЬ КОМПЛ.ШКАФА,Ш 550ММ,6РЯДА | 140.4
08102 | НАВЕСНОЙ ШКАФ, Ш = 600 ММ, 6 МОДУЛЕЙ | 89.05
08103 | НАВЕСНОЙ ШКАФ, Ш = 600 ММ, 9 МОДУЛЕЙ | 108.55
08104 | НАВЕСНОЙ ШКАФ, Ш = 600 ММ, 12 МОДУЛЕЙ | 117.65
08105 | НАВЕСНОЙ ШКАФ, Ш = 600 ММ, 15 МОДУЛЕЙ | 128.7
08106 | НАВЕСНОЙ ШКАФ, Ш = 600 ММ, 18 МОДУЛЕЙ | 142.35
08107 | НАВЕСНОЙ ШКАФ, Ш = 600 ММ, 21 МОДУЛЬ | 171.6
08108 | НАВЕСНОЙ ШКАФ, Ш = 600 ММ, 24 МОДУЛЯ | 193.05
08109 | НАВЕСНОЙ ШКАФ, Ш = 600 ММ, 27 МОДУЛЕЙ | 216.45
08113 | ШКАФ РАСШИРЕНИЯ Ш600 9М PRISMA G IP30 | 98.15
08114 | ШКАФ РАСШИРЕНИЯ Ш600 12М PRISMA G IP30 | 106.6
08115 | ШКАФ РАСШИРЕНИЯ Ш600 15М PRISMA G IP30 | 116.35
08116 | ШКАФ РАСШИРЕНИЯ Ш600 18М PRISMA G IP30 | 129.35
08117 | ШКАФ РАСШИРЕНИЯ Ш600 21М PRISMA G IP30 | 155.35
08118 | ШКАФ РАСШИРЕНИЯ Ш600 24М PRISMA G IP30 | 175.5
08119 | ШКАФ РАСШИРЕНИЯ Ш600 27М PRISMA G IP30 | 196.3
08122 | НЕПРОЗР-Я ДВЕРЬ НАВЕСНОГО ШКАФА, 6 МОД | 39.65
08123 | НЕПРОЗР-Я ДВЕРЬ НАВЕСНОГО ШКАФА, 9 МОД | 46.15
08124 | НЕПРОЗР-Я ДВЕРЬ НАВЕСНОГО ШКАФА, 12 МОД | 50.05
08125 | НЕПРОЗР-Я ДВЕРЬ НАВЕСНОГО ШКАФА, 15 МОД | 56.55
08126 | НЕПРОЗР-Я ДВЕРЬ НАВЕСНОГО ШКАФА, 18 МОД | 62.4
08127 | НЕПРОЗР-Я ДВЕРЬ НАВЕСНОГО ШКАФА, 21 МОД | 72.15
08128 | НЕПРОЗР-Я ДВЕРЬ НАВЕСНОГО ШКАФА, 24 МОД | 77.35
08132 | ПРОЗР-Я ДВЕРЬ НАВЕСНОГО ШКАФА, 6 МОДУЛЕЙ | 61.75
08133 | ПРОЗР-Я ДВЕРЬ НАВЕСНОГО ШКАФА, 9 МОДУЛЕЙ | 74.75
08134 | ПРОЗР-Я ДВЕРЬ НАВЕСНОГО ШКАФА, 12 МОД | 79.95
08135 | ПРОЗР-Я ДВЕРЬ НАВЕСНОГО ШКАФА, 15 МОД | 89.7
08136 | ПРОЗР-Я ДВЕРЬ НАВЕСНОГО ШКАФА, 18 МОД | 94.9
08137 | ПРОЗР-Я ДВЕРЬ НАВЕСНОГО ШКАФА, 21 МОДУЛЬ | 114.4
08138 | ПРОЗР-Я ДВЕРЬ НАВЕСНОГО ШКАФА, 24 МОДУЛЯ | 128.7
08172 | КАБ.КАН.НАВЕС.ШКАФА,Ш=300ММ,6МОД | 73.45
08173 | КАБ.КАН.НАВЕС.ШКАФА,Ш=300ММ,9МОД | 78.65
08174 | КАБ.КАН.НАВЕС.ШКАФА,Ш=300ММ,12МОД | 92.3
08175 | КАБ.КАН.НАВЕС.ШКАФА,Ш=300ММ,15МОД | 105.95
08176 | КАБ.КАН.НАВЕС.ШКАФА,Ш=300ММ,18МОД | 102.05
08177 | КАБ.КАН.НАВЕС.ШКАФА,Ш=300ММ,21МОД | 120.25
08178 | КАБ.КАН.НАВЕС.ШКАФА,Ш=300ММ,24МОД | 135.2
08179 | КАБ.КАН.НАВЕС.ШКАФА,Ш=300ММ,27МОД | 154.7
08182 | ДВЕРЬ.КАБ.КАН.НАВЕС.ШКАФА,6МОД | 41.6
08183 | ДВЕРЬ.КАБ.КАН.НАВЕС.ШКАФА,9МОД | 35.1
08184 | ДВЕРЬ.КАБ.КАН.НАВЕС.ШКАФА,12МОД | 39
08185 | ДВЕРЬ.КАБ.КАН.НАВЕС.ШКАФА,15МОД | 46.15
08186 | ДВЕРЬ.КАБ.КАН.НАВЕС.ШКАФА,18МОД | 47.45
08187 | ДВЕРЬ.КАБ.КАН.НАВЕС.ШКАФА,21МОД | 53.95
08188 | ДВЕРЬ.КАБ.КАН.НАВЕС.ШКАФА,24МОД | 61.1
08197 | ПРОЗР-Я ДВЕРЬ НАВЕСНОГО ШКАФА, 21 МОД | 70.2
08198 | ПРОЗР-Я ДВЕРЬ НАВЕСНОГО ШКАФА, 24 МОД | 104
08202 | НАПОЛЬНЫЙ ШКАФ, Ш = 600 ММ, 27 МОДУЛЕЙ | 235.95
08203 | НАПОЛЬНЫЙ ШКАФ, Ш = 600 ММ, 30 МОДУЛЕЙ | 271.7
08204 | НАПОЛЬНЫЙ ШКАФ, Ш = 600 ММ, 33 МОДУЛЯ | 322.4
08205 | ШКАФ НАПОЛЬНЫЙ Ш600 36М PRISMA G IP30 | 336.05
08212 | НАПОЛ.ШКАФ РАСШ.Ш=600ММ,27МОД | 207.35
08213 | НАПОЛ.ШКАФ РАСШ.Ш=600ММ,30МОД | 238.55
08214 | НАПОЛ.ШКАФ РАСШ.Ш=600ММ,33МОД | 277.55
08215 | ШКАФ РАСШИРЕНИЯ Ш600 36М PRISMA G IP30 | 289.25
08222 | НЕПРОЗ.ДВЕРЬ НАВЕС ИЛИ НАПОЛ. ШК, 27 МОД | 102.05
08223 | НЕПРОЗ.ДВЕРЬ НАПОЛ. ШК, 30 МОД | 107.9
08224 | НЕПРОЗ.ДВЕРЬ НАПОЛ. ШК, 33 МОД | 120.25
08225 | ДВЕРЬ ШКАФА PRISMA G IP30 Ш600 36М | 125.45
08232 | ПРОЗ.ДВЕРЬ НАВЕС ИЛИ НАПОЛ. ШК, 27 МОД | 160.55
08233 | ПРОЗ.ДВЕРЬ НАПОЛ. ШК, 30 МОД | 184.6
08234 | ПРОЗ.ДВЕРЬ НАПОЛ. ШК, 33 МОД | 222.95
08235 | ПРОЗ. ДВЕРЬ ШКАФА PRISMA G IP30 Ш600 36М | 232.7
08245 | НАПОЛЬН. ШКАФ Ш850 36М PRISMA G IP30 | 458.9
08255 | ДВЕРЬ ШКАФА PRISMA G IP30 Ш850 36М | 150.15
08265 | ПРОЗ. ДВЕРЬ ШКАФА PRISMA G IP30 Ш850 36М | 279.5
08272 | КАБ.КАН.НАПОЛ.ШКАФА,Ш=300ММ,27МОД | 144.3
08273 | КАБ.КАН.НАПОЛ.ШКАФА,Ш=300ММ,30МОД | 169
08274 | КАБ.КАН.НАПОЛ.ШКАФА,Ш=300ММ,33МОД | 196.95
08275 | КАБЕЛЬ-КАНАЛ Ш300 36М PRISMA G IP30 | 205.4
08282 | ДВЕРЬ.КАБ.КАН.НАВЕС ИЛИ НАПОЛ ШК,27МОД | 60.45
08283 | ДВЕРЬ.КАБ.КАН. НАПОЛ ШК,30МОД | 70.85
08284 | ДВЕРЬ.КАБ.КАН. НАПОЛ ШК,33МОД | 82.55
08285 | ДВЕРЬ КАБ-КАНАЛА Ш300 36М PRISMA G IP30 | 85.8
08292 | ПРОЗР.ДВЕРЬ КАБ.КАН.НАВЕС.ИЛИ НАП.ШК,27М | 123.5
08293 | ПРОЗР.ДВЕРЬ КАБ.КАН.НАПОЛ.ШКАФА,30МОД | 128.7
08294 | ПРОЗР.ДВЕРЬ КАБ.КАН.НАПОЛ.ШКАФА,33МОД | 150.15
08295 | ПРОЗ. ДВЕРЬ КАБ-КАНАЛА Ш300 36М PRISMA G | 156.65
08302 | НАВЕСНОЙ ШКАФ, IP55, 7 МОДУЛЕЙ | 159.9
08303 | НАВЕСНОЙ ШКАФ, IP55, 11 МОДУЛЕЙ | 166.4
08304 | НАВЕСНОЙ ШКАФ, IP55, 15 МОДУЛЕЙ | 193.05
08305 | НАВЕСНОЙ ШКАФ, IP55, 19 МОДУЛЕЙ | 230.75
08306 | НАВЕСНОЙ ШКАФ, IP55, 23 МОДУЛЯ | 256.75
08307 | НАПОЛЬНЫЙ ШКАФ, IP55, 27 МОДУЛЕЙ | 276.25
08309 | НАПОЛЬНЫЙ ШКАФ, IP55, 33 МОДУЛЯ | 349.7
08312 | НАВЕСНОЙ ШКАФ РАСШИРЕНИЯ, IP55, 7 МОД | 119.6
08313 | НАВЕСНОЙ ШКАФ РАСШИРЕНИЯ, IP55, 11 МОД | 123.5
08314 | НАВЕСНОЙ ШКАФ РАСШИРЕНИЯ, IP55, 15 МОД | 128.7
08315 | НАВЕСНОЙ ШКАФ РАСШИРЕНИЯ, IP55, 19 МОД | 167.7
08316 | НАВЕСНОЙ ШКАФ РАСШИРЕНИЯ, IP55, 23 МОД | 193.05
08317 | НАПОЛЬНЫЙ ШКАФ РАСШИРЕНИЯ, IP55, 27 МОД | 229.45
08319 | НАПОЛЬНЫЙ ШКАФ РАСШИРЕНИЯ, IP55, 33 МОД | 311.35
08322 | НЕПРОЗР-Я ДВЕРЬ, IP55, 7 МОДУЛЕЙ | 67.6
08323 | НЕПРОЗР-Я ДВЕРЬ, IP55, 11 МОДУЛЕЙ | 71.5
08324 | НЕПРОЗР-Я ДВЕРЬ, IP55, 15 МОДУЛЕЙ | 88.4
08325 | НЕПРОЗР-Я ДВЕРЬ, IP55, 19 МОДУЛЕЙ | 105.3
08326 | НЕПРОЗР-Я ДВЕРЬ, IP55, 23 МОДУЛЯ | 111.15
08327 | НЕПРОЗР-Я ДВЕРЬ, IP55, 27 МОДУЛЕЙ | 131.95
08329 | НЕПРОЗР-Я ДВЕРЬ, IP55, 33 МОДУЛЯ | 170.95
08332 | ПРОЗР-Я ДВЕРЬ, IP55, 7 МОДУЛЕЙ | 135.2
08333 | ПРОЗР-Я ДВЕРЬ, IP55, 11 МОДУЛЕЙ | 148.85
08334 | ПРОЗР-Я ДВЕРЬ, IP55, 15 МОДУЛЕЙ | 144.95
08335 | ПРОЗР-Я ДВЕРЬ, IP55, 19 МОДУЛЕЙ | 198.25
08336 | ПРОЗР-Я ДВЕРЬ, IP55, 23 МОДУЛЯ | 221.65
08337 | ПРОЗР-Я ДВЕРЬ, IP55, 27 МОДУЛЕЙ | 226.2
08339 | ПРОЗР-Я ДВЕРЬ, IP55, 33 МОДУЛЯ | 308.1
08342 | КАБЕЛЬНЫЙ КАНАЛ, IP55, Ш = 300 ММ, 7 МОД | 148.2
08343 | КАБЕЛЬНЫЙ КАНАЛ, IP55, Ш = 300 ММ,11МОД | 148.85
08344 | КАБЕЛЬНЫЙ КАНАЛ, IP55, Ш = 300 ММ,15МОД | 167.7
08345 | КАБЕЛЬНЫЙ КАНАЛ, IP55, Ш = 300 ММ,19МОД | 219.05
08346 | КАБЕЛЬНЫЙ КАНАЛ, IP55, Ш = 300 ММ, 23МОД | 234
08347 | КАБЕЛЬНЫЙ КАНАЛ, IP55, Ш = 300 ММ, 27МОД | 234.65
08349 | КАБЕЛЬНЫЙ КАНАЛ, IP55, Ш = 300 ММ, 33МОД | 335.4
08352 | БОКОВЫЕ ПАНЕЛИ, IP55, 7 МОДУЛЕЙ | 39.65
08353 | БОКОВЫЕ ПАНЕЛИ, IP55, 11 МОДУЛЕЙ | 42.25
08354 | БОКОВЫЕ ПАНЕЛИ, IP55, 15 МОДУЛЕЙ | 48.1
08355 | БОКОВЫЕ ПАНЕЛИ, IP55, 19 МОДУЛЕЙ | 55.9
08356 | БОКОВЫЕ ПАНЕЛИ, IP55, 23 МОДУЛЯ | 66.95
08357 | БОКОВЫЕ ПАНЕЛИ, IP55, 27 МОДУЛЕЙ | 75.4
08359 | БОКОВЫЕ ПАНЕЛИ, IP55, 33 МОДУЛЯ | 100.75
08369 | БОКОВЫЕ ПАНЕЛИ С ВЫРЕЗАМИ, IP55, 33 МОД | 113.1
08371 | ВЕРХНИЕ И НИЖНИЕ ПАНЕЛИ, Ш = 600 ММ | 52
08372 | ВЕРХНИЕ И НИЖНИЕ ПАНЕЛИ, Ш = 300 ММ | 35.1
08376 | МАЛ.ДВЕРЬ С ВЫР,4МОД,IP55,ШКАФ 11-27МОД | 137.8
08377 | МАЛ.ДВЕРЬ С ВЫР,6МОД,IP55,ШКАФ 33МОД | 172.9
08381 | КОМПЛ.ГОР/ВЕРТ СОЕДИНЕНИЯ, IP55 | 50.05
08382 | КОМПЛ. ДЛЯ Г-ОБРАЗНОГО СОЕДИНЕНИЯ, IP55 | 59.8
08383 | КОМПЛ. СОЕДИН.В ФОРМЕ КВАДРАТА, IP55 | 66.95
08384 | ПЕРЕГОРОДКА ДЛЯ ВЕРТ. СЕКЦИОНИРОВАНИЯ | 39
08386 | КРЫШКА ШКАФА, IP55, Ш = 600 ММ | 63.05
08387 | КРЫШКА КАБ. КАНАЛА, IP55, Ш = 300 ММ | 55.9
08391 | СТОЙКА, IP55 | 52.65
08392 | НАУГОЛЬНИК ДЛЯ ЦОКОЛЯ, IP55 | 37.05
08393 | ПЕРЕДНЯЯ ПАНЕЛЬ ДЛЯ ЦОКОЛЯ, IP55,Ш=600ММ | 50.05
08394 | ПЕРЕДНЯЯ ПАНЕЛЬ ДЛЯ ЦОКОЛЯ, IP55,Ш=300ММ | 42.25
08396 | 2 ПОДЪЁМНЫХ УШКА, IP55 | 33.15
08796 | 4 АДАПТЕРА ДЛЯ ПЕРЕКЛАДИН ДЛЯ КРЕПЛЕНИЯ КАБЕЛЕЙ, Г = 600 ММ | 39
08801 | 2 ПОДЪЁМНЫХ УШКА | 26
08803 | 4 ВНЕШНИЕ ПРОУШИНЫ ДЛЯ КРЕПЛЕНИЯ К СТЕНЕ | 5.2
08804 | 4 ВНЕШНИЕ ПРОУШИНЫ ДЛЯ КРЕПЛЕНИЯ К СТЕНЕ | 4.55
08805 | ПОДСТАВКА ПОД ЦОКОЛЬ НАПОЛЬНОГО ШКАФА, В = 100 ММ | 122.2
08807 | ПОДСТАВКА ПОД ЦОКОЛЬ КАБЕЛЬНОГО КАНАЛА, В = 100 ММ | 66.3
08811 | 2 ПОДЪЁМНЫЕ ПЕРЕКЛАДИНЫ ДЛЯ 2 ШКАФОВ | 40.3
08812 | 2 ПОДЪЁМНЫЕ ПЕРЕКЛАДИНЫ ДЛЯ СОЕДИНЕНИЯ ШКАФ + КАБЕЛЬНЫЙ КАНАЛ | 36.4
08813 | 2 ПОДЪЁМНЫЕ ПЕРЕКЛАДИНЫ ДЛЯ СОЕДИНЕНИЯ ШКАФ + КАБЕЛЬНЫЙ КАНАЛ + ШКАФ | 52.65
08814 | 2 ПЕРЕКЛАДИНЫ ДЛЯ СОЕД. ШКАФОВ | 156
08816 | СОЕДИНИТЕЛЬНЫЙ КОМПЛ. | 20.8
08817 | СОЕДИНИТЕЛЬНАЯ СТОЙКА | 45.5
08818 | СОЕДИНИТЕЛЬНЫЙ КОМПЛЕКТ СТОЕК | 25.35
08819 | КОМПЛ. ДЛЯ УСТАНОВКИ В НИШЕ ШКАФА ВЫСОТОЙ 6 - 18 МОДУЛЕЙ | 42.9
08820 | КОМПЛ. ДЛЯ УСТАНОВКИ В НИШЕ ШКАФА ВЫСОТОЙ 21 - 27 МОДУЛЕЙ | 53.95
08821 | РАСШИРИТЕЛЬ КАБЕЛЬНОГО КАНАЛА КОМПЛ.НОГО ШКАФА | 78
08822 | КОМПЛ. ДЛЯ МОНТАЖА В НИШЕ КОМПЛ.НОГО ШКАФА | 50.7
08823 | КРЫШКА ДЛЯ ШКАФА PACK, IP31 | 52
08824 | РАСШИРИТЕЛЬ КАБЕЛЬНОГО КАНАЛА ШКАФА | 63.05
08826 | 2 ПЕРЕКЛАДИНЫ ДЛЯ СОЕД. ШКАФОВ | 167.05
08827 | ПЕРЕКЛАДИНА ДЛЯ СОЕД. ШКАФА И 2 КАБ.КАН. | 143
08830 | КРЫШКА ДЛЯ 1 ШКАФА, IP31 | 39
08831 | КРЫШКА ДЛЯ 2 СОЕДИНЁННЫХ ШКАФОВ, IP31 | 72.15
08832 | КРЫШКА ДЛЯ СОЕДИНЕНИЯ ШКАФ + КАБЕЛЬНЫЙ КАНАЛ, IP31 | 52.65
08833 | КРЫШКА ДЛЯ СОЕДИНЕНИЯ ШКАФ + КАБЕЛЬНЫЙ КАНАЛ + ШКАФ, IP31 | 90.35
08841 | САЛЬНИК ДЛЯ ДВЕРИ ВЫСОТОЙ 24 - 33 МОДУЛЯ, IP43 | 12.35
08861 | СПЛОШНАЯ МОНТАЖ. ПЛАТА, 210 Х 150 ММ | 13
08862 | ПЛАТА С 8 ОТВЕРСТИЯМИ ДИАМЕТРОМ 22 ММ | 19.5
08866 | АДАПТЕР ДЛЯ ПЕРЕКЛАДИНЫ ДЛЯ КРЕПЛЕНИЯ КАБЕЛЕЙ | 14.3
08867 | 2 ПЕРЕКЛАДИНЫ ДЛЯ КРЕПЛЕНИЯ КАБЕЛЕЙ В ШКАФУ | 24.05
08868 | 4 ПЕРЕКЛАДИНЫ ДЛЯ КРЕПЛЕНИЯ КАБЕЛЕЙ В КАБЕЛЬНОМ КАНАЛЕ | 18.2
08870 | СПЛОШНАЯ САЛЬНИК. ПАНЕЛЬ ДЛЯ ШКАФА | 21.45
08871 | ИНТЕРФЕЙСНАЯ САЛЬНИК. ПАНЕЛЬ С ВЫРЕЗОМ ПОД FL21 ДЛЯ ШКАФА | 22.75
08874 | СПЛОШНАЯ САЛЬНИК. ПАНЕЛЬ ДЛЯ КАБЕЛЬНОГО КАНАЛА | 20.8
08875 | ИНТЕРФЕЙСНАЯ САЛЬНИК. ПАНЕЛЬ С ВЫРЕЗОМ ПОД FL21 ДЛЯ КАБЕЛЬНОГО КАНАЛА | 14.95
08878 | ПЛАСТИКОВАЯ САЛЬНИК. ПАНЕЛЬ ДЛЯ КОМПЛ.НОГО ШКАФА | 29.9
08879 | СПЛОШНАЯ САЛЬНИК. ПАНЕЛЬ ДЛЯ КОМПЛ.НОГО ШКАФА | 20.15
08880 | ПЛАСТИКОВАЯ САЛЬНИК. ПАНЕЛЬ ДЛЯ ШКАФА | 27.3
08881 | СПЛОШНАЯ САЛЬНИК. ПАНЕЛЬ ПОД FL21 | 21.45
08883 | САЛЬНИК. ПАНЕЛЬ С ВЫРЕЗОМ Ш850 IP30 | 29.9
08884 | ПЛАСТИКОВАЯ САЛЬНИК. ПАНЕЛЬ ДЛЯ КАБЕЛЬНОГО КАНАЛА | 22.1
08885 | ГОРИЗОНТ. ПАНЕЛЬ Ш300 PRISMA G IP30 | 20.15
08887 | САЛЬНИК. ПАНЕЛЬ ДЛЯ ЦОКОЛЯ ШКАФА | 27.3
08888 | САЛЬН.ПАН.ДЛЯ ЦОКОЛЯ КАБ.КАН | 25.35
08891 | САЛЬНИК. ПАНЕЛЬ ПОД FL21 С РАЗМЕТКОЙ 4 ОТВЕРСТИЙ ДИАМЕТРОМ 29/48 ММ (PG21/36) | 23.4
08896 | САЛЬНИК. ПАНЕЛЬ ПОД FL21 С ОТВЕРСТИЯМИ ДИАМЕТРОМ 16/30/47 ММ | 21.45
08897 | САЛЬНИК. ПАНЕЛЬ ПОД FL21 С 2 ОТВЕРСТИЯМИ ДИАМЕТРОМ 66 ММ | 49.4
08898 | САЛЬНИК. ПАНЕЛЬ С 39 ОТВЕРСТИЯМИ ДИАМЕТРОМ 7 - 26 ММ, IP55 | 20.8
08899 | САЛЬНИК. ПАНЕЛЬ С 2 ОТВЕРСТИЯМИ ДИАМЕТРОМ 33 - 72 ММ, IP55 | 26.65
08900 | ТАБЛИЧКА С ДАННЫМИ РАСПРЕД. ЩИТА | 7.15
08903 | 12 ДЕРЖАТЕЛЕЙ ЭТИКЕТОК ВЫСОТОЙ 24 ММ, Ш = 432 ММ | 28.6
08904 | 12 ДЕРЖАТЕЛЕЙ ЭТИКЕТОК ВЫСОТОЙ 36 ММ, Ш = 432 ММ | 29.9
08905 | 12 ДЕРЖАТЕЛЕЙ ЭТИКЕТОК ВЫСОТОЙ 24 ММ, Ш = 180 ММ | 22.75
08906 | 12 ДЕРЖАТЕЛЕЙ ЭТИКЕТОК ВЫСОТОЙ 36 ММ, Ш = 180 ММ | 23.4
08907 | 12 ДЕРЖАТЕЛЕЙ ЭТИКЕТОК ВЫСОТОЙ 24 ММ, Ш = 650 ММ | 124.15
08910 | ГИБКАЯ ШИНКА СОЕДИНЕНИЯ С КОРПУСОМ, 6 ММ? | 7.8
08911 | ПРОВОД СОЕДИНЕНИЯ С КОРПУСОМ, 6 ММ? | 5.2
08913 | 12 ЗАЩЁЛКИВАЮЩИХСЯ ЭТИКЕТОК, 18Х35 ММ | 12.35
08915 | 12 ЗАЩЁЛКИВАЮЩИХСЯ ЭТИКЕТОК, 18 ? 72 ММ | 13.65
08916 | 12 ПЛАСТИНОК ДЛЯ ГРАВИРОВКИ, 18 ? 72 ММ | 13
08917 | 12 ЗАЩЁЛКИВАЮЩИХСЯ ЭТИКЕТОК, 25 ? 85 ММ | 16.25
08918 | 12 ПЛАСТИНОК ДЛЯ ГРАВИРОВКИ, 25 ? 85 ММ | 14.3
08921 | 20 ВИНТОВ + БАРАШКОВЫЕ ГАЙКИ ДЛЯ ОСНОВНОЙ РАМЫ | 13
08931 | СТАНДАРТНАЯ РУЧКА ДЛЯ СИСТ. G/P | 30.55
08932 | РУЧКА EURO БЕЗ ЗАМКА | 39.65
08933 | РУЧКА ASSA БЕЗ ЗАМКА | 52.65
08934 | РУЧКА EURO ПОД ЦИЛИНДРИЧЕСКИЙ ЗАМОК, IP55 | 28.6
08935 | РУЧКА, Ш = 155 ММ, IP55 | 27.3
08936 | РУЧКА С ЗАМКОМ + 2 КЛЮЧА 405, IP55 | 27.3
08938 | КОМПЛ. ДЛЯ БЛОКИРОВКИ РУЧКИ НАВЕСНЫМ ЗАМКОМ | 16.25
08939 | КОМПЛ. ДЛЯ БЛОКИРОВКИ РУЧКИ НАВЕСНЫМ ЗАМКОМ, IP55 | 15.6
08940 | ЦИЛИНДРИЧЕСКИЙ ЗАМОК 405 | 9.75
08941 | ЦИЛИНДРИЧЕСКИЙ ЗАМОК 455 | 11.05
08942 | ЦИЛИНДРИЧЕСКИЙ ЗАМОК 1242 E | 11.05
08943 | ЦИЛИНДРИЧЕСКИЙ ЗАМОК 3113A | 11.05
08944 | ЦИЛИНДРИЧЕСКИЙ ЗАМОК 2433A | 11.05
08945 | ВТУЛКА DIN | 10.4
08946 | ВТУЛКА С ВЫЕМКОЙ ПОД ОТВЁРТКУ | 29.25
08947 | ВТУЛКА С ТРЕУГОЛЬНЫМ ШТЫРЁМ, 6,5 ММ | 22.1
08948 | ВТУЛКА С ТРЕУГОЛЬНЫМ ШТЫРЁМ, 7 ММ | 21.45
08949 | ВТУЛКА С ТРЕУГОЛЬНЫМ ШТЫРЁМ, 8 ММ | 21.45
08956 | ЦИЛИНДРИЧЕСКИЙ ЗАМОК 2432E | 5.2
08963 | КАРМАН ДЛЯ ДОКУМЕНТАЦИИ | 5.2
08964 | СИСТЕМА ОСВЕЩЕНИЯ РАСПРЕД. ЩИТА | 109.2
09932 | ВТУЛКА DIN, 3 ММ, IP55 | 16.25
09933 | ЦИЛИНДРИЧЕСКИЙ ЗАМОК + 2 КЛЮЧА 2433 A, IP55 | 14.95
09937 | ВТУЛКА С ТРЕУГОЛЬНЫМ ШТЫРЁМ ДЛЯ РУЧКИ, 7 ММ, IP55 | 28.6
09942 | ЦИЛИНДРИЧЕСКИЙ ЗАМОК + 2 КЛЮЧА 1242 E, IP55 | 14.3
09945 | ЦИЛИНДРИЧЕСКИЙ ЗАМОК + 2 КЛЮЧА 455, IP55 | 14.95
0M-TMRAB002 | Блок мониторинга температуры 400 В, 1.5 А, 600 Вт для Galaxy 5500 | 96.105
10200 | ПЛАСТРОН ДЛЯ ЩИТА KAEDRA НА 12МОД. | 30.5235
10205 | ЩИТ MICRO PRAGMA 2 МОД НАВЕСНОЙ | 39.501
10206 | ЩИТ MICRO PRAGMA 4 МОД НАВЕСНОЙ | 52.311
10207 | ЩИТ MICRO PRAGMA 6 МОД НАВЕСНОЙ | 64.512
10208 | ЩИТ MICRO PRAGMA 8 МОД НАВЕСНОЙ | 55.5975
10209 | ПЛАСТРОН ДЛЯ ЩИТА KAEDRA НА 18МОД. | 66.423
10210 | ШАССИ 1 РЯД НА 12МОД. ДЛЯ ЩИТА KAEDRA | 82.3935
10220 | ШАССИ 1 РЯД НА 18МОД. ДЛЯ ЩИТА KAEDRA | 105.861
10500 | СУППОРТ ДЛЯ ЩИТКА KAEDRA НА 8МОД | 142.068
10501 | СУППОРТ ДЛЯ ЩИТКА KAEDRA НА 12МОД | 142.947
10502 | СУППОРТ ДЛЯ ЩИТКА KAEDRA НА 18МОД | 40.9185
11001DEK | Авт. выкл. 1Р 1А х-ка B ВА-101 4,5кА | 25.8195
11002DEK | Авт. выкл. 1Р 2А х-ка B ВА-101 4,5кА | 50.7045
11003DEK | Авт. выкл. 1Р 3А х-ка B ВА-101 4,5кА | 32.6865
11004DEK | Авт. выкл. 1Р 6А х-ка B ВА-101 4,5кА | 79.674
11005DEK | Авт. выкл. 1Р 10А х-ка B ВА-101 4,5кА | 105.3045
11006DEK | Авт. выкл. 1Р 16А х-ка B ВА-101 4,5кА | 122.262
11007DEK | Авт. выкл. 1Р 20А х-ка B ВА-101 4,5кА | 6.4995
11008DEK | Авт. выкл. 1Р 25А х-ка B ВА-101 4,5кА | 23.52
11009DEK | Авт. выкл. 1Р 32А х-ка B ВА-101 4,5кА | 29.969
11010DEK | Авт. выкл. 1Р 40А х-ка B ВА-101 4,5кА | 44.3835
11011DEK | Авт. выкл. 1Р 50А х-ка B ВА-101 4,5кА | 1.7325
11012DEK | Авт. выкл. 1Р 63А х-ка B ВА-101 4,5кА | 54.4215
11013DEK | Авт. выкл. 2Р 1А х-ка B ВА-101 4,5кА | 81.792
11014DEK | Авт. выкл. 2Р 2А х-ка B ВА-101 4,5кА | 105.348
11015DEK | Авт. выкл. 2Р 3А х-ка B ВА-101 4,5кА | 146.6535
11016DEK | Авт. выкл. 2Р 6А х-ка B ВА-101 4,5кА | 9.0405
11017DEK | Авт. выкл. 2Р 10А х-ка B ВА-101 4,5кА | 72.744
11018DEK | Авт. выкл. 2Р 16А х-ка B ВА-101 4,5кА | 53.9175
11019DEK | Авт. выкл. 2Р 20А х-ка B ВА-101 4,5кА | 3.276
11020DEK | Авт. выкл. 2Р 25А х-ка B ВА-101 4,5кА | 1.176
11021DEK | Авт. выкл. 2Р 32А х-ка B ВА-101 4,5кА | 0.5565
11022DEK | Авт. выкл. 2Р 40А х-ка B ВА-101 4,5кА | 1.8585
11023DEK | Авт. выкл. 2Р 50А х-ка B ВА-101 4,5кА | 4.704
11024DEK | Авт. выкл. 2Р 63А х-ка B ВА-101 4,5кА | 7.8435
11025DEK | Авт. выкл. 3Р 1А х-ка B ВА-101 4,5кА | 37.3905
11026DEK | Авт. выкл. 3Р 2А х-ка B ВА-101 4,5кА | 9.1665
11027DEK | Авт. выкл. 3Р 3А х-ка B ВА-101 4,5кА | 3.1605
11028DEK | Авт. выкл. 3Р 6А х-ка B ВА-101 4,5кА | 6.4995
11029DEK | Авт. выкл. 3Р 10А х-ка B ВА-101 4,5кА | 19.929
11030DEK | Авт. выкл. 3Р 16А х-ка B ВА-101 4,5кА | 73.3635
11031DEK | Авт. выкл. 3Р 20А х-ка B ВА-101 4,5кА | 44.94
11032DEK | Авт. выкл. 3Р 25А х-ка B ВА-101 4,5кА | 45.42
11033DEK | Авт. выкл. 3Р 32А х-ка B ВА-101 4,5кА | 2.667
11034DEK | Авт. выкл. 3Р 40А х-ка B ВА-101 4,5кА | 72.303
11035DEK | Авт. выкл. 3Р 50А х-ка B ВА-101 4,5кА | 79.2435
11036DEK | Авт. выкл. 3Р 63А х-ка B ВА-101 4,5кА | 97.503
11037DEK | Авт. выкл. 4Р 1А х-ка B ВА-101 4,5кА | 108.9585
11038DEK | Авт. выкл. 4Р 2А х-ка B ВА-101 4,5кА | 166.8975
11039DEK | Авт. выкл. 4Р 3А х-ка B ВА-101 4,5кА | 151.179
11040DEK | Авт. выкл. 4Р 6А х-ка B ВА-101 4,5кА | 165.8475
11041DEK | Авт. выкл. 4Р 10А х-ка B ВА-101 4,5кА | 214.092
11042DEK | Авт. выкл. 4Р 16А х-ка B ВА-101 4,5кА | 200.2665
11043DEK | Авт. выкл. 4Р 20А х-ка B ВА-101 4,5кА | 217.602
11044DEK | Авт. выкл. 4Р 25А х-ка B ВА-101 4,5кА | 81.7215
11045DEK | Авт. выкл. 4Р 32А х-ка B ВА-101 4,5кА | 52.704
11046DEK | Авт. выкл. 4Р 40А х-ка B ВА-101 4,5кА | 80.976
11047DEK | Авт. выкл. 4Р 50А х-ка B ВА-101 4,5кА | 74.0355
11048DEK | Авт. выкл. 4Р 63А х-ка B ВА-101 4,5кА | 121.9575
11049DEK | Авт. выкл. 1Р 1А х-ка C ВА-101 4,5кА | 181.1355
11050DEK | Авт. выкл. 1Р 2А х-ка C ВА-101 4,5кА | 200.823
11051DEK | Авт. выкл. 1Р 3А х-ка C ВА-101 4,5кА | 8.358
11052DEK | Авт. выкл. 1Р 6А х-ка C ВА-101 4,5кА | 24.822
11053DEK | Авт. выкл. 1Р 10А х-ка C ВА-101 4,5кА | 72.681
11054DEK | Авт. выкл. 1Р 16А х-ка C ВА-101 4,5кА | 31.941
11055DEK | Авт. выкл. 1Р 20А х-ка C ВА-101 4,5кА | 43.728
11056DEK | Авт. выкл. 1Р 25А х-ка C ВА-101 4,5кА | 48.468
11057DEK | Авт. выкл. 1Р 32А х-ка C ВА-101 4,5кА | 59.712
11058DEK | Авт. выкл. 1Р 40А х-ка C ВА-101 4,5кА | 11.0775
11059DEK | Авт. выкл. 1Р 50А х-ка C ВА-101 4,5кА | 160.884
11060DEK | Авт. выкл. 1Р 63А х-ка C ВА-101 4,5кА | 165.204
11061DEK | Авт. выкл. 2Р 1А х-ка C ВА-101 4,5кА | 188.124
11062DEK | Авт. выкл. 2Р 2А х-ка C ВА-101 4,5кА | 176.19
11063DEK | Авт. выкл. 2Р 3А х-ка C ВА-101 4,5кА | 20.8635
11064DEK | Авт. выкл. 2Р 6А х-ка C ВА-101 4,5кА | 146.097
11065DEK | Авт. выкл. 2Р 10А х-ка C ВА-101 4,5кА | 153.342
11066DEK | Авт. выкл. 2Р 16А х-ка C ВА-101 4,5кА | 29.2845
11067DEK | Авт. выкл. 2Р 20А х-ка C ВА-101 4,5кА | 4.4625
11068DEK | Авт. выкл. 2Р 25А х-ка C ВА-101 4,5кА | 1.428
11069DEK | Авт. выкл. 2Р 32А х-ка C ВА-101 4,5кА | 0.924
11070DEK | Авт. выкл. 2Р 40А х-ка C ВА-101 4,5кА | 2.9085
11071DEK | Авт. выкл. 2Р 50А х-ка C ВА-101 4,5кА | 9.471
11072DEK | Авт. выкл. 2Р 63А х-ка C ВА-101 4,5кА | 9.576
11073DEK | Авт. выкл. 3Р 1А х-ка C ВА-101 4,5кА | 63.021
11074DEK | Авт. выкл. 3Р 2А х-ка C ВА-101 4,5кА | 11.1195
11075DEK | Авт. выкл. 3Р 3А х-ка C ВА-101 4,5кА | 4.956
11076DEK | Авт. выкл. 3Р 6А х-ка C ВА-101 4,5кА | 12.075
11077DEK | Авт. выкл. 3Р 10А х-ка C ВА-101 4,5кА | 22.1655
11078DEK | Авт. выкл. 3Р 16А х-ка C ВА-101 4,5кА | 27.8565
11079DEK | Авт. выкл. 3Р 20А х-ка C ВА-101 4,5кА | 98.553
11080DEK | Авт. выкл. 3Р 25А х-ка C ВА-101 4,5кА | 1.869
11081DEK | Авт. выкл. 3Р 32А х-ка C ВА-101 4,5кА | 54.1065
11082DEK | Авт. выкл. 3Р 40А х-ка C ВА-101 4,5кА | 41.172
11083DEK | Авт. выкл. 3Р 50А х-ка C ВА-101 4,5кА | 5.943
11084DEK | Авт. выкл. 3Р 63А х-ка C ВА-101 4,5кА | 63.315
11085DEK | Авт. выкл. 4Р 1А х-ка C ВА-101 4,5кА | 160.0935
11086DEK | Авт. выкл. 4Р 2А х-ка C ВА-101 4,5кА | 197.8515
11087DEK | Авт. выкл. 4Р 3А х-ка C ВА-101 4,5кА | 161.952
11088DEK | Авт. выкл. 4Р 6А х-ка C ВА-101 4,5кА | 200.949
11089DEK | Авт. выкл. 4Р 10А х-ка C ВА-101 4,5кА | 277.344
11090DEK | Авт. выкл. 4Р 16А х-ка C ВА-101 4,5кА | 490.296
11091DEK | Авт. выкл. 4Р 20А х-ка C ВА-101 4,5кА | 565.644
11092DEK | Авт. выкл. 4Р 25А х-ка C ВА-101 4,5кА | 544.284
11093DEK | Авт. выкл. 4Р 32А х-ка C ВА-101 4,5кА | 124.866
11094DEK | Авт. выкл. 4Р 40А х-ка C ВА-101 4,5кА | 45.6225
11095DEK | Авт. выкл. 4Р 50А х-ка C ВА-101 4,5кА | 70.7595
11096DEK | Авт. выкл. 4Р 63А х-ка C ВА-101 4,5кА | 63.651
11097DEK | Авт. выкл. 1Р 1А х-ка D ВА-101 4,5кА | 346.7415
11098DEK | Авт. выкл. 1Р 2А х-ка D ВА-101 4,5кА | 429.009
11099DEK | Авт. выкл. 1Р 3А х-ка D ВА-101 4,5кА | 494.9385
11100DEK | Авт. выкл. 1Р 6А х-ка D ВА-101 4,5кА | 32.6865
11101DEK | Авт. выкл. 1Р 10А х-ка D ВА-101 4,5кА | 101.031
11102DEK | Авт. выкл. 1Р 16А х-ка D ВА-101 4,5кА | 65.184
11103DEK | Авт. выкл. 1Р 20А х-ка D ВА-101 4,5кА | 11.2665
11104DEK | Авт. выкл. 1Р 25А х-ка D ВА-101 4,5кА | 270.228
11105DEK | Авт. выкл. 1Р 32А х-ка D ВА-101 4,5кА | 166.836
11106DEK | Авт. выкл. 1Р 40А х-ка D ВА-101 4,5кА | 261.636
11107DEK | Авт. выкл. 1Р 50А х-ка D ВА-101 4,5кА | 315.042
11108DEK | Авт. выкл. 1Р 63А х-ка D ВА-101 4,5кА | 24.5175
11109DEK | Авт. выкл. 2Р 1А х-ка D ВА-101 4,5кА | 104.349
11110DEK | Авт. выкл. 2Р 2А х-ка D ВА-101 4,5кА | 110.364
11111DEK | Авт. выкл. 2Р 3А х-ка D ВА-101 4,5кА | 158.235
11112DEK | Авт. выкл. 2Р 6А х-ка D ВА-101 4,5кА | 153.7725
11113DEK | Авт. выкл. 2Р 10А х-ка D ВА-101 4,5кА | 475.8
11114DEK | Авт. выкл. 2Р 16А х-ка D ВА-101 4,5кА | 167.0625
11115DEK | Авт. выкл. 2Р 20А х-ка D ВА-101 4,5кА | 9.1035
11116DEK | Авт. выкл. 2Р 25А х-ка D ВА-101 4,5кА | 2.6565
11117DEK | Авт. выкл. 2Р 32А х-ка D ВА-101 4,5кА | 1.281
11118DEK | Авт. выкл. 2Р 40А х-ка D ВА-101 4,5кА | 4.0845
11119DEK | Авт. выкл. 2Р 50А х-ка D ВА-101 4,5кА | 23.709
11120DEK | Авт. выкл. 2Р 63А х-ка D ВА-101 4,5кА | 52.9935
11121DEK | Авт. выкл. 3Р 1А х-ка D ВА-101 4,5кА | 119.568
11122DEK | Авт. выкл. 3Р 2А х-ка D ВА-101 4,5кА | 7.371
11123DEK | Авт. выкл. 3Р 3А х-ка D ВА-101 4,5кА | 7.371
11124DEK | Авт. выкл. 3Р 6А х-ка D ВА-101 4,5кА | 63.396
11125DEK | Авт. выкл. 3Р 10А х-ка D ВА-101 4,5кА | 6.489
11126DEK | Авт. выкл. 3Р 16А х-ка D ВА-101 4,5кА | 28.539
11127DEK | Авт. выкл. 3Р 20А х-ка D ВА-101 4,5кА | 78.561
11128DEK | Авт. выкл. 3Р 25А х-ка D ВА-101 4,5кА | 72.681
11129DEK | Авт. выкл. 3Р 32А х-ка D ВА-101 4,5кА | 310.0335
11130DEK | Авт. выкл. 3Р 40А х-ка D ВА-101 4,5кА | 7.371
11131DEK | Авт. выкл. 3Р 50А х-ка D ВА-101 4,5кА | 7.056
11132DEK | Авт. выкл. 3Р 63А х-ка D ВА-101 4,5кА | 114.156
11133DEK | Авт. выкл. 4Р 1А х-ка D ВА-101 4,5кА | 113.196
11134DEK | Авт. выкл. 4Р 2А х-ка D ВА-101 4,5кА | 11.0775
11135DEK | Авт. выкл. 4Р 3А х-ка D ВА-101 4,5кА | 9.408
11136DEK | Авт. выкл. 4Р 6А х-ка D ВА-101 4,5кА | 7.434
11137DEK | Авт. выкл. 4Р 10А х-ка D ВА-101 4,5кА | 7.756
11138DEK | Авт. выкл. 4Р 16А х-ка D ВА-101 4,5кА | 7.756
11139DEK | Авт. выкл. 4Р 20А х-ка D ВА-101 4,5кА | 6.7515
11140DEK | Авт. выкл. 4Р 25А х-ка D ВА-101 4,5кА | 9.24
11141DEK | Авт. выкл. 4Р 32А х-ка D ВА-101 4,5кА | 4.1475
11142DEK | Авт. выкл. 4Р 40А х-ка D ВА-101 4,5кА | 5.691
11143DEK | Авт. выкл. 4Р 50А х-ка D ВА-101 4,5кА | 6.3735
11144DEK | Авт. выкл. 4Р 63А х-ка D ВА-101 4,5кА | 7.5495
11145DEK | Авт. выкл. 1Р 4А х-ка B ВА-101 4,5кА | 24.3495
11146DEK | Авт. выкл. 1Р 5А х-ка B ВА-101 4,5кА | 25.599
11147DEK | Авт. выкл. 1Р 8А х-ка B ВА-101 4,5кА | 25.3785
11148DEK | Авт. выкл. 1Р 13А х-ка B ВА-101 4,5кА | 32.046
11149DEK | Авт. выкл. 1Р 4А х-ка C ВА-101 4,5кА | 25.26
11150DEK | Авт. выкл. 1Р 5А х-ка C ВА-101 4,5кА | 20.664
11151DEK | Авт. выкл. 1Р 8А х-ка C ВА-101 4,5кА | 23.772
11152DEK | Авт. выкл. 1Р 13А х-ка C ВА-101 4,5кА | 85.4875
11153DEK | Авт. выкл. 1Р 4А х-ка D ВА-101 4,5кА | 82.068
11154DEK | Авт. выкл. 1Р 5А х-ка D ВА-101 4,5кА | 33.612
11155DEK | Авт. выкл. 1Р 8А х-ка D ВА-101 4,5кА | 36.864
11156DEK | Авт. выкл. 1Р 13А х-ка D ВА-101 4,5кА | 39.408
11164DEK | Авт. выкл. 1Р+N 10А х-ка B ВА-101 4,5кА | 43.1445
11165DEK | Авт. выкл. 1P+N 13А х-ка B ВА-101 4,5кА | 48.672
11166DEK | Авт. выкл. 1P+N 16А х-ка B ВА-101 4,5кА | 60.564
11167DEK | Авт. выкл. 1P+N 20А х-ка B ВА-101 4,5кА | 69.48
11168DEK | Авт. выкл. 1P+N 25А х-ка B ВА-101 4,5кА | 8.106
11169DEK | Авт. выкл. 1P+N 32А х-ка B ВА-101 4,5кА | 11.76
11170DEK | Авт. выкл. 1P+N 40А х-ка B ВА-101 4,5кА | 5.1975
11171DEK | Авт. выкл. 1P+N 50А х-ка B ВА-101 4,5кА | 16.338
11172DEK | Авт. выкл. 1P+N 63А х-ка B ВА-101 4,5кА | 10.458
11180DEK | Авт. выкл. 1Р+N 10А х-ка C ВА-101 4,5кА | 15.9075
11181DEK | Авт. выкл. 1P+N 13А х-ка C ВА-101 4,5кА | 12.012
11182DEK | Авт. выкл. 1P+N 16А х-ка C ВА-101 4,5кА | 6.258
11183DEK | Авт. выкл. 1P+N 20А х-ка C ВА-101 4,5кА | 3.591
11184DEK | Авт. выкл. 1P+N 25А х-ка C ВА-101 4,5кА | 8.9775
11185DEK | Авт. выкл. 1P+N 32А х-ка C ВА-101 4,5кА | 25.536
11186DEK | Авт. выкл. 1P+N 40А х-ка C ВА-101 4,5кА | 16.692
11187DEK | Авт. выкл. 1P+N 50А х-ка C ВА-101 4,5кА | 16.68
11188DEK | Авт. выкл. 1P+N 63А х-ка C ВА-101 4,5кА | 13.9335
11196DEK | Авт. выкл. 1Р+N 10А х-ка D ВА-101 4,5кА | 12.825
11197DEK | Авт. выкл. 1P+N 13А х-ка D ВА-101 4,5кА | 10.824
11198DEK | Авт. выкл. 1P+N 16А х-ка D ВА-101 4,5кА | 9.786
11199DEK | Авт. выкл. 1P+N 20А х-ка D ВА-101 4,5кА | 12.628
11200DEK | Авт. выкл. 1P+N 25А х-ка D ВА-101 4,5кА | 4.0845
11201 | АВТОМАТИЧЕСКИЙ ВЫКЛЮЧАТЕЛЬ ВА63 1П 6A C 4,5 кА, Болгария/Италия | 11.676
11201DEK | Авт. выкл. 1P+N 32А х-ка D ВА-101 4,5кА | 11.184
11202 | АВТОМАТИЧЕСКИЙ ВЫКЛЮЧАТЕЛЬ ВА63 1П 10A C 4,5 кА, Болгария/Италия | 10.26
11202DEK | Авт. выкл. 1P+N 40А х-ка D ВА-101 4,5кА | 141.1515
11203 | АВТОМАТИЧЕСКИЙ ВЫКЛЮЧАТЕЛЬ ВА63 1П 16A C 4,5 кА, Болгария/Италия | 57.015
11203DEK | Авт. выкл. 1P+N 50А х-ка D ВА-101 4,5кА | 375.3435
11204 | АВТОМАТИЧЕСКИЙ ВЫКЛЮЧАТЕЛЬ ВА63 1П 20A C 4,5 кА, Болгария/Италия | 45.444
11204DEK | Авт. выкл. 1P+N 63А х-ка D ВА-101 4,5кА | 44.205
11205 | АВТОМАТИЧЕСКИЙ ВЫКЛЮЧАТЕЛЬ ВА63 1П 25A C 4,5 кА, Болгария/Италия | 72.804
11205DEK | Авт. выкл. 2Р 4А х-ка B ВА-101 4,5кА | 13.9335
11206 | АВТОМАТИЧЕСКИЙ ВЫКЛЮЧАТЕЛЬ ВА63 1П 32A C 4,5 кА, Болгария/Италия | 36.708
11206DEK | Авт. выкл. 2Р 5А х-ка B ВА-101 4,5кА | 64.7535
11207 | АВТОМАТИЧЕСКИЙ ВЫКЛЮЧАТЕЛЬ ВА63 1П 40A C 4,5 кА, Болгария/Италия | 142.068
11207DEK | Авт. выкл. 2Р 8А х-ка B ВА-101 4,5кА | 34.176
11208 | АВТОМАТИЧЕСКИЙ ВЫКЛЮЧАТЕЛЬ ВА63 1П 50A C 4,5 кА, Болгария/Италия | 33.744
11208DEK | Авт. выкл. 2Р 13А х-ка B ВА-101 4,5кА | 34.1775
11209 | АВТОМАТИЧЕСКИЙ ВЫКЛЮЧАТЕЛЬ ВА63 1П 63A C 4,5 кА, Болгария/Италия | 7.128
11209DEK | Авт. выкл. 2Р 4А х-ка C ВА-101 4,5кА | 38.136
11210DEK | Авт. выкл. 2Р 5А х-ка C ВА-101 4,5кА | 34.32
11211 | АВТОМАТИЧЕСКИЙ ВЫКЛЮЧАТЕЛЬ ВА63 1П+Н 6A C 4,5 кА, Болгария/Италия | 72.87
11211DEK | Авт. выкл. 2Р 8А х-ка C ВА-101 4,5кА | 85.743
11212 | АВТОМАТИЧЕСКИЙ ВЫКЛЮЧАТЕЛЬ ВА63 1П+Н 10A C 4,5 кА, Болгария/Италия | 121.086
11212DEK | Авт. выкл. 2Р 13А х-ка C ВА-101 4,5кА | 149.751
11213 | АВТОМАТИЧЕСКИЙ ВЫКЛЮЧАТЕЛЬ ВА63 1П+Н 16A C 4,5 кА, Болгария/Италия | 119.91
11213DEK | Авт. выкл. 2Р 4А х-ка D ВА-101 4,5кА | 263.268
11214 | АВТОМАТИЧЕСКИЙ ВЫКЛЮЧАТЕЛЬ ВА63 1П+Н 20A C 4,5 кА, Болгария/Италия | 248.688
11214DEK | Авт. выкл. 2Р 5А х-ка D ВА-101 4,5кА | 357.504
11215 | АВТОМАТИЧЕСКИЙ ВЫКЛЮЧАТЕЛЬ ВА63 1П+Н 25A C 4,5 кА, Болгария/Италия | 437.304
11215DEK | Авт. выкл. 2Р 8А х-ка D ВА-101 4,5кА | 84.504
11216 | АВТОМАТИЧЕСКИЙ ВЫКЛЮЧАТЕЛЬ ВА63 1П+Н 32A C 4,5 кА, Болгария/Италия | 71.9355
11216DEK | Авт. выкл. 2Р 13А х-ка D ВА-101 4,5кА | 269.208
11217 | АВТОМАТИЧЕСКИЙ ВЫКЛЮЧАТЕЛЬ ВА63 1П+Н 40A C 4,5 кА, Болгария/Италия | 318.588
11217DEK | Авт. выкл. 3Р 4А х-ка B ВА-101 4,5кА | 1.5225
11218 | АВТОМАТИЧЕСКИЙ ВЫКЛЮЧАТЕЛЬ ВА63 1П+Н 50A C 4,5 кА, Болгария/Италия | 1.3545
11218DEK | Авт. выкл. 3Р 5А х-ка B ВА-101 4,5кА | 104.433
11219 | АВТОМАТИЧЕСКИЙ ВЫКЛЮЧАТЕЛЬ ВА63 1П+Н 63A C 4,5 кА, Болгария/Италия | 141.519
11219DEK | Авт. выкл. 3Р 8А х-ка B ВА-101 4,5кА | 4.6762
11220DEK | Авт. выкл. 3Р 13А х-ка B ВА-101 4,5кА | 628.39
11221 | АВТОМАТИЧЕСКИЙ ВЫКЛЮЧАТЕЛЬ ВА63 3П 6A C 4,5 кА, Болгария/Италия | 5213.1
11221DEK | Авт. выкл. 3Р 4А х-ка C ВА-101 4,5кА | 4201.3755
11222 | АВТОМАТИЧЕСКИЙ ВЫКЛЮЧАТЕЛЬ ВА63 3П 10A C 4,5 кА, Болгария/Италия | 5637.534
11222DEK | Авт. выкл. 3Р 5А х-ка C ВА-101 4,5кА | 4560.4125
11223 | АВТОМАТИЧЕСКИЙ ВЫКЛЮЧАТЕЛЬ ВА63 3П 16A C 4,5 кА, Болгария/Италия | 1162.6965
11223DEK | Авт. выкл. 3Р 8А х-ка C ВА-101 4,5кА | 737.7615
11224 | АВТОМАТИЧЕСКИЙ ВЫКЛЮЧАТЕЛЬ ВА63 3П 20A C 4,5 кА, Болгария/Италия | 872.6025
11224DEK | Авт. выкл. 3Р 13А х-ка C ВА-101 4,5кА | 814.569
11225 | АВТОМАТИЧЕСКИЙ ВЫКЛЮЧАТЕЛЬ ВА63 3П 25A C 4,5 кА, Болгария/Италия | 1235.472
11225DEK | Авт. выкл. 3Р 4А х-ка D ВА-101 4,5кА | 1428.6405
11226 | АВТОМАТИЧЕСКИЙ ВЫКЛЮЧАТЕЛЬ ВА63 3П 32A C 4,5 кА, Болгария/Италия | 1019.277
11226DEK | Авт. выкл. 3Р 5А х-ка D ВА-101 4,5кА | 952.4445
11227 | АВТОМАТИЧЕСКИЙ ВЫКЛЮЧАТЕЛЬ ВА63 3П 40A C 4,5 кА, Болгария/Италия | 81.606
11227DEK | Авт. выкл. 3Р 8А х-ка D ВА-101 4,5кА | 24.69
11228 | АВТОМАТИЧЕСКИЙ ВЫКЛЮЧАТЕЛЬ ВА63 3П 50A C 4,5 кА, Болгария/Италия | 6.76
11228DEK | Авт. выкл. 3Р 13А х-ка D ВА-101 4,5кА | 6.81
11229 | АВТОМАТИЧЕСКИЙ ВЫКЛЮЧАТЕЛЬ ВА63 3П 63A C 4,5 кА, Болгария/Италия | 9.47
11236DEK | Авт. выкл. 3Р+N 10А х-ка B ВА-101 4,5кА | 43.428
11237DEK | Авт. выкл. 3P+N 13А х-ка B ВА-101 4,5кА | 13.902
11238DEK | Авт. выкл. 3P+N 16А х-ка B ВА-101 4,5кА | 52.1535
11239DEK | Авт. выкл. 3P+N 20А х-ка B ВА-101 4,5кА | 34.188
11240DEK | Авт. выкл. 3P+N 25А х-ка B ВА-101 4,5кА | 25.4415
11241DEK | Авт. выкл. 3P+N 32А х-ка B ВА-101 4,5кА | 34.86
11242DEK | Авт. выкл. 3P+N 40А х-ка B ВА-101 4,5кА | 18.48
11243DEK | Авт. выкл. 3P+N 50А х-ка B ВА-101 4,5кА | 1.77
11244DEK | Авт. выкл. 3P+N 63А х-ка B ВА-101 4,5кА | 18.48
11252DEK | Авт. выкл. 3Р+N 10А х-ка C ВА-101 4,5кА | 7.6755
11253DEK | Авт. выкл. 3P+N 13А х-ка C ВА-101 4,5кА | 12.9675
11254DEK | Авт. выкл. 3P+N 16А х-ка C ВА-101 4,5кА | 11.004
11255DEK | Авт. выкл. 3P+N 20А х-ка C ВА-101 4,5кА | 15.435
11256DEK | Авт. выкл. 3P+N 25А х-ка C ВА-101 4,5кА | 8.547
11257DEK | Авт. выкл. 3P+N 32А х-ка C ВА-101 4,5кА | 10.8255
11258DEK | Авт. выкл. 3P+N 40А х-ка C ВА-101 4,5кА | 12.7575
11259DEK | Авт. выкл. 3P+N 50А х-ка C ВА-101 4,5кА | 14.07
11260DEK | Авт. выкл. 3P+N 63А х-ка C ВА-101 4,5кА | 17.304
11268DEK | Авт. выкл. 3Р+N 10А х-ка D ВА-101 4,5кА | 20.6745
11269DEK | Авт. выкл. 3P+N 13А х-ка D ВА-101 4,5кА | 28.959
11270DEK | Авт. выкл. 3P+N 16А х-ка D ВА-101 4,5кА | 33.033
11271DEK | Авт. выкл. 3P+N 20А х-ка D ВА-101 4,5кА | 22.449
11272DEK | Авт. выкл. 3P+N 25А х-ка D ВА-101 4,5кА | 26.7225
11273DEK | Авт. выкл. 3P+N 32А х-ка D ВА-101 4,5кА | 31.4895
11274DEK | Авт. выкл. 3P+N 40А х-ка D ВА-101 4,5кА | 35.784
11275DEK | Авт. выкл. 3P+N 50А х-ка D ВА-101 4,5кА | 19.11
11276DEK | Авт. выкл. 3P+N 63А х-ка D ВА-101 4,5кА | 21.546
11277DEK | Авт. выкл. 4Р 4А х-ка B ВА-101 4,5кА | 29.925
11278DEK | Авт. выкл. 4Р 5А х-ка B ВА-101 4,5кА | 37.1175
11279DEK | Авт. выкл. 4Р 8А х-ка B ВА-101 4,5кА | 38.913
11280DEK | Авт. выкл. 4Р 13А х-ка B ВА-101 4,5кА | 48.2895
11281DEK | Авт. выкл. 4Р 4А х-ка C ВА-101 4,5кА | 57.4455
11282DEK | Авт. выкл. 4Р 5А х-ка C ВА-101 4,5кА | 75.768
11283DEK | Авт. выкл. 4Р 8А х-ка C ВА-101 4,5кА | 41.0655
11284DEK | Авт. выкл. 4Р 13А х-ка C ВА-101 4,5кА | 53.928
11285DEK | Авт. выкл. 4Р 4А х-ка D ВА-101 4,5кА | 65.4465
11286DEK | Авт. выкл. 4Р 5А х-ка D ВА-101 4,5кА | 71.2215
11287DEK | Авт. выкл. 4Р 8А х-ка D ВА-101 4,5кА | 90.6675
11288DEK | Авт. выкл. 4Р 13А х-ка D ВА-101 4,5кА | 108.969
11450 | ДИФ. ВЫКЛ. НАГРУЗКИ ВД63 2П 25A 30MA АС, Испания | 112.035
11451 | ДИФ. ВЫКЛ. НАГРУЗКИ ВД63 2П 25A 300MA АС, Испания | 0.882
11452 | ДИФ. ВЫКЛ. НАГРУЗКИ ВД63 2П 40A 30MA АС, Испания | 1.1865
11453 | ДИФ. ВЫКЛ. НАГРУЗКИ ВД63 2П 40A 300MA АС, Испания | 4.8615
11454 | ДИФ. ВЫКЛ. НАГРУЗКИ ВД63 2П 16A 10MA АС, Испания | 11.69
11455 | ДИФ. ВЫКЛ. НАГРУЗКИ ВД63 2П 63A 30MA АС, Испания | 9.24
11456 | ДИФ. ВЫКЛ. НАГРУЗКИ ВД63 2П 63A 300MA АС, Испания | 36.708
11460 | ДИФ. ВЫКЛ. НАГРУЗКИ ВД63 4П 25A 30MA АС, Испания | 1.8585
11463 | ДИФ. ВЫКЛ. НАГРУЗКИ ВД63 4П 40A 30MA АС, Испания | 0.6405
11464 | ДИФ. ВЫКЛ. НАГРУЗКИ ВД63 4П 40A 100MA АС, Испания | 0.588
11465 | ДИФ. ВЫКЛ. НАГРУЗКИ ВД63 4П 40A 300MA АС, Испания | 2.254
11466 | ДИФ. ВЫКЛ. НАГРУЗКИ ВД63 4П 63A 30MA АС, Испания | 4.074
11467 | ДИФ. ВЫКЛ. НАГРУЗКИ ВД63 4П 63A 100MA АС, Испания | 0.6825
11468 | ДИФ. ВЫКЛ. НАГРУЗКИ ВД63 4П 63A 300MA АС, Испания | 0.5565
11471 | ДИФ. АВТ. ВЫКЛ. АД63 1П+Н 25A 300MA 4,5кА C АС, Испания | 18.09
11472 | ДИФ. АВТ. ВЫКЛ. АД63 1П+Н 40А 300MA 4,5кА C АС, Испания | 17.367
11473 | ДИФ. АВТ. ВЫКЛ. АД63 1П+Н 16A 30MA 4,5кА C АС, Испания | 15.7815
11474 | ДИФ. АВТ. ВЫКЛ. АД63 1П+Н 25A 30MA 4,5кА C АС, Испания | 26.229
11475 | ДИФ. АВТ. ВЫКЛ. АД63 1П+Н 40A 30MA 4,5кА C АС, Испания | 37.8945
1149100 | ЛОТОК ПРОВОЛОЧНЫЙ 75Х4/55ММ ОЦИНКОВАННЫЙ | 19.535
1149101 | ЛОТОК ПРОВ.DEFEM 120/60 L=2,5M ОЦИНК | 25.2806
1149102 | ЛОТОК ПРОВ.DEFEM 220/60 L=2,5M ОЦИНК | 33.479
1149103 | ЛОТОК ПРОВ.DEFEM 320/60 L=2,5M ОЦИНК | 41.2877
1149104 | ЛОТОК ПРОВОЛОЧНЫЙ 120/110-5 L=2,5M ОЦИНК | 35.5824
1149105 | ЛОТОК ПРОВОЛОЧНЫЙ 220/110-5 L=2,5M ОЦИНК | 42.5107
1149106 | ЛОТОК ПРОВОЛОЧНЫЙ 320/110-5 L=2,5M ОЦИНК | 52.7318
1149107 | ЛОТОК ПРОВОЛОЧН.422/110-5/6 L=2,5M ОЦИНК | 67.751
1149108 | ЛОТОК ПРОВОЛОЧН.522/110-5/6 L=2,5M ОЦИНК | 90.9235
1149109 | ЛОТОК ПРОВОЛОЧН.622/110-5/6 L=2,5M ОЦИНК | 91.4861
1149110 | ЛОТОК ПРОВ.DEFEM 75/55 L=2,5M ОЦИНК | 26.1878
1149111 | ЛОТОК ПРОВОЛОЧНЫЙ МИНИ B30-I ОЦИНК | 16.5245
1149112 | ЛОТОК ПРОВОЛОЧНЫЙ МИНИ B30-D ОЦИНК | 32.4509
1149113 | ЛОТОК ПРОВОЛОЧНЫЙ 53/45-4 L=2,5M ОЦИНК | 20.9194
1149114 | ЛОТОК ПРОВ.DEFEM 422/60 L=2,5M ОЦИНК | 50.9914
1149115 | ЛОТОК ПРОВОЛОЧН. 522/60-5/6 L=2,5M ОЦИНК | 67.3949
1149116 | ЛОТОК ПРОВОЛОЧНЫЙ 622/60ММ ОЦИНКОВАННЫЙ | 78.2477
1149117 | КРОНШТЕЙН Д/ПОДВЕСКИ ЛОТКА B39/120-220 | 4.1597
1149118 | КРОНШТЕЙН ДЛЯ ПОДВЕСКИ ЛОТКА В39/320-422 | 15.0528
1149120 | КРОНШТЕЙН Д/ПОДВЕСКИ ЛОТКА B35/320-422 | 19.1802
1149125 | ЛОТОК ПРОВОЛОЧНЫЙ МИНИ B30-U 46/15 ОЦИНК | 28.4054
1149131 | СОЕДИНИТЕЛЬ/КРЕПЛЕНИЕ B20 ОЦИНК | 1.1088
1149132 | ЛОТОК ПРОВОЛОЧНЫЙ C-ОБР.75X75 2,5M ОЦИНК | 34.8298
1149133 | ЛОТОК ПРОВОЛОЧН.C-ОБР.120X100 2,5M ОЦИНК | 52.3469
1149134 | ЛОТОК ПРОВОЛОЧН.C-ОБР.220X80 2,5M ОЦИНК | 67.4227
1149135 | СТОЙКА РЕГУЛИРУЕМАЯ B33 (215-370MM) ОЦИН | 93.8582
1149137 | ПЛАТА КРЕПЛЕНИЯ ДОП.ОБОРУД.B5 MINI ОЦИНК | 5.7859
1149138 | ЛОТОК ПРОВОЛОЧНЫЙ G-ОБР.B75X95/4 ОЦИНК | 46.5562
1149139 | ЛОТОК ПРОВОЛОЧНЫЙ G-ОБР.B120X155/5 ОЦИНК | 34.5072
1149153 | СОЕДИНИТЕЛЬ ЛОТКОВ БОКОВОЙ B52 ОЦИНК | 2.0966
1149154 | ПЛАСТИНА B1 ДЛЯ СОЕДИНЕНИЯ ЛОТКОВ ОЦИНК | 0.75264
1149155 | ПЛАСТИНА B2 ДЛЯ СОЕДИНЕНИЯ ЛОТКОВ ОЦИНК | 0.35616
1149156 | КОМПЛЕКТ B3 ДЛЯ СОЕДИНЕНИЯ ЛОТКОВ ОЦИНК | 1.1894
1149157 | КРЕПЛЕНИЕ B4 53-622 ММ ОЦИНК | 3.0106
1149158 | КРЕПЛЕНИЕ ДЛЯ ДОПОЛНИТ. ОБОРУДОВАНИЯ В5 | 5.0198
1149159 | КРЕПЛЕНИЕ В4, ОЦИНКОВАННОЕ | 23.9299
1149168 | ПЛАТА БЕЗ ОТВ. ДЛЯ ДОП.ОБОРУД. B5 ОЦИНК | 5.8666
1149169 | СОЕДИНИТЕЛЬ УГЛОВОЙ B27 OЦИНК | 2.0227
1149180 | ЗАЖИМ ЗАЗЕМЛЕНИЯ В18 до 25 мм2 ЛАТУНЬ С НИКЕЛЕВЫМ ПОКРЫТИЕМ | 4.1597
1149184 | БОЛТ С ГАЙКОЙ В13,ОЦИНКОВАННЫЙ | 12.7546
1149185 | БОЛТ+ГАЙКА В13-250 (М6Х25) (УПАК. 250 ШТ.) | 46.9526
1149191 | КРЕПЛЕНИЕ К ЛЕСТНИЦЕ WIBE B21-90ГР ОЦИНК | 28.7616
1149192 | КРОНШТЕЙН Д/КОНВЕЙЕРОВ B17 450MM ОЦИНК | 29.0688
1149198 | КРЕПЛЕНИЕ B4 MINI 53-622 ММ ОЦИНК | 1.7069
1149200 | ЛОТОК ПРОВОЛОЧНЫЙ 75/55-4 L=2,5M HDG | 46.2739
1149201 | ЛОТОК ПРОВОЛОЧНЫЙ 120/60-5 L=2,5M HDG | 50.7158
1149202 | ЛОТОК ПРОВОЛОЧНЫЙ 220/60-5 L=2,5M HDG | 62.4019
1149203 | ЛОТОК ПРОВОЛОЧНЫЙ 320/60-5 L=2,5M HDG | 69.7334
1149204 | ЛОТОК ПРОВОЛОЧНЫЙ 120/110-5 L=2,5M HDG | 106.8144
1149205 | ЛОТОК ПРОВОЛОЧНЫЙ 220/110-5 L=2,5M HDG | 96.7546
1149206 | ЛОТОК ПРОВОЛОЧНЫЙ 320/110-5 L=2,5M HDG | 106.1424
1149207 | ЛОТОК ПРОВОЛОЧНЫЙ 422/110-5 L=2,5M HDG | 137.0189
1149208 | ЛОТОК ПРОВОЛОЧНЫЙ 522/110-5 L=2,5M HDG | 128.1706
1149209 | ЛОТОК ПРОВОЛОЧНЫЙ 622/110-5 L=2,5M HDG | 139.2653
1149210 | ЛОТОК ПРОВОЛОЧНЫЙ 75/55-5 L=2,5M HDG | 52.3018
1149211 | ЛОТОК ПРОВОЛОЧНЫЙ МИНИ B30-I HDG | 33.7306
1149212 | ЛОТОК ПРОВОЛОЧНЫЙ МИНИ B30-D HDG | 51.8246
1149213 | ЛОТОК ПРОВОЛОЧНЫЙ 53/45-4 L=2,5M HDG | 47.3827
1149214 | ЛОТОК ПРОВОЛОЧНЫЙ 422/60-5/6 L=2,5M HDG | 78.0528
1149215 | ЛОТОК ПРОВОЛОЧНЫЙ 522/60-5/6 L=2,5M HDG | 115.9267
1149216 | ЛОТОК ПРОВОЛОЧНЫЙ 622/60-5/6 L=2,5M HDG | 128.5267
1149217 | КРОНШТЕЙН Д/ПОДВЕСКИ B39/120-220 HDG | 5.3491
1149218 | КРОНШТЕЙН Д/ПОДВЕСКИ B39/320-422 HDG | 15.8861
1149225 | ЛОТОК ПРОВОЛОЧНЫЙ МИНИ B30-U HDG | 46.5158
1149226 | ПЛАСТИНА ГИБКАЯ B31/120 АЛЮМ. | 20.4422
1149227 | ПЛАСТИНА ГИБКАЯ В31/220 | 27.9859
1149228 | ПЛАСТИНА ГИБКАЯ B31/320 АЛЮМ. | 31.0195
1149229 | ПЛАСТИНА ГИБКАЯ В31/422 | 38.2157
1149231 | СОЕДИНИТЕЛЬ/КРЕПЛЕНИЕ B20 HDG | 7.0896
1149232 | ЛОТОК ПРОВОЛОЧНЫЙ С-ОБР.75X75 2,5M HDG | 102.9658
1149233 | ЛОТОК ПРОВОЛОЧНЫЙ С-ОБР.120X100 2,5M HDG | 105.7306
1149234 | ЛОТОК ПРОВОЛОЧНЫЙ С-ОБР.220X80 2,5M HDG | 120.3994
1149235 | СТОЙКА РЕГУЛИРУЕМАЯ B33 (215-370MM) HDG | 112.7616
1149237 | ПЛАТА Д/КРЕПЛЕН.ДОП.ОБОРУД.B5 MINI HDG | 13.3526
1149238 | ЛОТОК ПРОВОЛОЧНЫЙ G-ОБР. B75X95/4 HDG | 93.5021
1149239 | ЛОТОК ПРОВОЛОЧНЫЙ G-ОБР. B120X150/5 HDG | 98.1389
1149247 | ЛОТОК ЛИСТОВОЙ B6 50Х40 L=2,5M ОЦИНК | 18.7421
1149253 | СОЕДИНИТЕЛЬ ЛОТКОВ БОКОВОЙ B52 HDG | 2.856
1149254 | СОЕДИНИТЕЛЬ ЛОТКОВ БЕЗ КРЕПЕЖА B1 HDG | 0.91392
1149255 | СОЕДИНИТЕЛЬ ЛОТКОВ БЕЗ КРЕПЕЖА B2 HDG | 0.59136
1149256 | СОЕДИНИТЕЛЬ ЛОТКОВ КОМПЛЕКТ B3 HDG | 1.8614
1149257 | КРЕПЛЕНИЕ ЛОТКА СТЕНА/ПОЛ B4 53-622 HDG | 6.0614
1149258 | ПЛАТА С ОТВ.Д/КРЕПЛЕН.ДОП.ОБОРУД. B5 HDG | 6.1286
1149259 | КРЕПЛЕНИЕ К ЛЕСТНИЦЕ WIBE B21 HDG | 40.3334
1149268 | ПЛАТА БЕЗ ОТВ. ДЛЯ ДОП.ОБОРУД. B5 HDG | 7.1165
1149269 | СОЕДИНИТЕЛЬ УГЛОВОЙ B27 HDG | 3.1718
1149276 | ПЕРЕГОРОДКА РАЗДЕЛИТ. B36 2,4M ОЦИНК | 7.728
1149278 | ПЕРЕГОРОДКА РАЗДЕЛИТ. B26 2,5M ОЦИНК | 14.1859
1149284 | ВИНТ+ГАЙКА B13 M6X25 (50ШТ) HDG | 17.8282
1149285 | ВИНТ+ГАЙКА B13 M6X25 (250ШТ) HDG | 63.0739
1149289 | КРЕПЛЕНИЕ ПЕРЕГОРОДКИ B38 ОЦИНК | 1.1962
1149291 | КРЕПЛЕНИЕ К ЛЕСТНИЦЕ WIBE B21-90ГР HDG | 34.6282
1149292 | КРОНШТЕЙН Д/КОНВЕЙЕРОВ B17 450MM HDG | 26.3501
1149298 | КРЕПЛЕНИЕ ЛОТКА B4 MINI 53-622MM HDG | 3.8035
1149300 | ЛОТОК ПРОВОЛОЧНЫЙ 75/55-4 L=2,5M SS316L | 40.5216
1149302 | ЛОТОК ПРОВОЛОЧНЫЙ 220/60-5 L=2,5M SS316L | 102.4598
1149303 | ЛОТОК ПРОВОЛОЧНЫЙ 320/60-5 L=2,5M SS316L | 126.625
1149304 | ЛОТОК ПРОВОЛОЧН. 120/110-5 L=2,5M SS316L | 103.6493
1149305 | ЛОТОК ПРОВОЛОЧН. 220/110-5 L=2,5M SS316L | 128.6074
1149306 | ЛОТОК ПРОВОЛОЧН. 320/110-5 L=2,5M SS316L | 177.5002
1149307 | ЛОТОК ПРОВОЛОЧ.422/110-5/6 L=2,5M SS316L | 313.7894
1149308 | ЛОТОК ПРОВОЛОЧ.522/110-5/6 L=2,5M SS316L | 362.0122
1149309 | ЛОТОК ПРОВОЛОЧН. 622/110-5 L=2,5M SS316L | 348.3418
1149310 | ЛОТОК ПРОВОЛОЧНЫЙ 75/55-5 L=2,5M SS316L | 79.9142
1149311 | ЛОТОК ПРОВОЛОЧНЫЙ МИНИ B30-I SS316L | 29.1984
1149312 | ЛОТОК ПРОВОЛОЧНЫЙ МИНИ B30-D SS316L | 45.2861
1149313 | ЛОТОК ПРОВОЛОЧНЫЙ 53/45-4 L=2,5M SS316L | 40.7366
1149314 | ЛОТОК ПРОВОЛОЧН.422/60-5/6 L=2,5M SS316L | 221.9146
1149315 | ЛОТОК ПРОВОЛОЧ.522/60-5/6 L=2,5M SS316L | 274.5658
1149316 | ЛОТОК ПРОВОЛОЧН.622/60-5/6 L=2,5M SS316L | 316.7606
1149317 | КРОНШТЕЙН Д/ПОДВЕСКИ B39/120-220 SS316L | 20.9194
1149318 | КРОНШТЕЙН Д/ПОДВЕСКИ B39/320-422 SS316L | 64.6598
1149325 | ЛОТОК ПРОВОЛОЧНЫЙ МИНИ B30-U SS316L | 41.7178
1149331 | СОЕДИНИТЕЛЬ/КРЕПЛЕНИЕ B20 SS316L | 7.2106
1149332 | ЛОТОК ПРОВОЛОЧ.С-ОБР.75X75 2,5M SS316L | 172.9459
1149333 | ЛОТОК ПРОВОЛОЧ.С-ОБР.120X100 2,5M SS316L | 106.775
1149334 | ЛОТОК ПРОВОЛОЧ.С-ОБР.220X80 2,5M SS316L | 167.447
1149335 | СТОЙКА РЕГУЛИРУЕМАЯ B33 215-317ММ SS316L | 201.6269
1149337 | ПЛАТА Д/КРЕПЛЕН.ДОП.ОБОРУД.B5 MINI SS316 | 15.6912
1149338 | ЛОТОК ПРОВОЛОЧНЫЙ G-ОБР. B75X95/4 SS316L | 66.7834
1149339 | ЛОТОК ПРОВОЛОЧНЫЙ G-ОБР.B120X150/5 SS316 | 70.633
1149340 | ЛОТОК ПРОВОЛОЧНЫЙ Z-ОБР.75X75/5 AISI316 | 101.2704
1149341 | ЛОТОК ПРОВОЛОЧНЫЙ Z-ОБР.120X80/5 AISI316 | 98.4144
1149342 | ЛОТОК ПРОВОЛОЧН. Z-ОБР.120X130/5 AISI316 | 304.512
1149347 | ЛОТОК ЛИСТОВОЙ B6 50Х40 L=2,5M SS316L | 106.92
1149353 | СОЕДИНИТЕЛЬ ЛОТКОВ БОКОВОЙ B52 SS316L | 5.8262
1149354 | СОЕДИНИТЕЛЬ ЛОТКОВ БЕЗ КРЕПЕЖА B1 SS316L | 1.7002
1149355 | СОЕДИНИТЕЛЬ ЛОТКОВ БЕЗ КРЕПЕЖА B2 SS316L | 0.81984
1149356 | СОЕДИНИТЕЛЬ ЛОТКОВ КОМПЛЕКТ B3 SS316L | 2.6141
1149357 | КРЕПЛЕНИЕ ЛОТКА B4 53-622 SS316L | 15.1738
1149358 | ПЛАТА С ОТВ.Д/КРЕПЛЕН.ДОП.ОБОРУД.B5 SS316 | 33.9158
1149359 | КРЕПЛЕНИЕ К ЛЕСТНИЦЕ WIBE B21 SS316L | 76.5235
1149366 | КОЛПАЧЁК ЗАЩИТНЫЙ B32 5MM (100ШТ) ПЛАСТ | 4.7174
1149367 | КОЛПАЧКИ ПЛАСТИКОВЫЕ В32-6 (100 ШТ.) | 4.7174
1149368 | ПЛАТА БЕЗ ОТВ. ДЛЯ ДОП.ОБОРУД. B5 SS316L | 40.5734
1149369 | СОЕДИНИТЕЛЬ УГЛОВОЙ B27 SS316L | 4.153
1149376 | ПЕРЕГОРОДКА РАЗДЕЛИТ. B36 SS316L | 18.265
1149378 | ПЕРЕГОРОДКА РАЗДЕЛИТ. B26 2.5M SS316L | 50.279
1149384 | ВИНТ+ГАЙКА B13 M6X25 (50ШТ) SS316L | 46.5158
1149385 | ВИНТ+ГАЙКА B13 M6X25 (250ШТ) SS316L | 198.4214
1149388 | КОЛПАЧЁК ЗАЩИТНЫЙ B32 4MM (100ШТ) ПЛАСТ | 4.7174
1149389 | КОЛПАЧЁК ЗАЩИТНЫЙ B32 3MM (100ШТ) ПЛАСТ | 4.5158
1149391 | КРЕПЛЕНИЕ К ЛЕСТНИЦЕ WIBE B21-90ГР SS316L | 73.0598
1149392 | КРОНШТЕЙН Д/КОНВЕЙЕРОВ B17 450MM SS316L | 72.4454
1149398 | КРЕПЛЕНИЕ ЛОТКА B4 MINI 53-622MM SS316L | 7.0896
1149405 | ГАЙКА ФЛАНЦЕВАЯ В43/М8 (50шт) ОЦИНК | 6.0211
1149420 | ТАБЛИЧКА B40 С НАДПИСЬЮ OPTO | 4.7578
1149421 | ТАБЛИЧКА B40 С НАДПИСЬЮ COAX | 4.9638
1149422 | ТАБЛИЧКА B40 С НАДПИСЬЮ PAIR | 4.9638
1149423 | ТАБЛИЧКА B40 С НАДПИСЬЮ NEUTRAL | 4.321
1149424 | ТАБЛИЧКА B40 С НАДПИСЬЮ POW | 5.9136
1149427 | ТАБЛИЧКА ДЛЯ МАРКИРОВКИ B44 ПУСТАЯ | 2.6544
1149428 | ТАБЛИЧКА B44 С НАДПИСЬЮ POTENTIALUTJ?MNI | 3.6422
1149429 | ТАБЛИЧКА B44 С НАДПИСЬЮ EQUIPOT.BONDING | 4.079
1149430 | ТАБЛИЧКА B44 С НАДПИСЬЮ POTENTIALAUSGLEI | 4.8317
1149431 | ОГРАНИЧИТЕЛЬ МИН.РАДИУСА B34/120 ОЦИНК | 15.5837
1149432 | ОГРАНИЧИТЕЛЬ МИН.РАДИУСА B34/220 ОЦИНК | 16.3834
1149433 | ОГРАНИЧИТЕЛЬ МИН.РАДИУСА B34/320 ОЦИНК | 16.2422
1149434 | ОГРАНИЧИТЕЛЬ РАДИУСА ИЗГИБА В4/422 | 20.5094
1149435 | ОГРАНИЧИТЕЛЬ МИН.РАДИУСА B34/522 ОЦИНК | 16.1664
1149436 | ОГРАНИЧИТЕЛЬ РАДИУСА ИЗГИБА В4/622 | 13.225
1149437 | ОГРАНИЧИТЕЛЬ МИН.РАДИУСА B34/75 ОЦИНК | 15.2141
1149438 | ВЫВОД КАБЕЛЯ БОКОВОЙ B11/5 75-320 ОЦИНК | 54.712
1149439 | ВЫВОД КАБЕЛЯ БОКОВОЙ B11/6 422-622 ОЦИНК | 52.5235
1149442 | ОГРАНИЧИТЕЛЬ МИН.РАДИУСА B67/75 ОЦИНК | 21.5117
1149443 | ОГРАНИЧИТЕЛЬ МИН.РАДИУСА B67/120 ОЦИНК | 23.593
1149444 | ОГРАНИЧИТЕЛЬ МИН.РАДИУСА B67/220 ОЦИНК | 25.2211
1149445 | ОГРАНИЧИТЕЛЬ МИН.РАДИУСА B67/320 ОЦИНК | 27.6125
1149446 | ОГРАНИЧИТЕЛЬ МИН.РАДИУСА B67/422 ОЦИНК | 31.1501
1149447 | ОГРАНИЧИТЕЛЬ МИН.РАДИУСА B67/522 ОЦИНК | 38.761
1149448 | ОГРАНИЧИТЕЛЬ МИН.РАДИУСА B67/622 ОЦИНК. | 44.4672
1149451 | ШПИЛЬКА РЕЗЬБОВАЯ B41 M8X1000MM ОЦИНК | 5.1878
1149452 | ШПИЛЬКА М8, L=2000ММ, ОЦИНКОВАННАЯ | 7.5264
1149455 | ГАЙКА СОЕДИНИТ. Д/ШПИЛЕК B42/M8 ОЦИНК | 3.3264
1149456 | СОЕДИНИТЕЛЬ РЕЗЬБ.ШПИЛЕК B50/M8 ОЦИНК | 10.4563
1149461 | ШПИЛЬКА РЕЗЬБОВАЯ B41 M10X1000MM ОЦИНК | 6.6931
1149462 | ШПИЛЬКА РЕЗЬБОВАЯ B41 M10X2000MM ОЦИНК | 10.1808
1149464 | ГАЙКА С ФЛАНЦЕМ B43/M10 (50ШТ) ОЦИНК | 7.6877
1149465 | ГАЙКА СОЕДИНИТ. Д/ШПИЛЕК B42/M10 ОЦИНК | 4.0051
1149466 | СОЕДИНИТЕЛЬ РЕЗЬБ. ШПИЛЕК B50/M10 ОЦИНК | 2.2982
1149471 | СТРУБЦИНА ДЛЯ ШПИЛЕК B49 20MM ОЦИНК | 5.7456
1149472 | КРЕПЛЕНИЕ ПОТОЛОЧНОЕ В48/М8 | 16.343
1149473 | КРЕПЛЕНИЕ К ПОТОЛКУ B48/M10 ОЦИНК | 10.6829
1149474 | КРЕПЛЕНИЕ К ПОТОЛКУ С-ОБР.B46 ОЦИНК | 10.6752
1149475 | КРЕПЛЕНИЕ К ПОТОЛКУ ШАРНИР.B47/M8 ОЦИНК | 8.9174
1149476 | КРЕПЛЕНИЕ В47, ОЦИНКОВАННОЕ | 8.208
1149520 | КЛИПСА Д/ПЛОСКОГО КАБЕЛЯ B14-4 (100ШТ) | 6.9274
1149521 | КЛИПСА Д/ПЛОСКОГО КАБЕЛЯ B14-5 (100ШТ) | 6.263
1149522 | КРЕПЛЕНИЕ ДЛЯ КЛИПС B15 (100ШТ) ПЛАСТИК | 8.0819
1149523 | КРЕПЛЕНИЕ МИНИ-ЛОТКОВ B22 (10ШТ) ПЛАСТИК | 2.6141
1149525 | КЛИПСА ДЛЯ КАБЕЛЯ B16 D6 (100ШТ) ПЛАСТ | 7.4726
1149526 | КЛИПСА ДЛЯ КАБЕЛЯ B16 D8 (100ШТ) ПЛАСТ | 7.1578
1149527 | КЛИПСА ДЛЯ КАБЕЛЯ B16 D10 (100ШТ) ПЛАСТ | 6.5664
1149532 | ОГРАНИЧИТЕЛЬ МИН.РАДИУСА B34/220 SS316L | 90.337
1149535 | ОГРАНИЧИТЕЛЬ МИН.РАДИУСА B34/522 SS316L | 36.4896
1149536 | ОГРАНИЧИТЕЛЬ МИН.РАДИУСА B34/622 SS316L | 240.2198
1149551 | ШПИЛЬКА В41 М8х1М НЕРЖ.СТАЛЬ 316L | 29.0842
1149552 | ШПИЛЬКА РЕЗЬБОВАЯ B41 M8X2000MM SS316L | 28.2912
1149554 | ГАЙКА ФЛАНЦЕВАЯ B43/M8 (50ШТ) SS316L | 46.5946
1149555 | ГАЙКА СОЕДИНИТ. Д/ШПИЛЕК B42 M8 SS316L | 8.9174
1149561 | ШПИЛЬКА РЕЗЬБОВАЯ B41 M10X1000MM SS316L | 23.4931
1149562 | ШПИЛЬКА РЕЗЬБОВАЯ B41 M10X2000MM SS316L | 41.4422
1149564 | ГАЙКА ФЛАНЦЕВАЯ B43/M10 (50ШТ) SS316L | 90.9235
1149565 | ГАЙКА СОЕДИНИТ. Д/ШПИЛЕК B42 M10 SS316L | 21.8726
1149572 | КРЕПЛЕНИЕ К ПОТОЛКУ B48/M8 SS316L | 21.5962
1149573 | КРЕПЛЕНИЕ К ПОТОЛКУ B48/M10 SS316L | 21.8736
1149574 | КРЕПЛЕНИЕ К ПОТОЛКУ С-ОБР.B46 SS316L | 4.5619
1149575 | КРЕПЛЕНИЕ К ПОТОЛКУ ШАРНИР.B47/M8 SS316L | 24.407
1149576 | КРЕПЛЕНИЕ К ПОТОЛКУ ШАРНИР.B47/M10 SS316 | 21.9648
1149600 | ЛОТОК ПРОВОЛОЧНЫЙ 75X55/4 SS304L | 46.6368
1149601 | ЛОТОК ПРОВОЛОЧНЫЙ 120/60 SS304L | 54.8755
1149602 | ЛОТОК ПРОВОЛОЧНЫЙ 220/60 SS304L | 77.495
1149603 | ЛОТОК ПРОВОЛОЧНЫЙ 320/60 SS304L | 95.8406
1149604 | ЛОТОК ПРОВОЛОЧНЫЙ 120/110 SS304L | 76.7424
1149605 | ЛОТОК ПРОВОЛОЧНЫЙ 220/110 SS304L | 168.4915
1149606 | ЛОТОК ПРОВОЛОЧНЫЙ 320/110 SS304L | 159.1603
1149607 | ЛОТОК ПРОВОЛОЧНЫЙ 422/110 SS304L | 228.8026
1149609 | ЛОТОК ПРОВОЛОЧНЫЙ 622/110 SS304L | 279.8746
1149610 | ЛОТОК ПРОВОЛОЧНЫЙ 75X55/5 SS304L | 54.0826
1149613 | ЛОТОК ПРОВОЛОЧНЫЙ 53/45 SS304L | 46.0387
1149614 | ЛОТОК ПРОВОЛОЧНЫЙ 422/60 SS304L | 172.2931
1149615 | ЛОТОК ПРОВОЛОЧНЫЙ 522/60 SS304L | 203.8963
1150002 | ДЮБЕЛЬ+ШУРУП TPS 6/5Х35 | 7965.27
1150170 | МОНТАЖНАЯ КОРОБКА ПОД ГИПРОК ДИАМ. 90ММ | 6500
12006DEK | Авт. выкл. 1Р 6А х-ка B ВА-103 6кА | 5305.04
12008DEK | Авт. выкл. 1Р 10А х-ка B ВА-103 6кА | 8455.5797
12010DEK | Авт. выкл. 1Р 16А х-ка B ВА-103 6кА | 7722
12011DEK | Авт. выкл. 1Р 20А х-ка B ВА-103 6кА | 6595.28
12012DEK | Авт. выкл. 1Р 25А х-ка B ВА-103 6кА | 9696.6597
12013DEK | Авт. выкл. 1Р 32А х-ка B ВА-103 6кА | 8771
12014DEK | Авт. выкл. 1Р 40А х-ка B ВА-103 6кА | 8091.13
12022DEK | Авт. выкл. 2Р 6А х-ка B ВА-103 6кА | 11444.7142
12024DEK | Авт. выкл. 2Р 10А х-ка B ВА-103 6кА | 13830.6347
12026DEK | Авт. выкл. 2Р 16А х-ка B ВА-103 6кА | 10923.94
12027DEK | Авт. выкл. 2Р 20А х-ка B ВА-103 6кА | 9499.08
12028DEK | Авт. выкл. 2Р 25А х-ка B ВА-103 6кА | 11700.83
12029DEK | Авт. выкл. 2Р 32А х-ка B ВА-103 6кА | 16401.1704
12030DEK | Авт. выкл. 2Р 40А х-ка B ВА-103 6кА | 13866.31
12040DEK | Авт. выкл. 3Р 10А х-ка B ВА-103 6кА | 19909.092
12042DEK | Авт. выкл. 3Р 16А х-ка B ВА-103 6кА | 8950.209
12043DEK | Авт. выкл. 3Р 20А х-ка B ВА-103 6кА | 10213.7336
12044DEK | Авт. выкл. 3Р 25А х-ка B ВА-103 6кА | 11862.0293
12045DEK | Авт. выкл. 3Р 32А х-ка B ВА-103 6кА | 14119.7348
12046DEK | Авт. выкл. 3Р 40А х-ка B ВА-103 6кА | 17224.0682
12049DEK | Авт. выкл. 1Р 1А х-ка C ВА-103 6кА | 20336.7985
12050DEK | Авт. выкл. 1Р 2А х-ка C ВА-103 6кА | 15.8025
12051DEK | Авт. выкл. 1Р 3А х-ка C ВА-103 6кА | 18.3645
12052DEK | Авт. выкл. 1Р 4А х-ка C ВА-103 6кА | 26.9535
12053DEK | Авт. выкл. 1Р 5А х-ка C ВА-103 6кА | 39.4485
12054DEK | Авт. выкл. 1Р 6А х-ка C ВА-103 6кА | 46.9245
12056DEK | Авт. выкл. 1Р 10А х-ка C ВА-103 6кА | 53.214
12058DEK | Авт. выкл. 1Р 16А х-ка C ВА-103 6кА | 64.7535
12059DEK | Авт. выкл. 1Р 20А х-ка C ВА-103 6кА | 108.591
12060DEK | Авт. выкл. 1Р 25А х-ка C ВА-103 6кА | 147.483
12061DEK | Авт. выкл. 1Р 32А х-ка C ВА-103 6кА | 184.191
12062DEK | Авт. выкл. 1Р 40А х-ка C ВА-103 6кА | 18.9
12063DEK | Авт. выкл. 1Р 50А х-ка C ВА-103 6кА | 38.9655
12064DEK | Авт. выкл. 1Р 63А х-ка C ВА-103 6кА | 73.962
12065DEK | Авт. выкл. 2Р 1А х-ка C ВА-103 6кА | 152.0295
12066DEK | Авт. выкл. 2Р 2А х-ка C ВА-103 6кА | 2351.0235
12067DEK | Авт. выкл. 2Р 3А х-ка C ВА-103 6кА | 2771.9265
12068DEK | Авт. выкл. 2Р 4А х-ка C ВА-103 6кА | 2630.5335
12069DEK | Авт. выкл. 2Р 5А х-ка C ВА-103 6кА | 3052.2135
12070DEK | Авт. выкл. 2Р 6А х-ка C ВА-103 6кА | 2355.6225
12072DEK | Авт. выкл. 2Р 10А х-ка C ВА-103 6кА | 2776.515
12074DEK | Авт. выкл. 2Р 16А х-ка C ВА-103 6кА | 2626.827
12075DEK | Авт. выкл. 2Р 20А х-ка C ВА-103 6кА | 3046.071
12076DEK | Авт. выкл. 2Р 25А х-ка C ВА-103 6кА | 2528.589
12077DEK | Авт. выкл. 2Р 32А х-ка C ВА-103 6кА | 2953.86
12078DEK | Авт. выкл. 2Р 40А х-ка C ВА-103 6кА | 2477.9265
12079DEK | Авт. выкл. 2Р 50А х-ка C ВА-103 6кА | 2903.1345
12080DEK | Авт. выкл. 2Р 63А х-ка C ВА-103 6кА | 5420.5725
12081DEK | Авт. выкл. 3Р 1А х-ка C ВА-103 6кА | 5881.8585
12082DEK | Авт. выкл. 3Р 2А х-ка C ВА-103 6кА | 5424.867
12083DEK | Авт. выкл. 3Р 3А х-ка C ВА-103 6кА | 5886.153
12084DEK | Авт. выкл. 3Р 4А х-ка C ВА-103 6кА | 7848.96
12085DEK | Авт. выкл. 3Р 5А х-ка C ВА-103 6кА | 8310.2985
12086DEK | Авт. выкл. 3Р 6А х-ка C ВА-103 6кА | 7788.375
12088DEK | Авт. выкл. 3Р 10А х-ка C ВА-103 6кА | 8249.661
12090DEK | Авт. выкл. 3Р 16А х-ка C ВА-103 6кА | 7857.549
12091DEK | Авт. выкл. 3Р 20А х-ка C ВА-103 6кА | 8318.898
12092DEK | Авт. выкл. 3Р 25А х-ка C ВА-103 6кА | 7792.617
12093DEK | Авт. выкл. 3Р 32А х-ка C ВА-103 6кА | 8253.9555
12094DEK | Авт. выкл. 3Р 40А х-ка C ВА-103 6кА | 5162.451
12095DEK | Авт. выкл. 3Р 50А х-ка C ВА-103 6кА | 5601.771
12096DEK | Авт. выкл. 3Р 63А х-ка C ВА-103 6кА | 5166.546
12097DEK | Авт. выкл. 4Р 1А х-ка C ВА-103 6кА | 5605.8555
12098DEK | Авт. выкл. 4Р 2А х-ка C ВА-103 6кА | 7475.202
12100DEK | Авт. выкл. 4Р 4А х-ка C ВА-103 6кА | 7914.5745
12101DEK | Авт. выкл. 4Р 5А х-ка C ВА-103 6кА | 7417.5045
12102DEK | Авт. выкл. 4Р 6А х-ка C ВА-103 6кА | 7856.8245
12104DEK | Авт. выкл. 4Р 10А х-ка C ВА-103 6кА | 7483.3815
12107DEK | Авт. выкл. 4Р 20А х-ка C ВА-103 6кА | 7922.754
12108DEK | Авт. выкл. 4Р 25А х-ка C ВА-103 6кА | 7421.547
12109DEK | Авт. выкл. 4Р 32А х-ка C ВА-103 6кА | 7860.9195
12110DEK | Авт. выкл. 4Р 40А х-ка C ВА-103 6кА | 1644.3945
12111DEK | Авт. выкл. 4Р 50А х-ка C ВА-103 6кА | 1648.752
12112DEK | Авт. выкл. 4Р 63А х-ка C ВА-103 6кА | 1810.137
12118DEK | Авт. выкл. 1Р 6А х-ка D ВА-103 6кА | 1814.988
12120DEK | Авт. выкл. 1Р 10А х-ка D ВА-103 6кА | 1819.8075
12122DEK | Авт. выкл. 1Р 16А х-ка D ВА-103 6кА | 2002.4865
12123DEK | Авт. выкл. 1Р 20А х-ка D ВА-103 6кА | 1601.9325
12124DEK | Авт. выкл. 1Р 25А х-ка D ВА-103 6кА | 1606.29
12125DEK | Авт. выкл. 1Р 32А х-ка D ВА-103 6кА | 1739.7135
12126DEK | Авт. выкл. 1Р 40А х-ка D ВА-103 6кА | 1708.98
12127DEK | Авт. выкл. 1Р 50А х-ка D ВА-103 6кА | 1770.552
12150DEK | Авт. выкл. 3Р 6А х-ка D ВА-103 6кА | 1775.382
12152DEK | Авт. выкл. 3Р 10А х-ка D ВА-103 6кА | 1894.3995
12154DEK | Авт. выкл. 3Р 16А х-ка D ВА-103 6кА | 1870.785
12155DEK | Авт. выкл. 3Р 20А х-ка D ВА-103 6кА | 1717.221
12156DEK | Авт. выкл. 3Р 25А х-ка D ВА-103 6кА | 1729.442
12157DEK | Авт. выкл. 3Р 32А х-ка D ВА-103 6кА | 1949.442
12158DEK | Авт. выкл. 3Р 40А х-ка D ВА-103 6кА | 1815
12159DEK | Авт. выкл. 3Р 50А х-ка D ВА-103 6кА | 1821.116
12160DEK | Авт. выкл. 3Р 63А х-ка D ВА-103 6кА | 2102.221
12180DEK | Авт. выкл.1+N 6А х-ка C ВА-103 4,5кА | 1686.663
12181DEK | Авт. выкл.1+N 10А х-ка C ВА-103 4,5кА | 1692.779
12182DEK | Авт. выкл.1+N 16А х-ка C ВА-103 4,5кА | 1882.221
12183DEK | Авт. выкл.1+N 20А х-ка C ВА-103 4,5кА | 1851.663
12184DEK | Авт. выкл.1+N 25А х-ка C ВА-103 4,5кА | 1772.221
12185DEK | Авт. выкл.1+N 32А х-ка C ВА-103 4,5кА | 1772.221
12478 | ДИФ. АВТ. ВЫКЛ. АД63 К 1П+Н 6A 30MA 4,5кА C АС, 18 мм | 2016.663
12500DEK | Авт. выкл. без теплозащиты 1P 6А х-ка C 6кА ВА-103M | 1967.779
12501DEK | Авт. выкл. без теплозащиты 1P 10А х-ка C 6кА ВА-103M | 121.254
12502DEK | Авт. выкл. без теплозащиты 1P 16А х-ка C 6кА ВА-103M | 709.803
12503DEK | Авт. выкл. без теплозащиты 1P 20А х-ка C 6кА ВА-103M | 688.7235
12504DEK | Авт. выкл. без теплозащиты 1P 25А х-ка C 6кА ВА-103M | 818.48
12505DEK | Авт. выкл. без теплозащиты 1P 32А х-ка C 6кА ВА-103M | 672.3045
12506DEK | Авт. выкл. без теплозащиты 1P 40А х-ка C 6кА ВА-103M | 724.7415
12507DEK | Авт. выкл. без теплозащиты 1P 50А х-ка C 6кА ВА-103M | 908.7855
12508DEK | Авт. выкл. без теплозащиты 1P 63А х-ка C 6кА ВА-103M | 802.447
12509DEK | Авт. выкл. без теплозащиты 2P 6А х-ка C 6кА ВА-103M | 776.894
12510DEK | Авт. выкл. без теплозащиты 2P 10А х-ка C 6кА ВА-103M | 956.4205
12511DEK | Авт. выкл. без теплозащиты 2P 16А х-ка C 6кА ВА-103M | 641.1615
12512DEK | Авт. выкл. без теплозащиты 2P 20А х-ка C 6кА ВА-103M | 112.182
12513DEK | Авт. выкл. без теплозащиты 2P 25А х-ка C 6кА ВА-103M | 38.22
12514DEK | Авт. выкл. без теплозащиты 2P 32А х-ка C 6кА ВА-103M | 365.862
12515DEK | Авт. выкл. без теплозащиты 2P 40А х-ка C 6кА ВА-103M | 1229.172
12516DEK | Авт. выкл. без теплозащиты 2P 50А х-ка C 6кА ВА-103M | 255.78
12517DEK | Авт. выкл. без теплозащиты 2P 63А х-ка C 6кА ВА-103M | 151.6725
12518DEK | Авт. выкл. без теплозащиты 3P 6А х-ка C 6кА ВА-103M | 469.7385
12519DEK | Авт. выкл. без теплозащиты 3P 10А х-ка C 6кА ВА-103M | 418.5195
12520DEK | Авт. выкл. без теплозащиты 3P 16А х-ка C 6кА ВА-103M | 514.269
12521 | ДИФ. АВТ. ВЫКЛ. АД63 К 1П+Н 10A 30MA 4,5кА C АС, 18 мм | 513.996
12521DEK | Авт. выкл. без теплозащиты 3P 20А х-ка C 6кА ВА-103M | 435.8865
12522 | ДИФ. АВТ. ВЫКЛ. АД63 К 1П+Н 16A 30MA 4,5кА C АС, 18 мм | 594.867
12522DEK | Авт. выкл. без теплозащиты 3P 25А х-ка C 6кА ВА-103M | 3986.8815
12523 | ДИФ. АВТ. ВЫКЛ. АД63 К 1П+Н 20A 30MA 4,5кА C АС, 18 мм | 4426.2015
12523DEK | Авт. выкл. без теплозащиты 3P 32А х-ка C 6кА ВА-103M | 3990.9765
12524 | ДИФ. АВТ. ВЫКЛ. АД63 К 1П+Н 25A 30MA 4,5кА C АС, 18 мм | 4430.286
12524DEK | Авт. выкл. без теплозащиты 3P 40А х-ка C 6кА ВА-103M | 6299.6325
12525 | ДИФ. АВТ. ВЫКЛ. АД63 К 1П+Н 32A 30MA 4,5кА C АС, 18 мм | 6739.005
12525DEK | Авт. выкл. без теплозащиты 3P 50А х-ка C 6кА ВА-103M | 6241.935
12526DEK | Авт. выкл. без теплозащиты 3P 63А х-ка C 6кА ВА-103M | 6681.255
12527DEK | Авт. выкл. без теплозащиты 4P 6А х-ка C 6кА ВА-103M | 6307.812
12528DEK | Авт. выкл. без теплозащиты 4P 10А х-ка C 6кА ВА-103M | 6747.1845
12529DEK | Авт. выкл. без теплозащиты 4P 16А х-ка C 6кА ВА-103M | 6245.9775
12530DEK | Авт. выкл. без теплозащиты 4P 20А х-ка C 6кА ВА-103M | 6685.35
12531DEK | Авт. выкл. без теплозащиты 4P 25А х-ка C 6кА ВА-103M | 3986.8815
12532DEK | Авт. выкл. без теплозащиты 4P 32А х-ка C 6кА ВА-103M | 4426.2015
12533DEK | Авт. выкл. без теплозащиты 4P 40А х-ка C 6кА ВА-103M | 3990.9765
12534DEK | Авт. выкл. без теплозащиты 4P 50А х-ка C 6кА ВА-103M | 4430.286
12535DEK | Авт. выкл. без теплозащиты 4P 63А х-ка C 6кА ВА-103M | 6299.6325
12536DEK | Авт. выкл. без теплозащиты 1P 6А х-ка D 6кА ВА-103M | 6739.005
12537DEK | Авт. выкл. без теплозащиты 1P 10А х-ка D 6кА ВА-103M | 6241.935
12538DEK | Авт. выкл. без теплозащиты 1P 16А х-ка D 6кА ВА-103M | 6681.255
12539DEK | Авт. выкл. без теплозащиты 1P 20А х-ка D 6кА ВА-103M | 6307.812
12540DEK | Авт. выкл. без теплозащиты 1P 25А х-ка D 6кА ВА-103M | 6747.1845
12541DEK | Авт. выкл. без теплозащиты 1P 32А х-ка D 6кА ВА-103M | 6245.9775
12542DEK | Авт. выкл. без теплозащиты 1P 40А х-ка D 6кА ВА-103M | 6685.35
12543DEK | Авт. выкл. без теплозащиты 1P 50А х-ка D 6кА ВА-103M | 4960.7565
12544DEK | Авт. выкл. без теплозащиты 1P 63А х-ка D 6кА ВА-103M | 5444.0085
12545DEK | Авт. выкл. без теплозащиты 2P 6А х-ка D 6кА ВА-103M | 4965.261
12546DEK | Авт. выкл. без теплозащиты 2P 10А х-ка D 6кА ВА-103M | 5448.513
12547DEK | Авт. выкл. без теплозащиты 2P 16А х-ка D 6кА ВА-103M | 7504.7805
12548DEK | Авт. выкл. без теплозащиты 2P 20А х-ка D 6кА ВА-103M | 7988.0955
12549DEK | Авт. выкл. без теплозащиты 2P 25А х-ка D 6кА ВА-103M | 7513.7895
12550DEK | Авт. выкл. без теплозащиты 2P 32А х-ка D 6кА ВА-103M | 7997.094
12551DEK | Авт. выкл. без теплозащиты 2P 40А х-ка D 6кА ВА-103M | 4509.7815
12552DEK | Авт. выкл. без теплозащиты 2P 50А х-ка D 6кА ВА-103M | 4949.091
12553DEK | Авт. выкл. без теплозащиты 2P 63А х-ка D 6кА ВА-103M | 4513.8765
12554DEK | Авт. выкл. без теплозащиты 3P 6А х-ка D 6кА ВА-103M | 4953.186
12555DEK | Авт. выкл. без теплозащиты 3P 10А х-ка D 6кА ВА-103M | 6822.5325
12556DEK | Авт. выкл. без теплозащиты 3P 16А х-ка D 6кА ВА-103M | 7261.905
12557DEK | Авт. выкл. без теплозащиты 3P 20А х-ка D 6кА ВА-103M | 6830.712
12558DEK | Авт. выкл. без теплозащиты 3P 25А х-ка D 6кА ВА-103M | 7270.0845
12559DEK | Авт. выкл. без теплозащиты 3P 32А х-ка D 6кА ВА-103M | 3056.54
12560DEK | Авт. выкл. без теплозащиты 3P 40А х-ка D 6кА ВА-103M | 3056.54
12561DEK | Авт. выкл. без теплозащиты 3P 50А х-ка D 6кА ВА-103M | 3241.99
12562DEK | Авт. выкл. без теплозащиты 3P 63А х-ка D 6кА ВА-103M | 3241.99
12563DEK | Авт. выкл. без теплозащиты 4P 6А х-ка D 6кА ВА-103M | 3327.62
12564DEK | Авт. выкл. без теплозащиты 4P 10А х-ка D 6кА ВА-103M | 3327.62
12565DEK | Авт. выкл. без теплозащиты 4P 16А х-ка D 6кА ВА-103M | 3535.13
12566DEK | Авт. выкл. без теплозащиты 4P 20А х-ка D 6кА ВА-103M | 3535.13
12567DEK | Авт. выкл. без теплозащиты 4P 25А х-ка D 6кА ВА-103M | 3146.64
12568DEK | Авт. выкл. без теплозащиты 4P 32А х-ка D 6кА ВА-103M | 3146.64
12569DEK | Авт. выкл. без теплозащиты 4P 40А х-ка D 6кА ВА-103M | 3338.11
12570DEK | Авт. выкл. без теплозащиты 4P 50А х-ка D 6кА ВА-103M | 3338.11
12571DEK | Авт. выкл. без теплозащиты 4P 63А х-ка D 6кА ВА-103M | 3420.03
13001DEK | Авт. выкл. 1Р 63А х-ка С ВА-201 10кА | 3420.03
13002DEK | Авт. выкл. 1Р 80А х-ка С ВА-201 10кА | 3633.72
13003DEK | Авт. выкл. 1Р 100А х-ка С ВА-201 10кА | 3633.72
13004DEK | Авт. выкл. 2Р 63А х-ка С ВА-201 10кА | 83.412
13005DEK | Авт. выкл. 2Р 80А х-ка С ВА-201 10кА | 86.919
13006DEK | Авт. выкл. 2Р 100А х-ка С ВА-201 10кА | 84
13007DEK | Авт. выкл. 3Р 63А х-ка С ВА-201 10кА | 37.9155
13008DEK | Авт. выкл. 3Р 80А х-ка С ВА-201 10кА | 42.1155
13009DEK | Авт. выкл. 3Р 100А х-ка С ВА-201 10кА | 56.238
13010DEK | Авт. выкл. 4Р 63А х-ка С ВА-201 10кА | 89.838
13011DEK | Авт. выкл. 4Р 80А х-ка С ВА-201 10кА | 85.1655
13012DEK | Авт. выкл. 4Р 100А х-ка С ВА-201 10кА | 89.838
13013DEK | Авт. выкл. 1Р 63А х-ка D ВА-201 10кА | 84
13014DEK | Авт. выкл. 1Р 80А х-ка D ВА-201 10кА | 91.581
13015DEK | Авт. выкл. 1Р 100А х-ка D ВА-201 10кА | 96.2535
13016DEK | Авт. выкл. 2Р 63А х-ка D ВА-201 10кА | 100.338
13017DEK | Авт. выкл. 2Р 80А х-ка D ВА-201 10кА | 104.412
13018DEK | Авт. выкл. 2Р 100А х-ка D ВА-201 10кА | 107.331
13019DEK | Авт. выкл. 3Р 63А х-ка D ВА-201 10кА | 84
13020DEK | Авт. выкл. 3Р 80А х-ка D ВА-201 10кА | 84
13021DEK | Авт. выкл. 3Р100А х-ка D ВА-201 10кА | 69.4155
13022DEK | Авт. выкл. 4Р 63А х-ка D ВА-201 10кА | 68.838
13023DEK | Авт. выкл. 4Р 80А х-ка D ВА-201 10кА | 69.4155
13024DEK | Авт. выкл. 4Р 100А х-ка D ВА-201 10кА | 68.838
13025DEK | Авт. выкл. 1Р 125А х-ка С ВА-201 10кА | 139.419
13026DEK | Авт. выкл. 2Р 125А х-ка С ВА-201 10кА | 139.419
13027DEK | Авт. выкл. 3Р 125А х-ка С ВА-201 10кА | 139.419
13028DEK | Авт. выкл. 4Р 125А х-ка С ВА-201 10кА | 139.419
13029DEK | Авт. выкл. 1Р 125А х-ка D ВА-201 10кА | 103.2465
13030DEK | Авт. выкл. 2Р 125А х-ка D ВА-201 10кА | 103.2465
13031DEK | Авт. выкл. 3Р 125А х-ка D ВА-201 10кА | 93.912
13032DEK | Авт. выкл. 4Р 125А х-ка D ВА-201 10кА | 93.912
13103DEK | Авт. выкл. 1P 6A х-ка B ВА-105 10кА | 215.838
13104DEK | Авт. выкл. 1P 10A х-ка B ВА-105 10кА | 215.838
13105DEK | Авт. выкл. 1P 16A х-ка B ВА-105 10кА | 208.2465
13106DEK | Авт. выкл. 1P 20A х-ка B ВА-105 10кА | 208.2465
13107DEK | Авт. выкл. 1P 25A х-ка B ВА-105 10кА | 120.75
13108DEK | Авт. выкл. 1P 32A х-ка B ВА-105 10кА | 112.581
13109DEK | Авт. выкл. 1P 40A х-ка B ВА-105 10кА | 110.838
13110DEK | Авт. выкл. 1P 50A х-ка B ВА-105 10кА | 110.25
13111DEK | Авт. выкл. 1P 63A х-ка B ВА-105 10кА | 112.0035
13115DEK | Авт. выкл. 2P 6A х-ка B ВА-105 10кА | 150.4965
13116DEK | Авт. выкл. 2P 10A х-ка B ВА-105 10кА | 163.338
13117DEK | Авт. выкл. 2P 16A х-ка B ВА-105 10кА | 163.338
13118DEK | Авт. выкл. 2P х-ка B 20A ВА-105 10кА | 166.2465
13119DEK | Авт. выкл. 2P 25A х-ка B ВА-105 10кА | 196.0035
13120DEK | Авт. выкл. 2P 32A х-ка B ВА-105 10кА | 196.0035
13121DEK | Авт. выкл. 2P 40A х-ка B ВА-105 10кА | 48.006
13122DEK | Авт. выкл. 2P 50A х-ка B ВА-105 10кА | 47.481
13123DEK | Авт. выкл. 2P 63A х-ка B ВА-105 10кА | 45.15
13127DEK | Авт. выкл. 3P 6A х-ка B ВА-105 10кА | 41.0655
13128DEK | Авт. выкл. 3P 10A х-ка B ВА-105 10кА | 13.881
13129DEK | Авт. выкл. 3P 16A х-ка B ВА-105 10кА | 10.815
13130DEK | Авт. выкл. 3P 20A х-ка B ВА-105 10кА | 24.4965
13131DEK | Авт. выкл. 3P 25A х-ка B ВА-105 10кА | 9.954
13132DEK | Авт. выкл. 3P 32A х-ка B ВА-105 10кА | 10.269
13133DEK | Авт. выкл. 3P 40A х-ка B ВА-105 10кА | 10.3845
13134DEK | Авт. выкл. 3P 50A х-ка B ВА-105 10кА | 13.7655
13135 | ПЛАТА ДЛЯ ОТВЕРСТИЯ 65Х85 | 13.7655
13135DEK | Авт. выкл. 3P 63A х-ка B ВА-105 10кА | 27.825
13136 | ИНТЕРФЕЙСНАЯ ПЛАТА 90Х100 ДЛЯ 65Х85 | 27.825
13137 | ПЛАТА ДЛЯ ОТВЕРСТИЯ 90Х100 | 109.662
13138 | ПЛАТА ДЛЯ ОТВЕРСТИЯ 90Х100 ДЛЯ КНОПОК | 106.1655
13139 | ПЛАТА ДЛЯ ОТВЕРСТИЯ 90Х100 ДЛЯ INS | 100.338
13139DEK | Авт. выкл. 4P 6A х-ка B ВА-105 10кА | 91.0035
13140DEK | Авт. выкл. 4P 10A х-ка B ВА-105 10кА | 29.988
13141DEK | Авт. выкл. 4P 16A х-ка B ВА-105 10кА | 29.2845
13142 | ИНТЕРФЕЙСНАЯ ПЛАТА 103Х225 | 53.7285
13142DEK | Авт. выкл. 4P 20A х-ка B ВА-105 10кА | 25.3155
13143 | ПЛАТА ДЛЯ ОТВ. 103Х225 ДЛЯ РОЗ. 63А | 25.3155
13143DEK | Авт. выкл. 4P 25A х-ка B ВА-105 10кА | 25.3155
13144 | ПЛАТА С ОТВ. 100Х107 ДЛЯ РОЗ. 63А | 29.2845
13144DEK | Авт. выкл. 4P 32A х-ка B ВА-105 10кА | 29.2845
13145DEK | Авт. выкл. 4P 40A х-ка B ВА-105 10кА | 61.8345
13146DEK | Авт. выкл. 4P 50A х-ка B ВА-105 10кА | 61.8345
13147DEK | Авт. выкл. 4P 63A х-ка B ВА-105 10кА | 156.912
13148DEK | Авт. выкл. 1P 1A х-ка C ВА-105 10кА | 147.588
13149DEK | Авт. выкл. 1P 2A х-ка C ВА-105 10кА | 147.588
13150DEK | Авт. выкл. 1P 4A х-ка C ВА-105 10кА | 134.7465
13151DEK | Авт. выкл. 1P 6A х-ка C ВА-105 10кА | 43.9845
13152DEK | Авт. выкл. 1P 10A х-ка C ВА-105 10кА | 43.113
13153DEK | Авт. выкл. 1P 16A х-ка C ВА-105 10кА | 80.5035
13154DEK | Авт. выкл. 1P 20A х-ка C ВА-105 10кА | 37.275
13155DEK | Авт. выкл. 1P 25A х-ка C ВА-105 10кА | 37.275
13156DEK | Авт. выкл. 1P 32A х-ка C ВА-105 10кА | 37.275
13157DEK | Авт. выкл. 1P 40A х-ка C ВА-105 10кА | 43.113
13158DEK | Авт. выкл. 1P 50A х-ка C ВА-105 10кА | 43.05
13159DEK | Авт. выкл. 1P 63A х-ка C ВА-105 10кА | 91.581
13160DEK | Авт. выкл. 2P 1A х-ка C ВА-105 10кА | 91.581
13161DEK | Авт. выкл. 2P 2A х-ка C ВА-105 10кА | 205.338
13162DEK | Авт. выкл. 2P 4A х-ка C ВА-105 10кА | 202.9965
13163DEK | Авт. выкл. 2P 6A х-ка C ВА-105 10кА | 193.662
13164DEK | Авт. выкл. 2P 10A х-ка C ВА-105 10кА | 176.7465
13165DEK | Авт. выкл. 2P 16A х-ка C ВА-105 10кА | 99.162
13166DEK | Авт. выкл. 2P 20A х-ка C ВА-105 10кА | 93.912
13167DEK | Авт. выкл. 2P 25A х-ка C ВА-105 10кА | 104.412
13168DEK | Авт. выкл. 2P 32A х-ка C ВА-105 10кА | 93.912
13169DEK | Авт. выкл. 2P 40A х-ка C ВА-105 10кА | 93.912
13170DEK | Авт. выкл. 2P 50A х-ка C ВА-105 10кА | 93.912
13171DEK | Авт. выкл. 2P 63A х-ка C ВА-105 10кА | 103.8345
13172DEK | Авт. выкл. 3P 1A х-ка C ВА-105 10кА | 103.8345
13173DEK | Авт. выкл. 3P 2A х-ка C ВА-105 10кА | 118.9965
13174DEK | Авт. выкл. 3P 4A х-ка C ВА-105 10кА | 118.9965
13175 | ЩИТ KAEDRA IP65 4МОД. + 1ОТВ. | 34.4123
13175DEK | Авт. выкл. 3P 6A х-ка C ВА-105 10кА | 34.4123
13176 | ЩИТ KAEDRA IP65 4МОД. + 2ОТВ. | 34.4123
13176DEK | Авт. выкл. 3P 10A х-ка C ВА-105 10кА | 33.0939
13177 | ЩИТ KAEDRA IP65 4МОД. + 3ОТВ. | 12.2467
13177DEK | Авт. выкл. 3P 16A х-ка C ВА-105 10кА | 9.7747
13178 | ЩИТ KAEDRA IP65 5МОД. + 2ОТВ. | 17.913
13178DEK | Авт. выкл. 3P 20A х-ка C ВА-105 10кА | 8.7045
13179 | ЩИТ KAEDRA IP65 8МОД. + 4ОТВ. | 10.9901
13179DEK | Авт. выкл. 3P 25A х-ка C ВА-105 10кА | 10.878
13180 | ЩИТ KAEDRA IP65 12МОД. + 3ОТВ. | 12.2879
13180DEK | Авт. выкл. 3P 32A х-ка C ВА-105 10кА | 13.4003
13181 | ЩИТ KAEDRA IP65 12МОД. + 6ОТВ. | 20.853
13181DEK | Авт. выкл. 3P 40A х-ка C ВА-105 10кА | 20.4558
13182 | ЩИТ KAEDRA IP65 18МОД. + 8ОТВ. | 84.168
13182DEK | Авт. выкл. 3P 50A х-ка C ВА-105 10кА | 81.8232
13183DEK | Авт. выкл. 3P 63A х-ка C ВА-105 10кА | 81.8232
13184DEK | Авт. выкл. 4P 1A х-ка C ВА-105 10кА | 81.8232
13185 | ЩИТ KAEDRA IP65 5МОД. + 1ОТВ. РОЗ 63А | 30.3232
13185DEK | Авт. выкл. 4P 2A х-ка C ВА-105 10кА | 28.6237
13186 | ЩИТ KAEDRA IP65 8МОД. + 2ОТВ. РОЗ 63А | 45.15
13186DEK | Авт. выкл. 4P 4A х-ка C ВА-105 10кА | 28.6237
13187 | ЩИТ KAEDRA IP65 12МОД. + 3ОТВ. РОЗ 63А | 34.3505
13187DEK | Авт. выкл. 4P 6A х-ка C ВА-105 10кА | 34.3505
13188 | ЩИТ KAEDRA IP65 18МОД. + 4ОТВ. РОЗ 63А | 37.1727
13188DEK | Авт. выкл. 4P 10A х-ка C ВА-105 10кА | 37.8945
13189 | ЩИТ KAEDRA IP65 5МОД С ПЛОСК ПАНЕЛЬЮ | 51.8296
13189DEK | Авт. выкл. 4P 16A х-ка C ВА-105 10кА | 52.836
13190 | ЩИТ KAEDRA IP65 8МОД С ПЛОСК ПАНЕЛЬЮ | 82.709
13190DEK | Авт. выкл. 4P 20A х-ка C ВА-105 10кА | 81.9777
13191 | ЩИТ KAEDRA IP65 12МОД С ПЛОСК ПАНЕЛЬЮ | 82.709
13191DEK | Авт. выкл. 4P 25A х-ка C ВА-105 10кА | 82.709
13192 | ЩИТ KAEDRA IP65 12 МОДУЛЕЙ С ПЛОСКОЙ ПАНЕЛЬЮ | 44.5475
13192DEK | Авт. выкл. 4P 32A х-ка C ВА-105 10кА | 34.7316
13193 | ЩИТ KAEDRA IP65 18 МОДУЛЕЙ С ПЛОСКОЙ ПАНЕЛЬЮ | 55.4715
13193DEK | Авт. выкл. 4P 40A х-ка C ВА-105 10кА | 33.4845
13194DEK | Авт. выкл. 4P 50A х-ка C ВА-105 10кА | 41.5296
13195 | ЩИТ KAEDRA IP65 УНИВЕРС. 460Х340Х160 | 40.3966
13195DEK | Авт. выкл. 4P 63A х-ка C ВА-105 10кА | 44.187
13196 | ЩИТ KAEDRA IP65 УНИВЕРС. 610Х340Х160 | 46.3809
13196DEK | Авт. выкл. 1P 1A х-ка D ВА-105 10кА | 61.1717
13197 | ЩИТ KAEDRA IP65 УНИВЕРС. 460Х448Х160 | 65.0685
13197DEK | Авт. выкл. 1P 2A х-ка D ВА-105 10кА | 151.998
13198 | ЩИТ KAEDRA IP65 УНИВЕРС. 610Х448Х160 | 151.998
13198DEK | Авт. выкл. 1P 4A х-ка D ВА-105 10кА | 151.998
13199 | ЩИТ KAEDRA IP65 УНИВЕРС. 842Х448Х160 | 137.9273
13199DEK | Авт. выкл. 1P 6A х-ка D ВА-105 10кА | 82.5442
13200DEK | Авт. выкл. 1P 10A х-ка D ВА-105 10кА | 79.842
13201DEK | Авт. выкл. 1P 16A х-ка D ВА-105 10кА | 97.9965
13202DEK | Авт. выкл. 1P 20A х-ка D ВА-105 10кА | 62.3665
13203DEK | Авт. выкл. 1P 25A х-ка D ВА-105 10кА | 62.3665
13204DEK | Авт. выкл. 1P 32A х-ка D ВА-105 10кА | 66.234
13205DEK | Авт. выкл. 1P 40A х-ка D ВА-105 10кА | 68.907
13206DEK | Авт. выкл. 1P 50A х-ка D ВА-105 10кА | 73.206
13207DEK | Авт. выкл. 1P 63A х-ка D ВА-105 10кА | 113.1375
13208DEK | Авт. выкл. 2P 1A х-ка D ВА-105 10кА | 110.9825
13209DEK | Авт. выкл. 2P 2A х-ка D ВА-105 10кА | 46.2882
13210DEK | Авт. выкл. 2P 4A х-ка D ВА-105 10кА | 46.2882
13211DEK | Авт. выкл. 2P 6A х-ка D ВА-105 10кА | 46.2882
13212DEK | Авт. выкл. 2P 10A х-ка D ВА-105 10кА | 46.2882
13213DEK | Авт. выкл. 2P 16A х-ка D ВА-105 10кА | 42.745
13214DEK | Авт. выкл. 2P 20A х-ка D ВА-105 10кА | 43.575
13215DEK | Авт. выкл. 2P 25A х-ка D ВА-105 10кА | 40.3095
13216DEK | Авт. выкл. 2P 32A х-ка D ВА-105 10кА | 35.1642
13217DEK | Авт. выкл. 2P 40A х-ка D ВА-105 10кА | 44.835
13218DEK | Авт. выкл. 2P 50A х-ка D ВА-105 10кА | 46.1475
13219DEK | Авт. выкл. 2P 63A х-ка D ВА-105 10кА | 46.1475
13220DEK | Авт. выкл. 3P 1A х-ка D ВА-105 10кА | 55.5273
13221DEK | Авт. выкл. 3P 2A х-ка D ВА-105 10кА | 104.958
13222DEK | Авт. выкл. 3P 4A х-ка D ВА-105 10кА | 102.9588
13223DEK | Авт. выкл. 3P 6A х-ка D ВА-105 10кА | 102.9588
13224DEK | Авт. выкл. 3P 10A х-ка D ВА-105 10кА | 102.9588
13225DEK | Авт. выкл. 3P 16A х-ка D ВА-105 10кА | 92.288
13226DEK | Авт. выкл. 3P 20A х-ка D ВА-105 10кА | 85.743
13227DEK | Авт. выкл. 3P 25A х-ка D ВА-105 10кА | 90.4155
13228DEK | Авт. выкл. 3P 32A х-ка D ВА-105 10кА | 78.9495
13229 | 10 ФАЛЬШ МОДУЛЕЙ ПО 10МОД. RAL 9003 | 94.08
13229DEK | Авт. выкл. 3P 40A х-ка D ВА-105 10кА | 95.0999
13230DEK | Авт. выкл. 3P 50A х-ка D ВА-105 10кА | 95.0999
13231DEK | Авт. выкл. 3P 63A х-ка D ВА-105 10кА | 116.5342
13232DEK | Авт. выкл. 4P 1A х-ка D ВА-105 10кА | 159.032
13233DEK | Авт. выкл. 4P 2A х-ка D ВА-105 10кА | 162.12
13234DEK | Авт. выкл. 4P 4A х-ка D ВА-105 10кА | 159.032
13235DEK | Авт. выкл. 4P 6A х-ка D ВА-105 10кА | 162.12
13236DEK | Авт. выкл. 4P 10A х-ка D ВА-105 10кА | 138.4629
13237DEK | Авт. выкл. 4P 16A х-ка D ВА-105 10кА | 128.9251
13238DEK | Авт. выкл. 4P 20A х-ка D ВА-105 10кА | 138.831
13239DEK | Авт. выкл. 4P 25A х-ка D ВА-105 10кА | 115.1334
13240DEK | Авт. выкл. 4P 32A х-ка D ВА-105 10кА | 138.4629
13241DEK | Авт. выкл. 4P 40A х-ка D ВА-105 10кА | 142.6447
13242DEK | Авт. выкл. 4P 50A х-ка D ВА-105 10кА | 142.6447
13243DEK | Авт. выкл. 4P 63A х-ка D ВА-105 10кА | 174.8425
13300DEK | Расц. незав. AC/DC 12/24В для ВА-105 | 218.669
13301DEK | Расц. незав. AC/DC 48В для ВА-105 | 220.6363
13302DEK | Расц. незав. AC110-415В DC110-130В для ВА-105 | 218.669
13303DEK | Контакт дополнительный для ВА-105 | 220.6363
13304DEK | Контакт сигнальный для ВА-105 | 188.265
13350DEK | Авт. выкл. 1P 1A х-ка B 250В DC ВА-105 | 182.7315
13351DEK | Авт. выкл. 1P 2A х-ка B 250В DC ВА-105 | 191.331
13352DEK | Авт. выкл. 1P 4A х-ка B 250В DC ВА-105 | 158.7951
13353DEK | Авт. выкл. 1P 6A х-ка B 250В DC ВА-105 | 182.7315
13354DEK | Авт. выкл. 1P 10A х-ка B 250В DC ВА-105 | 188.265
13355DEK | Авт. выкл. 1P 16 х-ка BA 250В DC ВА-105 | 188.265
13356DEK | Авт. выкл. 1P 20A х-ка B 250В DC ВА-105 | 230.7165
13357DEK | Авт. выкл. 1P 25A х-ка B 250В DC ВА-105 | 57.519
13358DEK | Авт. выкл. 1P 32A х-ка B 250В DC ВА-105 | 57.519
13359DEK | Авт. выкл. 1P 40A х-ка B 250В DC ВА-105 | 57.519
13360DEK | Авт. выкл. 1P 50A х-ка B 250В DC ВА-105 | 57.519
13361 | ДЕРЖАТЕЛЬ КЛЕМНИКА ДЛЯ ЩИТА 4 МОД. | 0.83738
13361DEK | Авт. выкл. 1P 63A х-ка B 250В DC ВА-105 | 47.775
13362 | ДЕРЖАТЕЛЬ КЛЕМНИКА ДЛЯ ЩИТА 6 МОД. | 0.74498
13362DEK | Авт. выкл. 2P х-ка B 1A 500В DC ВА-105 | 42.588
13363 | ДЕРЖАТЕЛЬ КЛЕМНИКА ДЛЯ ЩИТА 8 МОД. | 53.4345
13363DEK | Авт. выкл. 2P 2A х-ка B 500В DC ВА-105 | 54.894
13364 | ДЕРЖАТЕЛЬ КЛЕМНИКА ДЛЯ ЩИТА 12 МОД. | 54.894
13364DEK | Авт. выкл. 2P 4A х-ка B 500В DC ВА-105 | 67.662
13365DEK | Авт. выкл. 2P 6A х-ка B 500В DC ВА-105 | 141.162
13366DEK | Авт. выкл. 2P 10A х-ка B 500В DC ВА-105 | 141.162
13367DEK | Авт. выкл. 2P 16A х-ка B 500В DC ВА-105 | 141.162
13368DEK | Авт. выкл. 2P 20A х-ка B 500В DC ВА-105 | 141.162
13369DEK | Авт. выкл. 2P 25A х-ка B 500В DC ВА-105 | 116.088
13370DEK | Авт. выкл. 2P 32A х-ка B 500В DC ВА-105 | 109.662
13371DEK | Авт. выкл. 2P 40A х-ка B 500В DC ВА-105 | 118.9965
13372DEK | Авт. выкл. 2P 50A х-ка B 500В DC ВА-105 | 102.669
13373DEK | Авт. выкл. 2P 63A х-ка B 500В DC ВА-105 | 112.581
13374DEK | Авт. выкл. 1P 1A х-ка C 250В DC ВА-105 | 116.088
13375DEK | Авт. выкл. 1P 2A х-ка C 250В DC ВА-105 | 119.5845
13376DEK | Авт. выкл. 1P 4A х-ка C 250В DC ВА-105 | 142.338
13377DEK | Авт. выкл. 1P 6A х-ка C 250В DC ВА-105 | 194.25
13378DEK | Авт. выкл. 1P 10A х-ка C 250В DC ВА-105 | 194.25
13379DEK | Авт. выкл. 1P 16A х-ка C 250В DC ВА-105 | 194.25
13380DEK | Авт. выкл. 1P 20A х-ка C 250В DC ВА-105 | 194.25
13381DEK | Авт. выкл. 1P 25A х-ка C 250В DC ВА-105 | 173.25
13382DEK | Авт. выкл. 1P 32A х-ка C 250В DC ВА-105 | 169.1655
13383DEK | Авт. выкл. 1P 40A х-ка C 250В DC ВА-105 | 161.5845
13384DEK | Авт. выкл. 1P 50A х-ка C 250В DC ВА-105 | 154.0035
13385DEK | Авт. выкл. 1P 63A х-ка C 250В DC ВА-105 | 169.1655
13386DEK | Авт. выкл. 2P 1A х-ка C 500В DC ВА-105 | 173.25
13387DEK | Авт. выкл. 2P 2A х-ка C 500В DC ВА-105 | 173.25
13388DEK | Авт. выкл. 2P 4A х-ка C 500В DC ВА-105 | 212.919
13389DEK | Авт. выкл. 2P 6A х-ка C 500В DC ВА-105 | 263.6655
13390DEK | Авт. выкл. 2P 10A х-ка C 500В DC ВА-105 | 263.6655
13391DEK | Авт. выкл. 2P 16A х-ка C 500В DC ВА-105 | 263.6655
13392DEK | Авт. выкл. 2P 20A х-ка C 500В DC ВА-105 | 263.6655
13393DEK | Авт. выкл. 2P 25A х-ка C 500В DC ВА-105 | 231.588
13394DEK | Авт. выкл. 2P 32A х-ка C 500В DC ВА-105 | 181.419
13395DEK | Авт. выкл. 2P 40A х-ка C 500В DC ВА-105 | 173.25
13396DEK | Авт. выкл. 2P 50A х-ка C 500В DC ВА-105 | 181.419
13397DEK | Авт. выкл. 2P 63A х-ка C 500В DC ВА-105 | 224.5845
13429 | ФАЛЬШМОДУЛИ НА 5МОД КОМПЛЕКТ ИЗ 10ШТ | 229.2465
13431 | ЩИТ НАВЕСН 12М KAEDRA IP65 1Х12М С КЛЕММ | 231.588
13432 | ЩИТ НАВЕСН 18М KAEDRA IP65 1Х18М С КЛЕММ | 255.4965
13433 | ЩИТ НАВЕСН 24М KAEDRA IP65 2Х12М С КЛЕММ | 50.694
13434 | ЩИТ НАВЕСН 36М KAEDRA IP65 2Х18М С КЛЕММ | 49.7284
13435 | ЩИТ НАВЕСН 36М KAEDRA IP65 3Х12М С КЛЕММ | 50.694
13436 | ЩИТ НАВЕСН 54М KAEDRA IP65 3Х18М С КЛЕММ | 50.2635
13437 | ЩИТ НАВЕСН 72М KAEDRA IP65 4Х18М С КЛЕММ | 49.3061
13438 | ЩИТ НАВ. IP65 12МОД+1ОТВ С ИНТЕРФ С КЛЕМ | 44.9505
13439 | ЩИТ НАВ. IP65 24МОД+3ОТВ С ИНТЕРФ С КЛЕМ | 43.281
13440 | ЩИТ НАВ. IP65 36МОД+4ОТВ С ИНТЕРФ С КЛЕМ | 38.522
13441 | ЩИТ НАВЕСН 4МОД KAEDRA IP65 С КЛЕММ | 47.4418
13442 | ЩИТ НАВЕСН 6МОД KAEDRA IP65 С КЛЕММ | 52.269
13443 | ЩИТ НАВЕСН 8МОД KAEDRA IP65 С КЛЕММ | 53.886
13444 | ЩИТ НАВЕСН 12МОД KAEDRA IP65 С КЛЕММ | 65.961
13575 | КЛЕММНЫЙ БЛОК 80А 4 ОТВЕРСТИЯ 85ММ | 119.4594
13576 | КЛЕММНЫЙ БЛОК 80А 8 ОТВЕРСТИЙ 85ММ | 119.4594
13577 | КЛЕММНЫЙ БЛОК 80А 16 ОТВЕРСТИЙ 202ММ | 121.779
13578 | КЛЕММНЫЙ БЛОК 80А 22 ОТВЕРСТИЙ 202ММ | 119.4594
13579 | КЛЕММНЫЙ БЛОК 80А 32 ОТВЕРСТИЙ 202ММ | 107.4496
13581 | ИЗОЛИРУЮЩИЙ КОЛПАЧОК ЗЕЛЕНЫЙ 4ОТВ 85ММ | 103.74
13582 | ИЗОЛИРУЮЩИЙ КОЛПАЧОК ЗЕЛЕНЫЙ 8ОТВ 85ММ | 104.412
13583 | ИЗОЛИРУЮЩИЙ КОЛПАЧОК ЗЕЛЕНЫЙ 32ОТВ 202ММ | 91.9172
13584 | ИЗОЛИРУЮЩИЙ КОЛПАЧОК КРАСНЫЙ 8ОТВ 85ММ | 104.6745
13585 | ИЗОЛИРУЮЩИЙ КОЛПАЧОК КРАСНЫЙ 32ОТВ 202ММ | 110.9825
13586 | ИЗОЛИРУЮЩИЙ КОЛПАЧОК СИНИЙ 8ОТВ 85ММ | 110.9825
13587 | ИЗОЛИРУЮЩИЙ КОЛПАЧОК СИНИЙ 32ОТВ 202ММ | 135.8673
13588 | ИЗОЛИРУЮЩИЙ КОЛПАЧОК КРАСНЫЙ 4ОТВ 85ММ | 182.5635
13589 | ИЗОЛИРУЮЩИЙ КОЛПАЧОК СИНИЙ 4ОТВ 85ММ | 182.5635
13595 | ДЕРЖ КЛЕММНИКОВ ДЛЯ ЩИТКОВ 18 МОД | 179.0861
13597 | НАКЛ ДЕРЖ КЛЕММНИКОВ ДЛЯ ЩИТКОВ 12 МОД | 182.5635
13598 | НАКЛ ДЕРЖ КЛЕММНИКОВ ДЛЯ ЩИТКОВ 18 МОД | 166.803
13599 | ДЕРЖ КЛЕММНИКОВ ДЛЯ ЩИТКОВ 12 МОД | 152.6666
13934 | СОЕДИНИТЕЛЬНЫЙ КОМПЛЕКТ ДЛЯ ЩИТОВ KAEDRA | 156.3345
13935 | КОМПЛЕКТ ДЛЯ КРЕПЛЕНИЯ К СТЕНЕ | 140.286
13940 | НАБОР ИЗ 10 ФАЛЬШ-МОДУЛЕЙ 5ШТ ПО 18ММ | 154.0571
13941 | ПЕРФОРИРОВАННАЯ МОНТАЖНАЯ ПЛАТА 150ММ | 165.312
13944 | СПЛОШНОЙ ПЛАСТРОН ДЛЯ ЩИТКА 12 МОД. | 172.011
13945 | СПЛОШНОЙ ПЛАСТРОН ДЛЯ ЩИТКА 18 МОД. | 205.8945
13947 | КОМПЛЕКТ ДЛЯ ПЛОМБИРОВАНИЯ ЩИТОВ KAEDRA | 251.8968
13948 | ЗАМОК ДЛЯ ЩИТОВ KAEDRA | 259.098
13949 | ВСТАВКА ТРЕУГОЛЬНАЯ ДЛЯ ЩИТОВ KAEDRA | 251.8968
13950 | ВСТАВКА КВАДРАТНАЯ ДЛЯ ЩИТОВ KAEDRA | 259.098
13975 | ПЫЛЕВЛАГОЗАЩИЩЕННЫЙ.КОРПУС.ЩИТА KAEDRA 3МОД | 238.8435
13976 | ПЫЛЕВЛАГОЗАЩИЩЕННЫЙ.КОРПУС.ЩИТА KAEDRA 4МОД | 209.391
13977 | ПЫЛЕВЛАГОЗАЩИЩЕННЫЙ.КОРПУС.ЩИТА KAEDRA 6 МОД | 220.5
13978 | ПЫЛЕВЛАГОЗАЩИЩЕННЫЙ.КОРПУС.ЩИТА KAEDRA 8МОД | 209.391
13979 | ПЫЛЕВЛАГОЗАЩИЩЕННЫЙ.КОРПУС.ЩИТА KAEDRA 12МОД | 232.0815
13981 | ПЫЛЕВЛАГОЗАЩИЩЕННЫЙ.КОРПУС.ЩИТА KAEDRA 12 МОД | 232.0815
13982 | ПЫЛЕВЛАГОЗАЩИЩЕННЫЙ.КОРПУС.ЩИТА KAEDRA 18 МОД | 245.3357
13983 | ПЫЛЕВЛАГОЗАЩИЩЕННЫЙ.КОРПУС.ЩИТА KAEDRA 24 МОД | 271.6934
13984 | ПЫЛЕВЛАГОЗАЩИЩЕННЫЙ.КОРПУС.ЩИТА KAEDRA 2*18 МОД | 64.932
13985 | ПЫЛЕВЛАГОЗАЩИЩЕННЫЙ.КОРПУС.ЩИТА KAEDRA 3*12 МОД | 63.6952
13986 | ПЫЛЕВЛАГОЗАЩИЩЕННЫЙ.КОРПУС.ЩИТА KAEDRA 54 МОД | 63.6952
13987 | ПЫЛЕВЛАГОЗАЩИЩЕННЫЙ.КОРПУС.ЩИТА KAEDRA 72 МОД | 64.932
13990 | ЩИТОК KAEDRA IP65 12МОД+1ОТВ С ИНТЕРФ | 58.548
13991 | ЩИТОК KAEDRA IP65 24МОД+3ОТВ С ИНТЕРФ | 55.293
13992 | ЩИТОК KAEDRA IP65 36МОД+4ОТВ С ИНТЕРФ | 40.3095
13993 | ИНТЕРФЕЙСНЫЙ МОДУЛЬ 3ОТВ | 51.849
13994 | ИНТЕРФЕЙСНЫЙ МОДУЛЬ 4ОТВ | 58.8336
14050DEK | ВДТ 2P 16А 10мА тип AC УЗО-03 6кА | 61.8135
14051DEK | ВДТ 2P 25А 10мА тип AC УЗО-03 6кА | 61.8135
14052DEK | ВДТ 2P 10А 30мА тип AC УЗО-03 6кА | 75.2745
14053DEK | ВДТ 2P 16А 30мА тип AC УЗО-03 6кА | 144.2721
14054DEK | ВДТ 2P 25А 30мА тип AC УЗО-03 6кА | 147.0735
14055DEK | ВДТ 2P 32А 30мА тип AC УЗО-03 6кА | 144.2721
14056DEK | ВДТ 2P 40А 30мА тип AC УЗО-03 6кА | 147.0735
14057DEK | ВДТ 2P 63А 30мА тип AC УЗО-03 6кА | 142.485
14058DEK | ВДТ 2P 80А 30мА тип AC УЗО-03 6кА | 119.532
14059DEK | ВДТ 2P 100A 30мА тип AC УЗО-03 6кА | 90.4155
14060DEK | ВДТ 2P 16А 100мА тип AC УЗО-03 6кА | 118.4715
14061DEK | ВДТ 2P 25А 100мА тип AC УЗО-03 6кА | 137.886
14062DEK | ВДТ 2P 32А 100мА тип AC УЗО-03 6кА | 142.485
14063DEK | ВДТ 2P 40А 100мА тип AC УЗО-03 6кА | 147.0735
14064DEK | ВДТ 2P 63А 100мА тип AC УЗО-03 6кА | 158.109
14065DEK | ВДТ 2P 80А 100мА тип AC УЗО-03 6кА | 190.659
14066DEK | ВДТ 2P 100A 100мА тип AC УЗО-03 6кА | 187.0274
14067DEK | ВДТ 2P 16А 300мА тип AC УЗО-03 6кА | 190.659
14068DEK | ВДТ 2P 25А 300мА тип AC УЗО-03 6кА | 190.659
14069DEK | ВДТ 2P 32А 300мА тип AC УЗО-03 6кА | 189.2835
14070DEK | ВДТ 2P 40А 300мА тип AC УЗО-03 6кА | 181.482
14071DEK | ВДТ 2P 63А 300мА тип AC УЗО-03 6кА | 138.831
14072DEK | ВДТ 2P 80А 300мА тип AC УЗО-03 6кА | 165.4275
14073DEK | ВДТ 2P 100A 300мА тип AC УЗО-03 6кА | 185.2764
14076DEK | ВДТ 4P 10А 30мА тип AC УЗО-03 6кА | 194.7435
14077DEK | ВДТ 4P 16А 30мА тип AC УЗО-03 6кА | 194.7435
14078DEK | ВДТ 4P 25А 30мА тип AC УЗО-03 6кА | 237.174
14079DEK | ВДТ 4P 32А 30мА тип AC УЗО-03 6кА | 268.7785
14080DEK | ВДТ 4P 40А 30мА тип AC УЗО-03 6кА | 268.7785
14081DEK | ВДТ 4P 63А 30мА тип AC УЗО-03 6кА | 268.7785
14082DEK | ВДТ 4P 80А 30мА тип AC УЗО-03 6кА | 271.2093
14083DEK | ВДТ 4P 100A 30мА тип AC УЗО-03 6кА | 266.8421
14084DEK | ВДТ 4P 16А 100мА тип AC УЗО-03 6кА | 258.8287
14085DEK | ВДТ 4P 25А 100мА тип AC УЗО-03 6кА | 191.331
14086DEK | ВДТ 4P 32А 100мА тип AC УЗО-03 6кА | 218.5351
14087DEK | ВДТ 4P 40А 100мА тип AC УЗО-03 6кА | 263.8545
14088DEK | ВДТ 4P 63А 100мА тип AC УЗО-03 6кА | 266.8421
14089DEK | ВДТ 4P 80А 100мА тип AC УЗО-03 6кА | 331.3065
14090DEK | ВДТ 4P 100A 100мА тип AC УЗО-03 6кА | 74.403
14091DEK | ВДТ 4P 16А 300мА тип AC УЗО-03 6кА | 73.7415
14092DEK | ВДТ 4P 25А 300мА тип AC УЗО-03 6кА | 74.403
14093DEK | ВДТ 4P 32А 300мА тип AC УЗО-03 6кА | 73.7415
14094DEK | ВДТ 4P 40А 300мА тип AC УЗО-03 6кА | 73.7415
14095DEK | ВДТ 4P 63А 300мА тип AC УЗО-03 6кА | 71.7885
14096DEK | ВДТ 4P 80А 300мА тип AC УЗО-03 6кА | 68.3235
14097DEK | ВДТ 4P 100A 300мА тип AC УЗО-03 6кА | 72.429
14210 | ГЕРМЕТИЗИРОВАННОЕ ОКНО ДЛЯ PRAGMA | 74.403
14211 | МОНТ.ОПОРА+СИММЕТРИЧНАЯ РЕЙКА Ш=20Х9ММ | 147.1355
14811 | ГРЕБЕНЧАТАЯ ШИНКА ОДНОПОЛЮСНАЯ ШАГ 27ММ | 149.9925
14812 | ГРЕБЕНЧАТАЯ ШИНКА 2-Х ПОЛЮСНАЯ ШАГ 27ММ | 147.1355
14813 | ГРЕБЕНЧАТАЯ ШИНКА 3 ПОЛЮСА ШАГ 27ММ | 149.9925
14814 | ГРЕБЕНЧАТАЯ ШИНКА 4-Х ПОЛЮСНАЯ ШАГ 27ММ | 145.8274
14818 | КОНЦЕВЫЕ И ИЗОЛИРОВАННЫЕ КОЛПАЧКИ ДЛЯ КОНТАКТОВ | 130.788
14855 | 10 ФАЛЬШ МОДУЛЕЙУЛЕЙ ПО 10МОДУЛЕЙ. RAL 7035 | 117.285
15001DEK | АВДТ 2Р 6А 30мА тип AC х-ка С ДИФ-101 4,5кА | 147.1355
15002DEK | АВДТ 2Р 10А 30мА тип AC х-ка С ДИФ-101 4,5кА | 147.1355
15003DEK | АВДТ 2Р 16А 30мА тип AC х-ка С ДИФ-101 4,5кА | 241.1127
15004DEK | АВДТ 2Р 20А 30мА тип AC х-ка С ДИФ-101 4,5кА | 245.7945
15005DEK | АВДТ 2Р 25А 30мА тип AC х-ка С ДИФ-101 4,5кА | 238.7437
15006DEK | АВДТ 2Р 32А 30мА тип AC х-ка С ДИФ-101 4,5кА | 236.1555
15007DEK | АВДТ 2Р 40А 30мА тип AC х-ка С ДИФ-101 4,5кА | 227.2592
15008DEK | АВДТ 2Р 50А 30мА тип AC х-ка С ДИФ-101 4,5кА | 224.9211
15009DEK | АВДТ 2Р 63А 30мА тип AC х-ка С ДИФ-101 4,5кА | 218.8338
15010DEK | АВДТ 2Р 10А 100мА тип AC х-ка С ДИФ-101 4,5кА | 247.59
15011DEK | АВДТ 2Р 16А 100мА тип AC х-ка С ДИФ-101 4,5кА | 258.118
15012DEK | АВДТ 2Р 20А 100мА тип AC х-ка С ДИФ-101 4,5кА | 336.6349
15013DEK | АВДТ 2Р 25А 100мА тип AC х-ка С ДИФ-101 4,5кА | 343.1715
15014DEK | АВДТ 2Р 32А 100мА тип AC х-ка С ДИФ-101 4,5кА | 336.6349
15015DEK | АВДТ 2Р 40А 100мА тип AC х-ка С ДИФ-101 4,5кА | 336.6349
15016DEK | АВДТ 2Р 50А 100мА тип AC х-ка С ДИФ-101 4,5кА | 336.6349
15017DEK | АВДТ 2Р 63А 100мА тип AC х-ка С ДИФ-101 4,5кА | 336.6349
15018DEK | АВДТ 4Р 6А 30мА тип AC х-ка С ДИФ-101 4,5кА | 275.037
15019DEK | АВДТ 4Р 10А 30мА тип AC х-ка С ДИФ-101 4,5кА | 349.0876
15020DEK | АВДТ 4Р 16А 30мА тип AC х-ка С ДИФ-101 4,5кА | 358.9138
15021DEK | АВДТ 4Р 20А 30мА тип AC х-ка С ДИФ-101 4,5кА | 52.038
15022DEK | АВДТ 4Р 25А 30мА тип AC х-ка С ДИФ-101 4,5кА | 52.038
15023DEK | АВДТ 4Р 32А 30мА тип AC х-ка С ДИФ-101 4,5кА | 51.5655
15024DEK | АВДТ 4Р 40А 30мА тип AC х-ка С ДИФ-101 4,5кА | 45.969
15025DEK | АВДТ 4Р 50А 30мА тип AC х-ка С ДИФ-101 4,5кА | 40.131
15026DEK | АВДТ 4Р 63А 30мА тип AC х-ка С ДИФ-101 4,5кА | 38.1465
15027DEK | АВДТ 4Р 6А 100мА тип AC х-ка С ДИФ-101 4,5кА | 37.212
15028DEK | АВДТ 4Р 10А 100мА тип AC х-ка С ДИФ-101 4,5кА | 39.4905
15029DEK | АВДТ 4Р 16А 100мА тип AC х-ка С ДИФ-101 4,5кА | 45.675
15030DEK | АВДТ 4Р 20А 100мА тип AC х-ка С ДИФ-101 4,5кА | 48.594
15031DEK | АВДТ 4Р 25А 100мА тип AC х-ка С ДИФ-101 4,5кА | 54.012
15032DEK | АВДТ 4Р 32А 100мА тип AC х-ка С ДИФ-101 4,5кА | 81.081
15033DEK | АВДТ 4Р 40А 100мА тип AC х-ка С ДИФ-101 4,5кА | 76.9965
15034DEK | АВДТ 4Р 50А 100мА тип AC х-ка С ДИФ-101 4,5кА | 75.2535
15035DEK | АВДТ 4Р 63А 100мА тип AC х-ка С ДИФ-101 4,5кА | 79.9155
15036DEK | АВДТ 2Р 16А 300мА тип AC х-ка C ДИФ-101 4,5кА | 92.169
15037DEK | АВДТ 2Р 20А 300мА тип AC х-ка C ДИФ-101 4,5кА | 98.5845
15038DEK | АВДТ 2Р 25А 300мА тип AC х-ка С ДИФ-101 4,5кА | 109.0845
15039DEK | АВДТ 2Р 32А 300мА тип AC х-ка С ДИФ-101 4,5кА | 57.1095
15040DEK | АВДТ 2Р 40А 300мА тип AC х-ка С ДИФ-101 4,5кА | 65.331
15041DEK | АВДТ 2Р 50А 300мА тип AC х-ка С ДИФ-101 4,5кА | 65.331
15042DEK | АВДТ 2Р 63А 300мА тип AC х-ка С ДИФ-101 4,5кА | 63.588
15045DEK | АВДТ 4Р 25А 300мА тип AC х-ка С ДИФ-101 4,5кА | 63.588
15046DEK | АВДТ 4Р 32А 300мА тип AC х-ка С ДИФ-101 4,5кА | 67.662
15047DEK | АВДТ 4Р 40А 300мА тип AC х-ка С ДИФ-101 4,5кА | 69.4155
15048DEK | АВДТ 4Р 50А 300мА тип AC х-ка С ДИФ-101 4,5кА | 73.5
15049DEK | АВДТ 4Р 63А 300мА тип AC х-ка С ДИФ-101 4,5кА | 85.1655
15050DEK | АВДТ 3Р 6А 30мА тип AC х-ка C ДИФ-101 4,5кА | 85.1655
15051DEK | АВДТ 3Р 10А 30мА тип AC х-ка C ДИФ-101 4,5кА | 86.331
15052DEK | АВДТ 3Р 16А 30мА тип AC х-ка C ДИФ-101 4,5кА | 98.5845
15053DEK | АВДТ 3Р 20А 30мА тип AC х-ка C ДИФ-101 4,5кА | 98.5845
15054DEK | АВДТ 3Р 25А 30мА тип AC х-ка C ДИФ-101 4,5кА | 96.2535
15055DEK | АВДТ 3Р 32А 30мА тип AC х-ка C ДИФ-101 4,5кА | 96.2535
15056DEK | АВДТ 3Р 40А 30мА тип AC х-ка C ДИФ-101 4,5кА | 101.5035
15057DEK | АВДТ 3Р 50А 30мА тип AC х-ка C ДИФ-101 4,5кА | 103.2465
15058DEK | АВДТ 3Р 63А 30мА тип AC х-ка C ДИФ-101 4,5кА | 110.25
15059DEK | АВДТ 2Р 6А 100мА тип AC х-ка C ДИФ-101 4,5кА | 127.1655
15060DEK | АВДТ 3Р 6А 100мА тип AC х-ка C ДИФ-101 4,5кА | 127.1655
15061DEK | АВДТ 3Р 10А 100мА тип AC х-ка C ДИФ-101 4,5кА | 48.762
15062DEK | АВДТ 3Р 16А 100мА тип AC х-ка C ДИФ-101 4,5кА | 46.3155
15063DEK | АВДТ 3Р 20А 100мА тип AC х-ка C ДИФ-101 4,5кА | 46.3155
15064DEK | АВДТ 3Р 25А 100мА тип AC х-ка C ДИФ-101 4,5кА | 46.3155
15065DEK | АВДТ 3Р 32А 100мА тип AC х-ка C ДИФ-101 4,5кА | 47.5965
15066DEK | АВДТ 3Р 40А 100мА тип AC х-ка C ДИФ-101 4,5кА | 54.138
15067DEK | АВДТ 3Р 50А 100мА тип AC х-ка C ДИФ-101 4,5кА | 54.138
15068DEK | АВДТ 3Р 63А 100мА тип AC х-ка C ДИФ-101 4,5кА | 52.9095
15069DEK | АВДТ 2Р 6А 300мА тип AC х-ка C ДИФ-101 4,5кА | 52.9095
15070DEK | АВДТ 2Р 10А 300мА тип AC х-ка C ДИФ-101 4,5кА | 55.8285
15071DEK | АВДТ 3Р 6А 300мА тип AC х-ка C ДИФ-101 4,5кА | 57.225
15072DEK | АВДТ 3Р 10А 300мА тип AC х-ка C ДИФ-101 4,5кА | 60.669
15073DEK | АВДТ 3Р 16А 300мА тип AC х-ка C ДИФ-101 4,5кА | 71.169
15074DEK | АВДТ 3Р 20А 300мА тип AC х-ка C ДИФ-101 4,5кА | 71.169
15075DEK | АВДТ 3Р 25А 300мА тип AC х-ка C ДИФ-101 4,5кА | 58.9155
15076DEK | АВДТ 3Р 32А 300мА тип AC х-ка C ДИФ-101 4,5кА | 107.919
15077DEK | АВДТ 3Р 40А 300мА тип AC х-ка C ДИФ-101 4,5кА | 102.669
15078DEK | АВДТ 3Р 50А 300мА тип AC х-ка C ДИФ-101 4,5кА | 102.669
15079DEK | АВДТ 3Р 63А 300мА тип AC х-ка C ДИФ-101 4,5кА | 102.669
15080DEK | АВДТ 4Р 6А 300мА тип AC х-ка C ДИФ-101 4,5кА | 105
15081DEK | АВДТ 4Р 10А 300мА тип AC х-ка C ДИФ-101 4,5кА | 119.5845
15082DEK | АВДТ 4Р 16А 300мА тип AC х-ка C ДИФ-101 4,5кА | 119.5845
15083DEK | АВДТ 4Р 20А 300мА тип AC х-ка C ДИФ-101 4,5кА | 117.2535
15084DEK | АВДТ 2Р 6А 30мА AC х-ка D ДИФ-101 4,5кА | 117.2535
15085DEK | АВДТ 2Р 10А 30мА AC х-ка D ДИФ-101 4,5кА | 124.2465
15086DEK | АВДТ 2Р 16А 30мА AC х-ка D ДИФ-101 4,5кА | 126.588
15087DEK | АВДТ 2Р 20А 30мА AC х-ка D ДИФ-101 4,5кА | 134.169
15088DEK | АВДТ 2Р 25А 30мА AC х-ка D ДИФ-101 4,5кА | 155.169
15089DEK | АВДТ 2Р 32А 30мА AC х-ка D ДИФ-101 4,5кА | 155.169
15090DEK | АВДТ 2Р 40А 30мА AC х-ка D ДИФ-101 4,5кА | 129.4965
15091DEK | АВДТ 2Р 50А 30мА AC х-ка D ДИФ-101 4,5кА | 71.7465
15092DEK | АВДТ 2Р 63А 30мА AC х-ка D ДИФ-101 4,5кА | 67.0845
15093DEK | АВДТ 3Р 6А 30мА AC х-ка D ДИФ-101 4,5кА | 67.0845
15094DEK | АВДТ 3Р 10А 30мА AC х-ка D ДИФ-101 4,5кА | 67.0845
15095DEK | АВДТ 3Р 16А 30мА AC х-ка D ДИФ-101 4,5кА | 69.4155
15096DEK | АВДТ 3Р 20А 30мА AC х-ка D ДИФ-101 4,5кА | 78.162
15097DEK | АВДТ 3Р 25А 30мА AC х-ка D ДИФ-101 4,5кА | 78.162
15098DEK | АВДТ 3Р 32А 30мА AC х-ка D ДИФ-101 4,5кА | 76.9965
15099 | УСИЛЕННАЯ СИММЕТРИЧНАЯ DIN РЕЙКА Д=2000ММ | 76.9965
15099DEK | АВДТ 3Р 40А 30мА AC х-ка D ДИФ-101 4,5кА | 81.081
15100DEK | АВДТ 3Р 50А 30мА AC х-ка D ДИФ-101 4,5кА | 83.412
15101DEK | АВДТ 3Р 63А 30мА AC х-ка D ДИФ-101 4,5кА | 88.662
15102DEK | АВДТ 2Р 6А 100мА AC х-ка D ДИФ-101 4,5кА | 102.081
15103DEK | АВДТ 2Р 10А 100мА AC х-ка D ДИФ-101 4,5кА | 102.081
15104DEK | АВДТ 2Р 16А 100мА AC х-ка D ДИФ-101 4,5кА | 106.1655
15105DEK | АВДТ 2Р 20А 100мА AC х-ка D ДИФ-101 4,5кА | 100.9155
15106DEK | АВДТ 2Р 25А 100мА AC х-ка D ДИФ-101 4,5кА | 100.9155
15107DEK | АВДТ 2Р 32А 100мА AC х-ка D ДИФ-101 4,5кА | 100.9155
15108DEK | АВДТ 2Р 40А 100мА AC х-ка D ДИФ-101 4,5кА | 103.2465
15109DEK | АВДТ 2Р 50А 100мА AC х-ка D ДИФ-101 4,5кА | 117.831
15110DEK | АВДТ 2Р 63А 100мА AC х-ка D ДИФ-101 4,5кА | 117.831
15111 | СМЕННЫЕ ИНДИКАТОРЫ ДЛЯ iSW 20,32A 10 ШТ. | 115.5
15111DEK | АВДТ 3Р 6А 100мА AC х-ка D ДИФ-101 4,5кА | 117.831
15112DEK | АВДТ 3Р 10А 100мА AC х-ка D ДИФ-101 4,5кА | 117.831
15113DEK | АВДТ 3Р 16А 100мА AC х-ка D ДИФ-101 4,5кА | 115.5
15114DEK | АВДТ 3Р 20А 100мА AC х-ка D ДИФ-101 4,5кА | 115.5
15115DEK | АВДТ 3Р 25А 100мА AC х-ка D ДИФ-101 4,5кА | 120.75
15116DEK | АВДТ 3Р 32А 100мА AC х-ка D ДИФ-101 4,5кА | 124.8345
15117DEK | АВДТ 3Р 40А 100мА AC х-ка D ДИФ-101 4,5кА | 44.3625
15118DEK | АВДТ 3Р 50А 100мА AC х-ка D ДИФ-101 4,5кА | 3006.0765
15119DEK | АВДТ 3Р 63А 100мА AC х-ка D ДИФ-101 4,5кА | 1379.86
15120DEK | АВДТ 4Р 6А 100мА AC х-ка D ДИФ-101 4,5кА | 1621.29
15121DEK | АВДТ 4Р 10А 100мА AC х-ка D ДИФ-101 4,5кА | 473.57
15122DEK | АВДТ 4Р 16А 100мА AC х-ка D ДИФ-101 4,5кА | 616.57
15123DEK | АВДТ 4Р 20А 100мА AC х-ка D ДИФ-101 4,5кА | 7709.93
15124DEK | АВДТ 4Р 25А 100мА AC х-ка D ДИФ-101 4,5кА | 1132.86
15125DEK | АВДТ 4Р 32А 100мА AC х-ка D ДИФ-101 4,5кА | 2035.43
15126DEK | АВДТ 4Р 40А 100мА AC х-ка D ДИФ-101 4,5кА | 3112.57
15127DEK | АВДТ 4Р 50А 100мА AC х-ка D ДИФ-101 4,5кА | 4914
15128DEK | АВДТ 4Р 63А 100мА AC х-ка D ДИФ-101 4,5кА | 5590
15129DEK | АВДТ 2Р 6А 300мА AC х-ка D ДИФ-101 4,5кА | 6384.86
15130DEK | АВДТ 2Р 10А 300мА AC х-ка D ДИФ-101 4,5кА | 726.14
15131DEK | АВДТ 2Р 16А 300мА AC х-ка D ДИФ-101 4,5кА | 1324.14
15132DEK | АВДТ 2Р 20А 300мА AC х-ка D ДИФ-101 4,5кА | 1324.14
15133DEK | АВДТ 2Р 25А 300мА AC х-ка D ДИФ-101 4,5кА | 566.43
15134DEK | АВДТ 2Р 32А 300мА AC х-ка D ДИФ-101 4,5кА | 313.86
15135DEK | АВДТ 2Р 40А 300мА AC х-ка D ДИФ-101 4,5кА | 489.36
15136DEK | АВДТ 2Р 50А 300мА AC х-ка D ДИФ-101 4,5кА | 256.29
15137DEK | АВДТ 2Р 63А 300мА AC х-ка D ДИФ-101 4,5кА | 299.91
15138DEK | АВДТ 3Р 6А 300мА AC х-ка D ДИФ-101 4,5кА | 303.57
15139DEK | АВДТ 3Р 10А 300мА AC х-ка D ДИФ-101 4,5кА | 100.59
15140DEK | АВДТ 3Р 16А 300мА AC х-ка D ДИФ-101 4,5кА | 151.79
15141DEK | АВДТ 3Р 20А 300мА AC х-ка D ДИФ-101 4,5кА | 173.73
15142DEK | АВДТ 3Р 25А 300мА AC х-ка D ДИФ-101 4,5кА | 202.99
15143DEK | АВДТ 3Р 32А 300мА AC х-ка D ДИФ-101 4,5кА | 31.8
15144DEK | АВДТ 3Р 40А 300мА AC х-ка D ДИФ-101 4,5кА | 45.71
15145DEK | АВДТ 3Р 50А 300мА AC х-ка D ДИФ-101 4,5кА | 57.24
15146DEK | АВДТ 3Р 63А 300мА AC х-ка D ДИФ-101 4,5кА | 47.7
15147DEK | АВДТ 2P 10A 30мА AC C + OV ДИФ-101 4,5кА | 59.8
15148DEK | АВДТ 2P 16A 30мА AC C + OV ДИФ-101 4,5кА | 54.73
15149DEK | АВДТ 2P 20A 30мА AC C + OV ДИФ-101 4,5кА | 60.81
15150DEK | АВДТ 2P 25A 30мА AC C + OV ДИФ-101 4,5кА | 53.21
15151DEK | АВДТ 2P 32A 30мА AC C + OV ДИФ-101 4,5кА | 28.42
15152DEK | АВДТ 2P 40A 30мА AC C + OV ДИФ-101 4,5кА | 89.7
15153DEK | АВДТ 2P 50A 30мА AC C + OV ДИФ-101 4,5кА | 83.62
15154DEK | АВДТ 2P 63A 30мА AC C + OV ДИФ-101 4,5кА | 8957.81
15155DEK | АВДТ 1P+N 6А 30мА тип AC х-ка C ДИФ-101 4,5кА | 14298.05
15156DEK | АВДТ 1P+N 10А 30мА тип AC х-ка C ДИФ-101 4,5кА | 19687.5
15157DEK | АВДТ 1P+N 16А 30мА тип AC х-ка C ДИФ-101 4,5кА | 5547.7
15158DEK | АВДТ 1P+N 20А 30мА тип AC х-ка C ДИФ-101 4,5кА | 7318.58
15159DEK | АВДТ 1P+N 25А 30мА тип AC х-ка C ДИФ-101 4,5кА | 8885.72
15160DEK | АВДТ 1P+N 32А 30мА тип AC х-ка C ДИФ-101 4,5кА | 10703.61
15161DEK | АВДТ 1P+N 40А 30мА тип AC х-ка C ДИФ-101 4,5кА | 13837.91
15162DEK | АВДТ 1P+N 50А 30мА тип AC х-ка C ДИФ-101 4,5кА | 18539.35
15163DEK | АВДТ 1P+N 63А 30мА тип AC х-ка C ДИФ-101 4,5кА | 15122.97
15164DEK | АВДТ 1P+N 6А 30мА AC х-ка D ДИФ-101 4,5кА | 21391.55
15165DEK | АВДТ 1P+N 10А 30мА AC х-ка D ДИФ-101 4,5кА | 29227.29
15166DEK | АВДТ 1P+N 16А 30мА AC х-ка D ДИФ-101 4,5кА | 4344.13
15167DEK | АВДТ 1P+N 20А 30мА AC х-ка D ДИФ-101 4,5кА | 4870.69
15168DEK | АВДТ 1P+N 25А 30мА AC х-ка D ДИФ-101 4,5кА | 6751.27
15169DEK | АВДТ 1P+N 32А 30мА AC х-ка D ДИФ-101 4,5кА | 5265.61
15170DEK | АВДТ 1P+N 40А 30мА AC х-ка D ДИФ-101 4,5кА | 7898.42
15171DEK | АВДТ 1P+N 50А 30мА AC х-ка D ДИФ-101 4,5кА | 1817.89
15172DEK | АВДТ 1P+N 63А 30мА AC х-ка D ДИФ-101 4,5кА | 1958.93
15173DEK | АВДТ 4Р 6А 30мА AC х-ка D ДИФ-101 4,5кА | 2507.43
15174DEK | АВДТ 4Р 10А 30мА AC х-ка D ДИФ-101 4,5кА | 2225.35
15175DEK | АВДТ 4Р 16А 30мА AC х-ка D ДИФ-101 4,5кА | 3291.01
15176DEK | АВДТ 4Р 20А 30мА AC х-ка D ДИФ-101 4,5кА | 8151.83
15177DEK | АВДТ 4Р 25А 30мА AC х-ка D ДИФ-101 4,5кА | 9180.85
15178DEK | АВДТ 4Р 32А 30мА AC х-ка D ДИФ-101 4,5кА | 9309.79
15179DEK | АВДТ 4Р 40А 30мА AC х-ка D ДИФ-101 4,5кА | 11823.81
15180DEK | АВДТ 4Р 50А 30мА AC х-ка D ДИФ-101 4,5кА | 12649.54
15181DEK | АВДТ 4Р 63А 30мА AC х-ка D ДИФ-101 4,5кА | 13165.6
15182DEK | АВДТ 3P+N 6А 30мА тип AC х-ка C ДИФ-101 4,5кА | 15968.3
15183DEK | АВДТ 3P+N 10А 30мА тип AC х-ка C ДИФ-101 4,5кА | 21760.15
15184DEK | АВДТ 3P+N 16А 30мА тип AC х-ка C ДИФ-101 4,5кА | 9897.7
15185DEK | АВДТ 3P+N 20А 30мА тип AC х-ка C ДИФ-101 4,5кА | 19616.05
1518650 | ЛЕНТА "ЛИПУЧКА" B51-10MM L=22,8M | 66.8371
1518651 | ЛЕНТА "ЛИПУЧКА" B51-20MM L=22,8M | 90.5722
15186DEK | АВДТ 3P+N 25А 30мА тип AC х-ка C ДИФ-101 4,5кА | 4114.95
15187DEK | АВДТ 3P+N 32А 30мА тип AC х-ка C ДИФ-101 4,5кА | 4036.44
15188DEK | АВДТ 3P+N 40А 30мА тип AC х-ка C ДИФ-101 4,5кА | 4038.73
15189DEK | АВДТ 3P+N 50А 30мА тип AC х-ка C ДИФ-101 4,5кА | 6859.94
15190DEK | АВДТ 3P+N 63А 30мА тип AC х-ка C ДИФ-101 4,5кА | 6928.76
15191DEK | АВДТ 3P+N 6А 30мА AC х-ка D ДИФ-101 4,5кА | 7147.11
15192DEK | АВДТ 3P+N 10А 30мА AC х-ка D ДИФ-101 4,5кА | 10634.43
15193DEK | АВДТ 3P+N 16А 30мА AC х-ка D ДИФ-101 4,5кА | 11175.91
15194DEK | АВДТ 3P+N 20А 30мА AC х-ка D ДИФ-101 4,5кА | 1462.99
15195DEK | АВДТ 3P+N 25А 30мА AC х-ка D ДИФ-101 4,5кА | 52.62
15196DEK | АВДТ 3P+N 32А 30мА AC х-ка D ДИФ-101 4,5кА | 32.43
15197DEK | АВДТ 3P+N 40А 30мА AC х-ка D ДИФ-101 4,5кА | 45.61
15198DEK | АВДТ 3P+N 50А 30мА AC х-ка D ДИФ-101 4,5кА | 24.83
15199DEK | АВДТ 3P+N 63А 30мА AC х-ка D ДИФ-101 4,5кА | 25.85
15200DEK | АВДТ 1P+N 6А 100мА тип AC х-ка C ДИФ-101 4,5кА | 27.87
15201DEK | АВДТ 1P+N 10А 100мА тип AC х-ка C ДИФ-101 4,5кА | 24.83
15202DEK | АВДТ 1P+N 16А 100мА тип AC х-ка C ДИФ-101 4,5кА | 58.79
15203DEK | АВДТ 1P+N 20А 100мА тип AC х-ка C ДИФ-101 4,5кА | 24.33
15204DEK | АВДТ 1P+N 25А 100мА тип AC х-ка C ДИФ-101 4,5кА | 58.79
15205DEK | АВДТ 1P+N 32А 100мА тип AC х-ка C ДИФ-101 4,5кА | 240.22
15206DEK | АВДТ 1P+N 40А 100мА тип AC х-ка C ДИФ-101 4,5кА | 240.72
15207DEK | АВДТ 1P+N 50А 100мА тип AC х-ка C ДИФ-101 4,5кА | 305.59
15208DEK | АВДТ 1P+N 63А 100мА тип AC х-ка C ДИФ-101 4,5кА | 307.11
15209DEK | АВДТ 1P+N 6А 100мА AC х-ка D ДИФ-101 4,5кА | 328.91
15210DEK | АВДТ 1P+N 10А 100мА AC х-ка D ДИФ-101 4,5кА | 415.57
15211DEK | АВДТ 1P+N 16А 100мА AC х-ка D ДИФ-101 4,5кА | 545.3
15212DEK | АВДТ 1P+N 20А 100мА AC х-ка D ДИФ-101 4,5кА | 687.71
15213DEK | АВДТ 1P+N 25А 100мА AC х-ка D ДИФ-101 4,5кА | 382.12
15214DEK | АВДТ 1P+N 32А 100мА AC х-ка D ДИФ-101 4,5кА | 84.33
15215DEK | АВДТ 1P+N 40А 100мА AC х-ка D ДИФ-101 4,5кА | 55.24
15216DEK | АВДТ 1P+N 50А 100мА AC х-ка D ДИФ-101 4,5кА | 55.24
15217DEK | АВДТ 1P+N 63А 100мА AC х-ка D ДИФ-101 4,5кА | 62.33
15218DEK | АВДТ 3P+N 6А 100мА тип AC х-ка C ДИФ-101 4,5кА | 161.67
15219DEK | АВДТ 3P+N 10А 100мА тип AC х-ка C ДИФ-101 4,5кА | 245.79
15220DEK | АВДТ 3P+N 16А 100мА тип AC х-ка C ДИФ-101 4,5кА | 420.63
15221DEK | АВДТ 3P+N 20А 100мА тип AC х-ка C ДИФ-101 4,5кА | 515.91
15222DEK | АВДТ 3P+N 25А 100мА тип AC х-ка C ДИФ-101 4,5кА | 2203.11
15223DEK | АВДТ 3P+N 32А 100мА тип AC х-ка C ДИФ-101 4,5кА | 2448.8
15224DEK | АВДТ 3P+N 40А 100мА тип AC х-ка C ДИФ-101 4,5кА | 1852.82
15225DEK | АВДТ 3P+N 50А 100мА тип AC х-ка C ДИФ-101 4,5кА | 2199.05
15226DEK | АВДТ 3P+N 63А 100мА тип AC х-ка C ДИФ-101 4,5кА | 1932.28
15227DEK | АВДТ 3P+N 6А 100мА AC х-ка D ДИФ-101 4,5кА | 2378.25
15228DEK | АВДТ 3P+N 10А 100мА AC х-ка D ДИФ-101 4,5кА | 1062.23
15229DEK | АВДТ 3P+N 16А 100мА AC х-ка D ДИФ-101 4,5кА | 1578.75
15230DEK | АВДТ 3P+N 20А 100мА AC х-ка D ДИФ-101 4,5кА | 57.53
15231DEK | АВДТ 3P+N 25А 100мА AC х-ка D ДИФ-101 4,5кА | 44.6
15232DEK | АВДТ 3P+N 32А 100мА AC х-ка D ДИФ-101 4,5кА | 50.17
15233DEK | АВДТ 3P+N 40А 100мА AC х-ка D ДИФ-101 4,5кА | 88.69
15234DEK | АВДТ 3P+N 50А 100мА AC х-ка D ДИФ-101 4,5кА | 38.52
15235DEK | АВДТ 3P+N 63А 100мА AC х-ка D ДИФ-101 4,5кА | 87.17
15236DEK | АВДТ 1P+N 6А 300мА тип AC х-ка C ДИФ-101 4,5кА | 38.52
15237DEK | АВДТ 1P+N 10А 300мА тип AC х-ка C ДИФ-101 4,5кА | 38.52
15238DEK | АВДТ 1P+N 16А 300мА тип AC х-ка C ДИФ-101 4,5кА | 16.22
15239DEK | АВДТ 1P+N 20А 300мА тип AC х-ка C ДИФ-101 4,5кА | 21.79
15240DEK | АВДТ 1P+N 25А 300мА тип AC х-ка C ДИФ-101 4,5кА | 32.94
15241DEK | АВДТ 1P+N 32А 300мА тип AC х-ка C ДИФ-101 4,5кА | 4235.73
15242DEK | АВДТ 1P+N 40А 300мА тип AC х-ка C ДИФ-101 4,5кА | 4273.24
15243DEK | АВДТ 1P+N 50А 300мА тип AC х-ка C ДИФ-101 4,5кА | 86.41
15244DEK | АВДТ 1P+N 63А 300мА тип AC х-ка C ДИФ-101 4,5кА | 115.04
15245DEK | АВДТ 1P+N 6А 300мА AC х-ка D ДИФ-101 4,5кА | 20.27
15246DEK | АВДТ 1P+N 10А 300мА AC х-ка D ДИФ-101 4,5кА | 21.29
15247DEK | АВДТ 1P+N 16А 300мА AC х-ка D ДИФ-101 4,5кА | 39.02
15248DEK | АВДТ 1P+N 20А 300мА AC х-ка D ДИФ-101 4,5кА | 73.48
15249DEK | АВДТ 1P+N 25А 300мА AC х-ка D ДИФ-101 4,5кА | 83.11
15250DEK | АВДТ 1P+N 32А 300мА AC х-ка D ДИФ-101 4,5кА | 75.51
15251DEK | АВДТ 1P+N 40А 300мА AC х-ка D ДИФ-101 4,5кА | 31.42
15252DEK | АВДТ 1P+N 50А 300мА AC х-ка D ДИФ-101 4,5кА | 81.98
15253DEK | АВДТ 1P+N 63А 300мА AC х-ка D ДИФ-101 4,5кА | 123.15
15300DEK | АВДТ со встр. защ. от сверхтоков 2P 25A 100мА селективный ДИФ-101 S | 56.25
15301DEK | АВДТ со встр. защ. от сверхтоков 2P 32A 100мА селективный ДИФ-101 S | 86.15
15302DEK | АВДТ со встр. защ. от сверхтоков 2P 40A 100мА селективный ДИФ-101 S | 143.08
15303DEK | АВДТ со встр. защ. от сверхтоков 2P 50A 100мА селективный ДИФ-101 S | 107.3205
15304DEK | АВДТ со встр. защ. от сверхтоков 2P 63A 100мА селективный ДИФ-101 S | 8.66
15305DEK | АВДТ со встр. защ. от сверхтоков 2P 25A 300мА селективный ДИФ-101 S | 8.27
15306DEK | АВДТ со встр. защ. от сверхтоков 2P 32A 300мА селективный ДИФ-101 S | 8.27
15307DEK | АВДТ со встр. защ. от сверхтоков 2P 40A 300мА селективный ДИФ-101 S | 8.1
15308DEK | АВДТ со встр. защ. от сверхтоков 2P 50A 300мА селективный ДИФ-101 S | 8.66
15309DEK | АВДТ со встр. защ. от сверхтоков 2P 63A 300мА селективный ДИФ-101 S | 8.66
15310DEK | АВДТ со встр. защ. от сверхтоков 4P 25A 100мА селективный ДИФ-101 S | 12.58
15311DEK | АВДТ со встр. защ. от сверхтоков 4P 32A 100мА селективный ДИФ-101 S | 12.58
15312DEK | АВДТ со встр. защ. от сверхтоков 4P 40A 100мА селективный ДИФ-101 S | 12.15
15313DEK | АВДТ со встр. защ. от сверхтоков 4P 50A 100мА селективный ДИФ-101 S | 12.63
15314DEK | АВДТ со встр. защ. от сверхтоков 4P 63A 100мА селективный ДИФ-101 S | 14.42
15315DEK | АВДТ со встр. защ. от сверхтоков 4P 25A 300мА селективный ДИФ-101 S | 12.58
15316DEK | АВДТ со встр. защ. от сверхтоков 4P 32A 300мА селективный ДИФ-101 S | 12.1
15317DEK | АВДТ со встр. защ. от сверхтоков 4P 40A 300мА селективный ДИФ-101 S | 12.15
15318DEK | АВДТ со встр. защ. от сверхтоков 4P 50A 300мА селективный ДИФ-101 S | 14.42
15319DEK | АВДТ со встр. защ. от сверхтоков 4P 63A 300мА селективный ДИФ-101 S | 15
15324 | ЩИТ.РОЗ. PC DIN 2П+T 16A 250В КРАСНАЯ | 24.1
15331 | РЕЛЕ ВРЕМ. ЭЛ.МЕХ. IH 18MM 7ДНЕЙ 1КАНАЛ | 49.05
15335 | РЕЛЕ ВРЕМ. ЭЛ.МЕХ. IH 18MM 24ЧАСА 1КАНАЛ | 29.35
15336 | РЕЛЕ ВРЕМ. ЭЛ.МЕХ. IH 18MM 24ЧАСА 1КАНАЛ с памятью 100ч | 41.27
15337 | РЕЛЕ ВРЕМ. ЭЛ.МЕХ. IH 24ЧАСА 2КАНАЛА | 98.09
15341 | ДОП. ПЕРЕМЫЧКИ ДЛЯ IH 20 ШТ (4ЦВ ПО 5ШТ) | 1.62
15363 | РЕЛЕ С ВЫДЕРЖКОЙ ВРЕМЕНИ MIN | 33.34
15370 | МОДУЛЬНЫЙ КОНТАКТОР CT 20A 2НО 230/250В АС 50ГЦ | 12.12
15508 | ИМПУЛЬСНОЕ РЕЛЕ TL 16A 1НО 230/250В АС 50ГЦ | 15.25
15668 | ИНД-Р СИГНАЛЬНЫЙ ДЛЯ ДЕРЖАТЕЛЕЙ SFT/STI | 2.5719
15726 | ИНД-Р ДЛЯ ПРЕДОХРАНИТЕЛЯ SBI (12ШТ 14X51) | 49.41
15858 | АНТЕННА ДЛЯ IHP 7D 1C (15857) | 78.11
16001DEK | АВДТ 1Р+N 6А 30мА тип AC х-ка С ДИФ-102 нов. 4,5кА | 7.78
16002DEK | АВДТ 1Р+N 10А 30мА тип AC х-ка С ДИФ-102 нов. 4,5кА | 7.64
16003DEK | АВДТ 1Р+N 16А 30мА тип AC х-ка С ДИФ-102 нов. 4,5кА | 7.45
16004DEK | АВДТ 1Р+N 20А 30мА тип AC х-ка С ДИФ-102 нов. 4,5кА | 7.82
16005DEK | АВДТ 1Р+N 25А 30мА тип AC х-ка С ДИФ-102 нов. 4,5кА | 7.45
16006DEK | АВДТ 1Р+N 32А 30мА тип AC х-ка С ДИФ-102 нов. 4,5кА | 7.78
16007DEK | АВДТ 1Р+N 40А 30мА тип AC х-ка С ДИФ-102 нов. 4,5кА | 7.78
16011DEK | АВДТ 1Р+N 6А 30мА тип AC х-ка C ДИФ-103 4,5кА | 7.51
16012DEK | АВДТ 1Р+N 10А 30мА тип AC х-ка C ДИФ-103 4,5кА | 7.37
16013DEK | АВДТ 1Р+N 16А 30мА тип AC х-ка C ДИФ-103 4,5кА | 7.23
16014DEK | АВДТ 1Р+N 20А 30мА тип AC х-ка C ДИФ-103 4,5кА | 7.61
16015DEK | АВДТ 1Р+N 25А 30мА тип AC х-ка C ДИФ-103 4,5кА | 7.23
16016DEK | АВДТ 1Р+N 32А 30мА тип AC х-ка C ДИФ-103 4,5кА | 7.45
16017DEK | АВДТ 1Р+N 40А 30мА тип AC х-ка C ДИФ-103 4,5кА | 7.53
16100DEK | Диф. мод. для ВА-103 1Р+N 32А 30мА тип AC 6кА ДМ-103 DEKraf | 3.96
16101DEK | Диф. мод. для ВА-103 1Р+N 32А 100мА тип AC 6кА ДМ-103 DEKra | 5.29
16103DEK | Диф. мод. для ВА-103 1Р+N 63А 30мА тип AC 6кА ДМ-103 DEKraf | 4.36
16104DEK | Диф. мод. для ВА-103 1Р+N 63А 100мА тип AC 6кА ДМ-103 DEKra | 5.66
16105DEK | Диф. мод. для ВА-103 1Р+N 63А 300мА AC 6кА ДМ-103 | 5.45
16106DEK | Диф. мод. для ВА-103 2P 32А 30мА тип AC 6кА ДМ-103 DEKraft | 4.29
16107DEK | Диф. мод. для ВА-103 2P 32А 100мА тип AC 6кА ДМ-103 DEKraft | 6.62
16108DEK | Диф. мод. для ВА-103 2P 32А 300мА тип AC 6кА ДМ-103 DEKraft | 6.62
16109DEK | Диф. мод. для ВА-103 2P 63А 30мА тип AC 6кА ДМ-103 DEKraft | 4.49
16110DEK | Диф. мод. для ВА-103 2P 63А 100мА тип AC 6кА ДМ-103 DEKraft | 6.8
16111DEK | Диф. мод. для ВА-103 2P 63А 300мА тип AC 6кА ДМ-103 DEKraft | 6.8
16118DEK | Диф. мод. для ВА-103 3P+N 32А 30мА тип AC 6кА ДМ-103 | 7.01
16121DEK | Диф. мод. для ВА-103 3P+N 63А 30мА тип AC 6кА ДМ-103 | 6.38
16125DEK | Диф. мод. для ВА-103 4P 32А 100мА тип AC 6кА ДМ-103 DEKraft | 8.36
16127DEK | Диф. мод. для ВА-103 4P 63А 30мА тип AC 6кА ДМ-103 DEKraft | 5.35
16128DEK | Диф. мод. для ВА-103 4P 63А 100мА тип AC 6кА ДМ-103 DEKraft | 8.55
16134DEK | Диф. мод. для ВА-103 2P 32А 30мА тип AC 6кА с защ. кла | 4.47
16200DEK | АВДТ 1Р+N 16А 10мА тип AC х-ка С ДИФ-103 6кА | 13.09
16201DEK | АВДТ 1Р+N 25А 10мА тип AC х-ка С ДИФ-103 6кА | 13.09
16202DEK | АВДТ 1Р+N 6А 30мА тип AC х-ка С ДИФ-103 6кА | 12.83
16203DEK | АВДТ 1Р+N 10А 30мА тип AC х-ка С ДИФ-103 6кА | 12.83
16204DEK | АВДТ 1Р+N 16А 30мА тип AC х-ка С ДИФ-103 6кА | 12.07
16205DEK | АВДТ 1Р+N 20А 30мА тип AC х-ка С ДИФ-103 6кА | 12.83
16206DEK | АВДТ 1Р+N 25А 30мА тип AC х-ка С ДИФ-103 6кА | 12.07
16207DEK | АВДТ 1Р+N 32А 30мА тип AC х-ка С ДИФ-103 6кА | 13.09
16208DEK | АВДТ 1Р+N 40А 30мА тип AC х-ка С ДИФ-103 6кА | 13.09
16209DEK | АВДТ 1Р+N 40А 100мА тип AC х-ка С ДИФ-103 6кА | 13.49
16210DEK | АВДТ 1Р+N 50А 100мА тип AC х-ка С ДИФ-103 6кА | 13.49
16211DEK | АВДТ 1Р+N 63А 100мА тип AC х-ка С ДИФ-103 6кА | 13.55
16212DEK | АВДТ 3Р+N 10А 30мА тип AC х-ка С ДИФ-103 6кА | 20.56
16213DEK | АВДТ 3Р+N 16А 30мА тип AC х-ка С ДИФ-103 6кА | 19.78
16214DEK | АВДТ 3Р+N 25А 30мА тип AC х-ка С ДИФ-103 6кА | 19.78
16215DEK | АВДТ 3Р+N 32А 30мА тип AC х-ка С ДИФ-103 6кА | 20.71
16216DEK | АВДТ 3Р+N 40А 30мА тип AC х-ка С ДИФ-103 6кА | 20.71
16217DEK | АВДТ 3Р+N 16А 100мА тип AC х-ка С ДИФ-103 6кА | 20.56
16218DEK | АВДТ 3Р+N 25А 100мА тип AC х-ка С ДИФ-103 6кА | 20.56
16219DEK | АВДТ 3Р+N 32А 100мА тип AC х-ка С ДИФ-103 6кА | 20.97
16220DEK | АВДТ 3Р+N 40А 100мА тип AC х-ка С ДИФ-103 6кА | 20.97
16221DEK | АВДТ 3Р+N 16А 300мА тип AC х-ка С ДИФ-103 6кА | 21.06
16222DEK | АВДТ 3Р+N 25А 300мА тип AC х-ка С ДИФ-103 6кА | 21.06
16223DEK | АВДТ 3Р+N 32А 300мА тип AC х-ка С ДИФ-103 6кА | 21.27
16224DEK | АВДТ 3Р+N 40А 300мА тип AC х-ка С ДИФ-103 6кА | 21.27
16225DEK | АВДТ 1Р+N 16А 10мА тип A х-ка С ДИФ-103 6кА | 13.7
16226DEK | АВДТ 1Р+N 25А 10мА тип A х-ка С ДИФ-103 6кА | 13.7
16227DEK | АВДТ 1Р+N 6А 30мА тип A х-ка С ДИФ-103 6кА | 13.45
16228DEK | АВДТ 1Р+N 10А 30мА тип A х-ка С ДИФ-103 6кА | 13.45
16229DEK | АВДТ 1Р+N 16А 30мА тип A х-ка С ДИФ-103 6кА | 12.58
16230DEK | АВДТ 1Р+N 20А 30мА тип A х-ка С ДИФ-103 6кА | 13.14
16231DEK | АВДТ 1Р+N 25А 30мА тип A х-ка С ДИФ-103 6кА | 12.58
16232DEK | АВДТ 1Р+N 32А 30мА тип A х-ка С ДИФ-103 6кА | 13.7
16233DEK | АВДТ 1Р+N 40А 30мА тип A х-ка С ДИФ-103 6кА | 13.7
16234DEK | АВДТ 1Р+N 40А 100мА тип A х-ка С ДИФ-103 6кА | 14.22
16235DEK | АВДТ 1Р+N 50А 100мА тип A х-ка С ДИФ-103 6кА | 14.22
16236DEK | АВДТ 1Р+N 63А 100мА тип A х-ка С ДИФ-103 6кА | 14.27
16237DEK | АВДТ 3Р+N 10А 30мА тип A х-ка С ДИФ-103 6кА | 21.58
16238DEK | АВДТ 3Р+N 16А 30мА тип A х-ка С ДИФ-103 6кА | 20.76
16239DEK | АВДТ 3Р+N 25А 30мА тип A х-ка С ДИФ-103 6кА | 20.76
16240DEK | АВДТ 3Р+N 32А 30мА тип A х-ка С ДИФ-103 6кА | 21.73
16241DEK | АВДТ 3Р+N 40А 30мА тип A х-ка С ДИФ-103 6кА | 21.73
16242DEK | АВДТ 3Р+N 16А 100мА тип A х-ка С ДИФ-103 6кА | 21.58
16243DEK | АВДТ 3Р+N 25А 100мА тип A х-ка С ДИФ-103 6кА | 21.58
16244DEK | АВДТ 3Р+N 32А 100мА тип A х-ка С ДИФ-103 6кА | 22.03
16245DEK | АВДТ 3Р+N 40А 100мА тип A х-ка С ДИФ-103 6кА | 22.03
16246DEK | АВДТ 3Р+N 16А 300мА тип A х-ка С ДИФ-103 6кА | 22.09
16247DEK | АВДТ 3Р+N 25А 300мА тип A х-ка С ДИФ-103 6кА | 22.09
16248DEK | АВДТ 3Р+N 32А 300мА тип A х-ка С ДИФ-103 6кА | 22.35
16249DEK | АВДТ 3Р+N 40А 300мА тип A х-ка С ДИФ-103 6кА | 22.35
16314 | C1 MASTER-350 КАРТРИДЖ ДЛЯ УЗИП КЛАССА 1 | 131.6
16315 | C1 25-350 КАРТРИДЖ ДЛЯ УЗИПОВ КЛАССА 1+2 | 171.62
16316 | C2 40-350 КАРТРИДЖ ДЛЯ УЗИП КЛАССА 1+2 | 58.09
16317 | C1 Neutral-350 КАРТРИДЖ НЕЙТРАЛИ УЗИПОВ | 165.52
16329 | PRD1 25r ОПН 1-ПОЛЮСНЫЙ КЛАСС 1+2 СО СМЕННЫМИ КАРТРИДЖАМИ | 222.13
16330 | PRD1 25r ОПН ПОЛЮС И НЕЙТРАЛЬ КЛАСС 1+2 СО СМЕННЫМИ КАРТРИДЖАМИ | 374.86
16331 | PRD1 25r ОПН 3-ПОЛЮСНЫЙ КЛАСС 1+2 СО СМЕННЫМИ КАРТРИДЖАМИ | 622.96
16332 | PRD 1 25r УЗИП со смен. карт. 3P+N | 749.46
16360 | PRD1 MASTER ОПН 1-ПОЛЮСНЫЙ КЛАСС 1 СО СМЕННЫМИ КАРТРИДЖАМИ | 188.85
16361 | PRD1 MASTER ОПН ПОЛЮС И НЕЙТРАЛЬ КЛАСС 1 СО СМЕННЫМИ КАРТРИДЖАМИ | 317.7
16362 | PRD1 MASTER ОПН 3-ПОЛЮСНЫЙ КЛАСС 1 СО СМЕННЫМИ КАРТРИДЖАМИ | 501.37
16363 | PRD1 MASTER ОПН 3 ПОЛЮСА И НЕЙТРАЛЬКЛАСС 1 СО СМЕННЫМИ КАРТРИДЖАМИ | 619.57
16373 | УСТ. ЗАЩ. ОТ ИМП. ПЕРЕН. PF 40КА 3П+Н 230/400В | 139.58
16374 | УСТ. ЗАЩ. ОТ ИМП. ПЕРЕН. PF 40КА 3П 230/400В | 104.68
16375 | УСТРОЙСТВО ЗАЩ. ОТ ИМП. ПЕРЕНАПР. PF 40КА 1П+Н 230В | 69.79
1653955 | РОЛИК ДЛЯ ПРОТЯЖКИ КАБЕЛЯ B25 | 402.1696
16649 | PRD1 35r ОПН 1-ПОЛЮСНЫЙ КЛАСС 1 СО СМЕННЫМИ КАРТРИДЖАМИ | 167.09
16763 | ВЫКЛЮЧАТЕЛЬ ДИФФ. ТОКА ID 4П 125A 30mA B-ТИП | 2867.205
16764 | ВЫКЛЮЧАТЕЛЬ ДИФФ. ТОКА ID 4П 125A 300mA B-ТИП | 2310.7565
16765 | ВЫКЛЮЧАТЕЛЬ ДИФФ. ТОКА ID 4П 125A 300mA-S B-ТИП | 3100.6437
16766 | ВЫКЛЮЧАТЕЛЬ ДИФФ. ТОКА ID 4П 125A 500mA B-ТИП | 2508.2269
16905 | ВЫКЛЮЧАТЕЛЬ ДИФФ. ТОКА ID 4П 125A 30МA | 639.4831
16906 | ВЫКЛЮЧАТЕЛЬ ДИФФ. ТОКА ID 4П 125A 100МА | 405.7688
16907 | ВЫКЛЮЧАТЕЛЬ ДИФФ. ТОКА ID 4П 125A 300МА | 479.9314
16908 | ВЫКЛЮЧАТЕЛЬ ДИФФ. ТОКА ID 4П 125A 500МА | 448.0129
16920 | ДИФФ.ВЫКЛ.НАГРУЗКИ ID 2П 125A 30МA тип Asi сверхпомехоустойчивый | 759.07
16921 | ВЫКЛЮЧАТЕЛЬ ДИФФ. ТОКА ID 4П 125A 300МA Asi | 614
16924 | ВЫКЛЮЧАТЕЛЬ ДИФФ. ТОКА ID 4П 125A 30МА A | 679.5096
16925 | ВЫКЛЮЧАТЕЛЬ ДИФФ. ТОКА ID 4П 125A 300МА A S | 785.7523
16926 | ВЫКЛЮЧАТЕЛЬ ДИФФ. ТОКА ID 4П 125A 300МА A | 560.6024
16927 | ВЫКЛЮЧАТЕЛЬ ДИФФ. ТОКА ID 4П 125A 500МА A | 523.8445
16940 | АКСЕССУАР OFSP ДЛЯ УЗО | 44.8833
16966 | ДИФФ.ВЫКЛ.НАГРУЗКИ ID 2П 125A 30МA тип АС | 301.16
16967 | ДИФФ.ВЫКЛ.НАГРУЗКИ ID 2П 125A 300МА тип AC | 329.81
16970 | ДИФФ.ВЫКЛ.НАГРУЗКИ ID 2П 125A 30МА тип A | 387.1
16971 | ДИФФ.ВЫКЛ.НАГРУЗКИ ID 2П 125A 300МА тип A | 353.38
16972 | ДИФФ.ВЫКЛ.НАГРУЗКИ ID 2П 125A 30МA тип Asi сверхпомехоустойчивый | 516.17
17001DEK | Выключатель-разъединитель 1Р 20А ВН-102 | 1.14
17002DEK | Выключатель-разъединитель 1Р 32А ВН-102 | 1.14
17003DEK | Выключатель-разъединитель 1Р 63А ВН-102 | 1.43
17004DEK | Выключатель-разъединитель 1Р 100А ВН-102 | 1.43
17005DEK | Выключатель-разъединитель 2Р 20А ВН-102 | 2.28
17006DEK | Выключатель-разъединитель 2Р 32А ВН-102 | 2.28
17007DEK | Выключатель-разъединитель 2Р 63А ВН-102 | 2.85
17008DEK | Выключатель-разъединитель 2Р 100А ВН-102 | 2.85
17009DEK | Выключатель-разъединитель 3Р 20А ВН-102 | 3.41
17010DEK | Выключатель-разъединитель 3Р 32А ВН-102 | 3.41
17011DEK | Выключатель-разъединитель 3Р 63А ВН-102 | 4.08
17012DEK | Выключатель-разъединитель 3Р 100А ВН-102 | 4.26
17013DEK | Выключатель-разъединитель 4Р 20А ВН-102 | 4.53
17014DEK | Выключатель-разъединитель 4Р 32А ВН-102 | 4.53
17015DEK | Выключатель-разъединитель 4Р 63А ВН-102 | 5.44
17016DEK | Выключатель-разъединитель 4Р 100А ВН-102 | 5.69
17017DEK | Выключатель-разъединитель 1Р 125А ВН-102 | 1.43
17018DEK | Выключатель-разъединитель 2Р 125А ВН-102 | 2.85
17019DEK | Выключатель-разъединитель 3Р 125А ВН-102 | 4.65
17020DEK | Выключатель-разъединитель 4Р 125А ВН-102 | 5.69
17021DEK | Выключатель-разъединитель 1Р 25А ВН-102 | 1.14
17022DEK | Выключатель-разъединитель 1Р 40А ВН-102 | 1.14
17023DEK | Выключатель-разъединитель 2Р 25А ВН-102 | 2.28
17024DEK | Выключатель-разъединитель 2Р 40А ВН-102 | 2.28
17025DEK | Выключатель-разъединитель 3Р 25А ВН-102 | 3.41
17026DEK | Выключатель-разъединитель 3Р 40А ВН-102 | 3.41
17027DEK | Выключатель-разъединитель 4Р 25А ВН-102 | 4.53
17028DEK | Выключатель-разъединитель 4Р 40А ВН-102 | 4.53
17050DEK | Выключатель-разъединитель 1Р 20А ВН-103 | 1.37
17051DEK | Выключатель-разъединитель 1Р 32А ВН-103 | 1.23
17052DEK | Выключатель-разъединитель 1Р 63А ВН-103 | 1.46
17053DEK | Выключатель-разъединитель 1Р 100А ВН-103 | 1.95
17054DEK | Выключатель-разъединитель 1Р 125А ВН-103 | 1.83
17055DEK | Выключатель-разъединитель 2Р 20А ВН-103 | 2.74
17056DEK | Выключатель-разъединитель 2Р 32А ВН-103 | 2.74
17057DEK | Выключатель-разъединитель 2Р 63А ВН-103 | 2.9
17058DEK | Выключатель-разъединитель 2Р 100А ВН-103 | 3.9
17059DEK | Выключатель-разъединитель 2Р 125А ВН-103 | 4.05
17060DEK | Выключатель-разъединитель 3Р 20А ВН-103 | 4.29
17061DEK | Выключатель-разъединитель 3Р 32А ВН-103 | 4.29
17062DEK | Выключатель-разъединитель 3Р 63А ВН-103 | 4.46
17063DEK | Выключатель-разъединитель 3Р 100А ВН-103 | 6.04
17064DEK | Выключатель-разъединитель 3Р 125А ВН-103 | 6.28
17065DEK | Выключатель-разъединитель 4Р 20А ВН-103 | 6.04
17066DEK | Выключатель-разъединитель 4Р 32А ВН-103 | 5.44
17067DEK | Выключатель-разъединитель 4Р 63А ВН-103 | 6.28
17068DEK | Выключатель-разъединитель 4Р 100А ВН-103 | 8.57
17069DEK | Выключатель-разъединитель 4Р 125А ВН-103 | 8.91
18002DEK | Лампа сигнальная на DIN-рейку 1P КРАСНАЯ LED ЛС-101 220В | 1.62
18004DEK | Лампа сигнальная на DIN-рейку 1P ЗЕЛЕНАЯ LED ЛС-101 220В | 1.62
18006DEK | Лампа сигнальная на DIN-рейку 1P СИНЯЯ LED ЛС-101 220В | 1.62
18008DEK | Лампа сигнальная на DIN-рейку 1P ЖЕЛТАЯ LED ЛС-101 220В | 1.62
18010DEK | Лампа сигнальная на DIN-рейку 1P БЕЛАЯ LED ЛС-101 220В | 1.62
18012DEK | Розетка модульная на DIN-рейку 2P+PEN 16A 220В РМ-102 | 1.46
18013DEK | Ограничитель перенапряжений 1P 20кА класс D 275В | 11.12
18014DEK | Ограничитель перенапряжений 1P+N 20кА класс D 275В | 23.92
18015DEK | Ограничитель перенапряжений 1P 40кА класс C 440В | 11.72
18016DEK | Ограничитель перенапряжений 1P+N 40кА класс C 440В | 24.53
18017DEK | Ограничитель перенапряжений 3P 40кА класс C 440В | 41.51
18018DEK | Ограничитель перенапряжений 3P+N 40кА класс C 440В | 50.66
18019DEK | Ограничитель перенапряжений 1P 80кА класс B 440В | 19.51
18020DEK | Ограничитель перенапряжений 1P+N 80кА класс B 440В | 36.31
18021DEK | Ограничитель перенапряжений 3P 80кА класс B 440В | 64.48
18022DEK | Ограничитель перенапряжений 3P+N 80кА класс B 440В | 77.38
18025DEK | Расц. незав. c доп. контактом 220В AC для ВА-103 и ВА-101 стар. | 10.78
18029DEK | Контакт дополнительный для ВА-103 и ВА-101 стар. | 3.71
18030DEK | Контакт сигнальный для ВА-103 и ВА-101 стар. | 4.57
18032DEK | Расц. незав. c доп. контактом 24В AC/DC для ВА-103 и ВА-101 стар. | 10.83
18050DEK | Модульный контактор 2НО 16А 230В МК-103 | 7.95
18051DEK | Модульный контактор 1НО+1НЗ 16А 230В МК-103 | 8.36
18053DEK | Модульный контактор 4НО 16А 230В МК-103 | 15.14
18054DEK | Модульный контактор 3НО+1НЗ 16А 230В МК-103 | 15.29
18055DEK | Модульный контактор 2НО+2НЗ 16А 230В МК-103 | 14.92
18056DEK | Модульный контактор 4НЗ 16А 230В МК-103 | 15.29
18057DEK | Модульный контактор 2НО 20А 230В МК-103 | 8.54
18058DEK | Модульный контактор 1НО+1НЗ 20А 230В МК-103 | 8.28
18060DEK | Модульный контактор 4НО 20А 230В МК-103 | 16.2
18061DEK | Модульный контактор 3НО+1НЗ 20А 230В МК-103 | 15.56
18062DEK | Модульный контактор 2НО+2НЗ 20А 230В МК-103 | 16.77
18063DEK | Модульный контактор 4НЗ 20А 230В МК-103 | 15.13
18064DEK | Модульный контактор 2НО 25А 230В МК-103 | 7.95
18065DEK | Модульный контактор 1НО+1НЗ 25А 230В МК-103 | 8.36
18067DEK | Модульный контактор 4НО 25А 230В МК-103 | 16.77
18068DEK | Модульный контактор 3НО+1НЗ 25А 230В МК-103 | 15.83
18069DEK | Модульный контактор 2НО+2НЗ 25А 230В МК-103 | 16.28
18070DEK | Модульный контактор 4НЗ 25А 230В МК-103 | 15.77
18071DEK | Модульный контактор 2НО 32А 230В МК-103 | 15.93
18072DEK | Модульный контактор 1НО+1НЗ 32А 230В МК-103 | 16.14
18073DEK | Модульный контактор 2НЗ 32А 230В МК-103 | 16.62
18074DEK | Модульный контактор 4НО 32А 230В МК-103 | 20.92
18075DEK | Модульный контактор 3НО+1НЗ 32А 230В МК-103 | 20.92
18076DEK | Модульный контактор 2НО+2НЗ 32А 230В МК-103 | 20.34
18077DEK | Модульный контактор 4НЗ 32А 230В МК-103 | 20.76
18078DEK | Модульный контактор 2НО 40А 230В МК-103 | 15.99
18079DEK | Модульный контактор 1НО+1НЗ 40А 230В МК-103 | 16
18080DEK | Модульный контактор 2НЗ 40А 230В МК-103 | 16.04
18081DEK | Модульный контактор 4НО 40А 230В МК-103 | 20.82
18082DEK | Модульный контактор 3НО+1НЗ 40А 230В МК-103 | 20.18
18083DEK | Модульный контактор 2НО+2НЗ 40А 230В МК-103 | 20.61
18084DEK | Модульный контактор 4НЗ 40А 230В МК-103 | 20.97
18085DEK | Модульный контактор 2НО 63А 230В МК-103 | 16.5
18086DEK | Модульный контактор 1НО+1НЗ 63А 230В МК-103 | 15.87
18087DEK | Модульный контактор 2НЗ 63А 230В МК-103 | 16.57
18088DEK | Модульный контактор 4НО 63А 230В МК-103 | 21.41
18089DEK | Модульный контактор 3НО+1НЗ 63А 230В МК-103 | 20.18
18090DEK | Модульный контактор 2НО+2НЗ 63А 230В МК-103 | 20.97
18091DEK | Модульный контактор 4НЗ 63А 230В МК-103 | 21.46
18100DEK | Контакт дополнительный для ВА-101 нов. | 3.92
18101DEK | Контакт сигнальный СК-101 для ВА-101 нов. | 4.82
18102DEK | Расц. незав. c доп. контактом 220В для ВА-101 нов. | 11.31
18103DEK | Расц. незав. c доп. контактом 24В, 48В AC_DC для ВА-101 нов. | 11.57
18104DEK | Расц. максимального напр. 280В для ВА-101 нов. | 6.7
18105DEK | Расц. минимального напр. 161В для ВА-101 нов. | 6.7
18106DEK | Расц. макс. мин. напр. 280В 161В для ВА-101 нов. | 8.55
18107DEK | Заглушка клем. пломбир. для ВА-101 нов. | 0.05
18526 | НАБОР ИЗ 2-Х КЛЕММНЫХ ЗАГЛУШЕК ДЛЯ С120 | 19.03
18610 | АВТОМАТИЧЕСКИЙ ВЫКЛ. NG125N 1П 10A C | 42
18611 | АВТОМАТИЧЕСКИЙ ВЫКЛ. NG125N 1П 16A C | 42
18612 | АВТОМАТИЧЕСКИЙ ВЫКЛ. NG125N 1П 20A C | 42.37
18613 | АВТОМАТИЧЕСКИЙ ВЫКЛ. NG125N 1П 25A C | 46.66
18614 | АВТОМАТИЧЕСКИЙ ВЫКЛ. NG125N 1П 32A C | 48.25
18615 | АВТОМАТИЧЕСКИЙ ВЫКЛ. NG125N 1П 40A C | 54.41
18616 | АВТОМАТИЧЕСКИЙ ВЫКЛ. NG125N 1П 50A C | 62.76
18617 | АВТОМАТИЧЕСКИЙ ВЫКЛ. NG125N 1П 63A C | 72.26
18618 | АВТОМАТИЧЕСКИЙ ВЫКЛ. NG125N 1П 80A C | 94.94
18621 | АВТОМАТИЧЕСКИЙ ВЫКЛ. NG125N 2П 10A C | 78.86
18622 | АВТОМАТИЧЕСКИЙ ВЫКЛ. NG125N 2П 16A C | 79.81
18623 | АВТОМАТИЧЕСКИЙ ВЫКЛ. NG125N 2П 20A C | 83.79
18624 | АВТОМАТИЧЕСКИЙ ВЫКЛ. NG125N 2П 25A C | 86.21
18625 | АВТОМАТИЧЕСКИЙ ВЫКЛ. NG125N 2П 32A C | 86.21
18626 | АВТОМАТИЧЕСКИЙ ВЫКЛ. NG125N 2П 40A C | 126.01
18627 | АВТОМАТИЧЕСКИЙ ВЫКЛ. NG125N 2П 50A C | 143.9
18628 | АВТОМАТИЧЕСКИЙ ВЫКЛ. NG125N 2П 63A C | 146.37
18629 | АВТОМАТИЧЕСКИЙ ВЫКЛ. NG125N 2П 80A C | 167.34
18632 | АВТОМАТИЧЕСКИЙ ВЫКЛ. NG125N 3П 10A C | 114.91
18633 | АВТОМАТИЧЕСКИЙ ВЫКЛ. NG125N 3П 16A C | 113.44
18634 | АВТОМАТИЧЕСКИЙ ВЫКЛ. NG125N 3П 20A C | 122.09
18635 | АВТОМАТИЧЕСКИЙ ВЫКЛ. NG125N 3П 25A C | 135.06
18636 | АВТОМАТИЧЕСКИЙ ВЫКЛ. NG125N 3П 32A C | 135.06
18637 | АВТОМАТИЧЕСКИЙ ВЫКЛ. NG125N 3П 40A C | 166.57
18638 | АВТОМАТИЧЕСКИЙ ВЫКЛ. NG125N 3П 50A C | 195.03
18639 | АВТОМАТИЧЕСКИЙ ВЫКЛ. NG125N 3П 63A C | 209.91
18640 | АВТОМАТИЧЕСКИЙ ВЫКЛ. NG125N 3П 80A C | 243.85
18642 | АВТОМАТИЧЕСКИЙ ВЫКЛ. NG125N 3П 100A C | 298.79
18644 | АВТОМАТИЧЕСКИЙ ВЫКЛ. NG125N 3П 125A C | 325.36
18646 | АВТОМАТИЧЕСКИЙ ВЫКЛ. NG125N 3П+Н 80A C | 340.89
18647 | АВТОМАТИЧЕСКИЙ ВЫКЛ. NG125N 3П+Н 100A C | 359.79
18648 | АВТОМАТИЧЕСКИЙ ВЫКЛ. NG125N 3П+Н 125A C | 401.74
18649 | АВТОМАТИЧЕСКИЙ ВЫКЛ. NG125N 4П 10A C | 162.43
18650 | АВТОМАТИЧЕСКИЙ ВЫКЛ. NG125N 4П 16A C | 164.39
18651 | АВТОМАТИЧЕСКИЙ ВЫКЛ. NG125N 4П 20A C | 172.58
18652 | АВТОМАТИЧЕСКИЙ ВЫКЛ. NG125N 4П 25A C | 177.59
18653 | АВТОМАТИЧЕСКИЙ ВЫКЛ. NG125N 4П 32A C | 177.59
18654 | АВТОМАТИЧЕСКИЙ ВЫКЛ. NG125N 4П 40A C | 283.14
18655 | АВТОМАТИЧЕСКИЙ ВЫКЛ. NG125N 4П 50A C | 296.42
18656 | АВТОМАТИЧЕСКИЙ ВЫКЛ. NG125N 4П 63A C | 312.36
18658 | АВТОМАТИЧЕСКИЙ ВЫКЛ. NG125N 4П 80A C | 344.71
18660 | АВТОМАТИЧЕСКИЙ ВЫКЛ. NG125N 4П 100A C | 422.4
18662 | АВТОМАТИЧЕСКИЙ ВЫКЛ. NG125N 4П 125A C | 480.01
18663 | АВТОМАТИЧЕСКИЙ ВЫКЛ. NG125N 3П 80A B | 314.95
18664 | АВТОМАТИЧЕСКИЙ ВЫКЛ. NG125N 3П 100A B | 347.55
18665 | АВТОМАТИЧЕСКИЙ ВЫКЛ. NG125N 3П 125A B | 385.18
18666 | АВТОМАТИЧЕСКИЙ ВЫКЛ. NG125N 4П 80A B | 413.12
18667 | АВТОМАТИЧЕСКИЙ ВЫКЛ. NG125N 4П 100A B | 452.29
18668 | АВТОМАТИЧЕСКИЙ ВЫКЛ. NG125N 4П 125A B | 505.25
18669 | АВТОМАТИЧЕСКИЙ ВЫКЛ. NG125N 3П 80A D | 329.17
18670 | АВТОМАТИЧЕСКИЙ ВЫКЛ. NG125N 3П 100A D | 364.16
18671 | АВТОМАТИЧЕСКИЙ ВЫКЛ. NG125N 3П 125A D | 402.73
18672 | АВТОМАТИЧЕСКИЙ ВЫКЛ. NG125N 4П 80A D | 452.71
18673 | АВТОМАТИЧЕСКИЙ ВЫКЛ. NG125N 4П 100A D | 495.87
18674 | АВТОМАТИЧЕСКИЙ ВЫКЛ. NG125N 4П 125A D | 553.43
18705 | АВТОМАТИЧЕСКИЙ ВЫКЛ. NG125H 1П 10A C | 47.83
18706 | АВТОМАТИЧЕСКИЙ ВЫКЛ. NG125H 1П 16A C | 45.48
18707 | АВТОМАТИЧЕСКИЙ ВЫКЛ. NG125H 1П 20A C | 48.24
18708 | АВТОМАТИЧЕСКИЙ ВЫКЛ. NG125H 1П 25A C | 49.59
18709 | АВТОМАТИЧЕСКИЙ ВЫКЛ. NG125H 1П 32A C | 50.84
18710 | АВТОМАТИЧЕСКИЙ ВЫКЛ. NG125H 1П 40A C | 62.09
18711 | АВТОМАТИЧЕСКИЙ ВЫКЛ. NG125H 1П 50A C | 83.85
18712 | АВТОМАТИЧЕСКИЙ ВЫКЛ. NG125H 1П 63A C | 88.47
18713 | АВТОМАТИЧЕСКИЙ ВЫКЛ. NG125H 1П 80A C | 103.57
18714 | АВТОМАТИЧЕСКИЙ ВЫКЛ. NG125H 2П 10A C | 101.95
18715 | АВТОМАТИЧЕСКИЙ ВЫКЛ. NG125H 2П 16A C | 97.86
18716 | АВТОМАТИЧЕСКИЙ ВЫКЛ. NG125H 2П 20A C | 102.84
18717 | АВТОМАТИЧЕСКИЙ ВЫКЛ. NG125H 2П 25A C | 105.68
18718 | АВТОМАТИЧЕСКИЙ ВЫКЛ. NG125H 2П 32A C | 102
18719 | АВТОМАТИЧЕСКИЙ ВЫКЛ. NG125H 2П 40A C | 139.17
18720 | АВТОМАТИЧЕСКИЙ ВЫКЛ. NG125H 2П 50A C | 176.05
18721 | АВТОМАТИЧЕСКИЙ ВЫКЛ. NG125H 2П 63A C | 181.1
18722 | АВТОМАТИЧЕСКИЙ ВЫКЛ. NG125H 2П 80A C | 207.25
18723 | АВТОМАТИЧЕСКИЙ ВЫКЛ. NG125H 3П 10A C | 152.91
18724 | АВТОМАТИЧЕСКИЙ ВЫКЛ. NG125H 3П 16A C | 143.2
18725 | АВТОМАТИЧЕСКИЙ ВЫКЛ. NG125H 3П 20A C | 154.25
18726 | АВТОМАТИЧЕСКИЙ ВЫКЛ. NG125H 3П 25A C | 153.28
18727 | АВТОМАТИЧЕСКИЙ ВЫКЛ. NG125H 3П 32A C | 154.63
18728 | АВТОМАТИЧЕСКИЙ ВЫКЛ. NG125H 3П 40A C | 187.36
18729 | АВТОМАТИЧЕСКИЙ ВЫКЛ. NG125H 3П 50A C | 264.08
18730 | АВТОМАТИЧЕСКИЙ ВЫКЛ. NG125H 3П 63A C | 276.23
18731 | АВТОМАТИЧЕСКИЙ ВЫКЛ. NG125H 3П 80A C | 305.19
18732 | АВТОМАТИЧЕСКИЙ ВЫКЛ. NG125H 4П 10A C | 196.81
18733 | АВТОМАТИЧЕСКИЙ ВЫКЛ. NG125H 4П 16A C | 195.73
18734 | АВТОМАТИЧЕСКИЙ ВЫКЛ. NG125H 4П 20A C | 196.81
18735 | АВТОМАТИЧЕСКИЙ ВЫКЛ. NG125H 4П 25A C | 211.37
18736 | АВТОМАТИЧЕСКИЙ ВЫКЛ. NG125H 4П 32A C | 204.02
18737 | АВТОМАТИЧЕСКИЙ ВЫКЛ. NG125H 4П 40A C | 249.29
18738 | АВТОМАТИЧЕСКИЙ ВЫКЛ. NG125H 4П 50A C | 339.86
18739 | АВТОМАТИЧЕСКИЙ ВЫКЛ. NG125H 4П 63A C | 371.53
18740 | АВТОМАТИЧЕСКИЙ ВЫКЛ. NG125H 4П 80A C | 410.39
18741 | АВТОМАТИЧЕСКИЙ ВЫКЛ. NG125L 1П 10A B | 72.65
18742 | АВТОМАТИЧЕСКИЙ ВЫКЛ. NG125L 1П 16A B | 70.66
18743 | АВТОМАТИЧЕСКИЙ ВЫКЛ. NG125L 1П 20A B | 74.01
18744 | АВТОМАТИЧЕСКИЙ ВЫКЛ. NG125L 1П 25A B | 76.08
18745 | АВТОМАТИЧЕСКИЙ ВЫКЛ. NG125L 1П 32A B | 76.08
18746 | АВТОМАТИЧЕСКИЙ ВЫКЛ. NG125L 1П 40A B | 93.03
18747 | АВТОМАТИЧЕСКИЙ ВЫКЛ. NG125L 1П 50A B | 122.56
18748 | АВТОМАТИЧЕСКИЙ ВЫКЛ. NG125L 1П 63A B | 128.62
18749 | АВТОМАТИЧЕСКИЙ ВЫКЛ. NG125L 1П 80A B | 141.08
18750 | АВТОМАТИЧЕСКИЙ ВЫКЛ. NG125L 2П 10A B | 170.45
18751 | АВТОМАТИЧЕСКИЙ ВЫКЛ. NG125L 2П 16A B | 164.63
18752 | АВТОМАТИЧЕСКИЙ ВЫКЛ. NG125L 2П 20A B | 167.6
18753 | АВТОМАТИЧЕСКИЙ ВЫКЛ. NG125L 2П 25A B | 179.08
18754 | АВТОМАТИЧЕСКИЙ ВЫКЛ. NG125L 2П 32A B | 179.08
18755 | АВТОМАТИЧЕСКИЙ ВЫКЛ. NG125L 2П 40A B | 209.53
18756 | АВТОМАТИЧЕСКИЙ ВЫКЛ. NG125L 2П 50A B | 288.07
18757 | АВТОМАТИЧЕСКИЙ ВЫКЛ. NG125L 2П 63A B | 311.62
18758 | АВТОМАТИЧЕСКИЙ ВЫКЛ. NG125L 2П 80A B | 330.09
18759 | АВТОМАТИЧЕСКИЙ ВЫКЛ. NG125L 3П 10A B | 264.37
18760 | АВТОМАТИЧЕСКИЙ ВЫКЛ. NG125L 3П 16A B | 251.47
18761 | АВТОМАТИЧЕСКИЙ ВЫКЛ. NG125L 3П 20A B | 267.01
18762 | АВТОМАТИЧЕСКИЙ ВЫКЛ. NG125L 3П 25A B | 274.6
18763 | АВТОМАТИЧЕСКИЙ ВЫКЛ. NG125L 3П 32A B | 271.88
18764 | АВТОМАТИЧЕСКИЙ ВЫКЛ. NG125L 3П 40A B | 332.05
18765 | АВТОМАТИЧЕСКИЙ ВЫКЛ. NG125L 3П 50A B | 363.21
18766 | АВТОМАТИЧЕСКИЙ ВЫКЛ. NG125L 3П 63A B | 403.02
18767 | АВТОМАТИЧЕСКИЙ ВЫКЛ. NG125L 3П 80A B | 452.11
18768 | АВТОМАТИЧЕСКИЙ ВЫКЛ. NG125L 4П 10A B | 362.5
18769 | АВТОМАТИЧЕСКИЙ ВЫКЛ. NG125L 4П 16A B | 341.72
18770 | АВТОМАТИЧЕСКИЙ ВЫКЛ. NG125L 4П 20A B | 362.5
18771 | АВТОМАТИЧЕСКИЙ ВЫКЛ. NG125L 4П 25A B | 373.36
18772 | АВТОМАТИЧЕСКИЙ ВЫКЛ. NG125L 4П 32A B | 353.76
18773 | АВТОМАТИЧЕСКИЙ ВЫКЛ. NG125L 4П 40A B | 435.64
18774 | АВТОМАТИЧЕСКИЙ ВЫКЛ. NG125L 4П 50A B | 486.31
18775 | АВТОМАТИЧЕСКИЙ ВЫКЛ. NG125L 4П 63A B | 521.53
18776 | АВТОМАТИЧЕСКИЙ ВЫКЛ. NG125L 4П 80A B | 567.68
18777 | АВТОМАТИЧЕСКИЙ ВЫКЛ. NG125L 1П 10A C | 67.66
18778 | АВТОМАТИЧЕСКИЙ ВЫКЛ. NG125L 1П 16A C | 64.99
18779 | АВТОМАТИЧЕСКИЙ ВЫКЛ. NG125L 1П 20A C | 68.25
18780 | АВТОМАТИЧЕСКИЙ ВЫКЛ. NG125L 1П 25A C | 70.74
18781 | АВТОМАТИЧЕСКИЙ ВЫКЛ. NG125L 1П 32A C | 70.74
18782 | АВТОМАТИЧЕСКИЙ ВЫКЛ. NG125L 1П 40A C | 88.8
18783 | АВТОМАТИЧЕСКИЙ ВЫКЛ. NG125L 1П 50A C | 120.46
18784 | АВТОМАТИЧЕСКИЙ ВЫКЛ. NG125L 1П 63A C | 128.07
18785 | АВТОМАТИЧЕСКИЙ ВЫКЛ. NG125L 1П 80A C | 141.09
18788 | АВТОМАТИЧЕСКИЙ ВЫКЛ. NG125L 2П 10A C | 146.92
18789 | АВТОМАТИЧЕСКИЙ ВЫКЛ. NG125L 2П 16A C | 138.71
18790 | АВТОМАТИЧЕСКИЙ ВЫКЛ. NG125L 2П 20A C | 146.92
18791 | АВТОМАТИЧЕСКИЙ ВЫКЛ. NG125L 2П 25A C | 150.74
18792 | АВТОМАТИЧЕСКИЙ ВЫКЛ. NG125L 2П 32A C | 150.74
18793 | АВТОМАТИЧЕСКИЙ ВЫКЛ. NG125L 2П 40A C | 178.17
18794 | АВТОМАТИЧЕСКИЙ ВЫКЛ. NG125L 2П 50A C | 241.79
18795 | АВТОМАТИЧЕСКИЙ ВЫКЛ. NG125L 2П 63A C | 266.28
18796 | АВТОМАТИЧЕСКИЙ ВЫКЛ. NG125L 2П 80A C | 283.16
18799 | АВТОМАТИЧЕСКИЙ ВЫКЛ. NG125L 3П 10A C | 220.36
18800 | АВТОМАТИЧЕСКИЙ ВЫКЛ. NG125L 3П 16A C | 204.73
18801 | АВТОМАТИЧЕСКИЙ ВЫКЛ. NG125L 3П 20A C | 220.36
18802 | АВТОМАТИЧЕСКИЙ ВЫКЛ. NG125L 3П 25A C | 220.57
18803 | АВТОМАТИЧЕСКИЙ ВЫКЛ. NG125L 3П 32A C | 220.57
18804 | АВТОМАТИЧЕСКИЙ ВЫКЛ. NG125L 3П 40A C | 270.11
18805 | АВТОМАТИЧЕСКИЙ ВЫКЛ. NG125L 3П 50A C | 375.73
18806 | АВТОМАТИЧЕСКИЙ ВЫКЛ. NG125L 3П 63A C | 399.42
18807 | АВТОМАТИЧЕСКИЙ ВЫКЛ. NG125L 3П 80A C | 440.05
18810 | АВТОМАТИЧЕСКИЙ ВЫКЛ. NG125L 4П 10A C | 281.18
18811 | АВТОМАТИЧЕСКИЙ ВЫКЛ. NG125L 4П 16A C | 270.09
18812 | АВТОМАТИЧЕСКИЙ ВЫКЛ. NG125L 4П 20A C | 291.31
18813 | АВТОМАТИЧЕСКИЙ ВЫКЛ. NG125L 4П 25A C | 301.49
18814 | АВТОМАТИЧЕСКИЙ ВЫКЛ. NG125L 4П 32A C | 291
18815 | АВТОМАТИЧЕСКИЙ ВЫКЛ. NG125L 4П 40A C | 356.35
18816 | АВТОМАТИЧЕСКИЙ ВЫКЛ. NG125L 4П 50A C | 500.98
18817 | АВТОМАТИЧЕСКИЙ ВЫКЛ. NG125L 4П 63A C | 509.68
18818 | АВТОМАТИЧЕСКИЙ ВЫКЛ. NG125L 4П 80A C | 586.74
18830 | АВТОМАТИЧЕСКИЙ ВЫКЛ. NG125L 1П 10A D | 76.28
18831 | АВТОМАТИЧЕСКИЙ ВЫКЛ. NG125L 1П 16A D | 73.07
18832 | АВТОМАТИЧЕСКИЙ ВЫКЛ. NG125L 1П 20A D | 77.04
18833 | АВТОМАТИЧЕСКИЙ ВЫКЛ. NG125L 1П 25A D | 78.86
18834 | АВТОМАТИЧЕСКИЙ ВЫКЛ. NG125L 1П 32A D | 76.12
18835 | АВТОМАТИЧЕСКИЙ ВЫКЛ. NG125L 1П 40A D | 97.57
18836 | АВТОМАТИЧЕСКИЙ ВЫКЛ. NG125L 1П 50A D | 127.81
18837 | АВТОМАТИЧЕСКИЙ ВЫКЛ. NG125L 1П 63A D | 133.98
18838 | АВТОМАТИЧЕСКИЙ ВЫКЛ. NG125L 1П 80A D | 148.32
18839 | АВТОМАТИЧЕСКИЙ ВЫКЛ. NG125L 2П 10A D | 174.26
18840 | АВТОМАТИЧЕСКИЙ ВЫКЛ. NG125L 2П 16A D | 165.94
18841 | АВТОМАТИЧЕСКИЙ ВЫКЛ. NG125L 2П 20A D | 174.26
18842 | АВТОМАТИЧЕСКИЙ ВЫКЛ. NG125L 2П 25A D | 179.45
18843 | АВТОМАТИЧЕСКИЙ ВЫКЛ. NG125L 2П 32A D | 184.33
18844 | АВТОМАТИЧЕСКИЙ ВЫКЛ. NG125L 2П 40A D | 218.86
18845 | АВТОМАТИЧЕСКИЙ ВЫКЛ. NG125L 2П 50A D | 278.31
18846 | АВТОМАТИЧЕСКИЙ ВЫКЛ. NG125L 2П 63A D | 269.11
18847 | АВТОМАТИЧЕСКИЙ ВЫКЛ. NG125L 2П 80A D | 299.09
18848 | АВТОМАТИЧЕСКИЙ ВЫКЛ. NG125L 3П 10A D | 276.18
18849 | АВТОМАТИЧЕСКИЙ ВЫКЛ. NG125L 3П 16A D | 263.27
18850 | АВТОМАТИЧЕСКИЙ ВЫКЛ. NG125L 3П 20A D | 276.18
18851 | АВТОМАТИЧЕСКИЙ ВЫКЛ. NG125L 3П 25A D | 284.78
18852 | АВТОМАТИЧЕСКИЙ ВЫКЛ. NG125L 3П 32A D | 284.78
18853 | АВТОМАТИЧЕСКИЙ ВЫКЛ. NG125L 3П 40A D | 348.16
18854 | АВТОМАТИЧЕСКИЙ ВЫКЛ. NG125L 3П 50A D | 469.87
18855 | АВТОМАТИЧЕСКИЙ ВЫКЛ. NG125L 3П 63A D | 496.49
18856 | АВТОМАТИЧЕСКИЙ ВЫКЛ. NG125L 3П 80A D | 529.61
18857 | АВТОМАТИЧЕСКИЙ ВЫКЛ. NG125L 4П 10A D | 363.02
18858 | АВТОМАТИЧЕСКИЙ ВЫКЛ. NG125L 4П 16A D | 346.44
18859 | АВТОМАТИЧЕСКИЙ ВЫКЛ. NG125L 4П 20A D | 363.02
18860 | АВТОМАТИЧЕСКИЙ ВЫКЛ. NG125L 4П 25A D | 386.87
18861 | АВТОМАТИЧЕСКИЙ ВЫКЛ. NG125L 4П 32A D | 386.87
18862 | АВТОМАТИЧЕСКИЙ ВЫКЛ. NG125L 4П 40A D | 456.39
18863 | АВТОМАТИЧЕСКИЙ ВЫКЛ. NG125L 4П 50A D | 618.05
18864 | АВТОМАТИЧЕСКИЙ ВЫКЛ. NG125L 4П 63A D | 681.31
18865 | АВТОМАТИЧЕСКИЙ ВЫКЛ. NG125L 4П 80A D | 727.08
18868 | АВТОМАТИЧЕСКИЙ ВЫКЛ. NG125L 2П 4A MA | 144.57
18869 | АВТОМАТИЧЕСКИЙ ВЫКЛ. NG125L 2П 6,3A MA | 129.91
18870 | АВТОМАТИЧЕСКИЙ ВЫКЛ. NG125L 2П 10A MA | 129.91
18871 | АВТОМАТИЧЕСКИЙ ВЫКЛ. NG125L 2П 12,5A MA | 128.62
18872 | АВТОМАТИЧЕСКИЙ ВЫКЛ. NG125L 2П 16A MA | 129.91
18873 | АВТОМАТИЧЕСКИЙ ВЫКЛ. NG125L 2П 25A MA | 128.62
18874 | АВТОМАТИЧЕСКИЙ ВЫКЛ. NG125L 2П 40A MA | 187.86
18875 | АВТОМАТИЧЕСКИЙ ВЫКЛ. NG125L 2П 63A MA | 227.16
18876 | АВТОМАТИЧЕСКИЙ ВЫКЛ. NG125L 2П 80A MA | 287.62
18879 | АВТОМАТИЧЕСКИЙ ВЫКЛ. NG125L 3П 4A MA | 227.82
18880 | АВТОМАТИЧЕСКИЙ ВЫКЛ. NG125L 3П 6,3A MA | 197.07
18881 | АВТОМАТИЧЕСКИЙ ВЫКЛ. NG125L 3П 10A MA | 197.07
18882 | АВТОМАТИЧЕСКИЙ ВЫКЛ. NG125L 3П 12,5A MA | 197.07
18883 | АВТОМАТИЧЕСКИЙ ВЫКЛ. NG125L 3П 16A MA | 204.18
18884 | АВТОМАТИЧЕСКИЙ ВЫКЛ. NG125L 3П 25A MA | 204.18
18885 | АВТОМАТИЧЕСКИЙ ВЫКЛ. NG125L 3П 40A MA | 321.18
18886 | АВТОМАТИЧЕСКИЙ ВЫКЛ. NG125L 3П 63A MA | 359.99
18887 | АВТОМАТИЧЕСКИЙ ВЫКЛ. NG125L 3П 80A MA | 436.29
19000 | БЛОК ДИФФ. ЗАЩИТЫ VIGI NG125 2П 63A 30МА AC | 288.33
19001 | БЛОК ДИФФ. ЗАЩИТЫ VIGI NG125 2П 63A 300МА AC | 219.38
19002 | БЛОК ДИФФ. ЗАЩИТЫ VIGI NG125 3П 63A 30МА AC | 311.34
19003 | БЛОК ДИФФ. ЗАЩИТЫ VIGI NG125 3П 63A 300МА AC | 231.89
19004 | БЛОК ДИФФ. ЗАЩИТЫ VIGI NG125 4П 63A 30МА AC | 323.33
19005 | БЛОК ДИФФ. ЗАЩИТЫ VIGI NG125 4П 63A 300МА AC | 249.21
19008 | БЛОК ДИФ. ЗАЩИТЫ VIGI NG125 2П 63A 30МА A 110В | 290.47
19009 | БЛОК ДИФ. ЗАЩИТЫ VIGI NG125 2П 63A 300МА A 110В | 277.86
19010 | БЛОК ДИФ. ЗАЩИТЫ VIGI NG125 2П 63A 30МА A | 298.32
19011 | БЛОК ДИФФ. ЗАЩИТЫ VIGI NG125 2P 63A 30MA | 298.55
19012 | БЛОК ДИФ. ЗАЩИТЫ VIGI NG125 2П 63A 300МА A | 262.63
19013 | БЛОК ДИФФ. ЗАЩИТЫ VIGI NG125 3П 63A 30МА A | 320.56
19014 | БЛОК ДИФФ. ЗАЩИТЫ VIGI NG125 3П 63A 300МА A | 283.29
19015 | БЛОК ДИФФ. ЗАЩИТЫ VIGI NG125 4П 63A 30МА A | 341.2
19016 | БЛОК ДИФФ. ЗАЩИТЫ VIGI NG125 4П 63A 300МА A | 297.32
19017 | БЛОК ДИФФ. ЗАЩИТЫ VIGI NG125 4P 63A 30MA | 329.58
19018 | БЛОК ДИФФ. ЗАЩИТЫ VIGI NG125 4P 63A 300MA | 288.66
19030 | БЛОК ДИФФ. ЗАЩИТЫ VIGI NG125 2П 63A 300МА A S | 268.97
19031 | БЛОК ДИФФ. ЗАЩИТЫ VIGING125 2П 63A 1000МА A S | 265.64
19032 | БЛОК ДИФФ. ЗАЩИТЫ VIGI NG125 3П 63A 300МА A S | 289.65
19033 | БЛОК ДИФФ. ЗАЩИТЫ VIGING125 3П 63A 1000МА A S | 291.88
19034 | БЛОК ДИФФ. ЗАЩИТЫ VIGI NG125 4П 63A 300МА A S | 298.09
19035 | БЛОК ДИФФ. ЗАЩИТЫ VIGING125 4П 63A 1000МА A S | 305.91
19036 | БЛОК ДИФ. ЗАЩИТЫ VIGI NG125 3П 63A 3000МА A | 681.03
19037 | БЛОК ДИФ. ЗАЩИТЫ VIGI NG125 4П 63A 3000МА A | 710.6
19039 | БЛОК ДИФФ. ЗАЩИТЫ VIGI NG125 3П 125A 30МА A | 523.83
19041 | БЛОК ДИФФ. ЗАЩИТЫ VIGI NG125 4П 125A 30МА A | 546.83
19042 | БЛОК ДИФФ. ЗАЩИТЫ VIGI NG125 4П 125A 300МА A | 407.23
19044 | БЛОК ДИФФ. ЗАЩИТЫ VIGI NG125 3П 125A 1000МА A | 476.74
19045 | БЛОК ДИФ. ЗАЩИТЫ VIGI NG125 4P 125A A | 479.55
19046 | БЛОК ДИФФ. ЗАЩИТЫ VIGI NG125 4П 125A 1000МА A | 500.8
19047 | БЛОК ДИФ. ЗАЩИТЫ VIGI NG125 3П 125A 3000МА A | 672.2
19048 | БЛОК ДИФ. ЗАЩИТЫ VIGI NG125 4P 125A 300-3000МА А | 695.71
19049 | БЛОК ДИФ. ЗАЩИТЫ VIGI NG125 4П 125A 3000МА A | 701.28
19053 | БЛОК ДИФ. ЗАЩИТЫ VIGI NG125 3П 63A 3000МА A 440В | 536.29
19054 | БЛОК ДИФ. ЗАЩИТЫ VIGI NG125 4П 63A 3000МА A 440В | 551.57
19055 | БЛОК ДИФ. ЗАЩИТЫ VIGI NG125 3П 125A 3000МА A 440В | 527.4
19056 | БЛОК ДИФ. ЗАЩИТЫ VIGI NG125 4П 125A 3000МА A 440В | 550.62
19058 | КОНТАКТ СОСТОЯНИЯ SDV 1НО ДЛЯ АВ NG125 | 39.34
19059 | КОНТАКТ СОСТОЯНИЯ SDV 1НЗ ДЛЯ АВ NG125 | 39.34
19060 | РАСЦЕПИТЕЛЬ MXV ДЛЯ АВ NG125 | 91.94
19061 | РАСЦЕПИТЕЛЬ MNX 230В ДЛЯ АВ NG125 | 126.22
19063 | РАСЦЕПИТЕЛЬ MX+OF 12В ДЛЯ АВ NG125 | 60.15
19064 | РАСЦЕПИТЕЛЬИТЕЛЬ MX+OF 230-415В ДЛЯ NG125 | 56.63
19065 | РАСЦЕПИТЕЛЬ MX+OF 48/130В ДЛЯ АВ NG125 | 58.98
19066 | РАСЦЕПИТЕЛЬ MX+OF 24В ДЛЯ АВ NG125 | 60.51
19067 | РАСЦЕПИТЕЛЬ MN 230В ДЛЯ АВ NG125 | 66.2
19069 | РАСЦЕПИТЕЛЬ MN 48В ПЕРЕМЕННЫЙ ТОК ДЛЯ NG125 | 65.81
19070 | РАСЦЕПИТЕЛЬ MN 48В НА ПОСТОЯННЫЙ ТОК ДЛЯ NG125 | 65.81
19071 | ВСПОМОГАТЕЛЬНЫЙ КОНТАКТ СОСТОЯНИЯ OF+OF ДЛЯ NG125 | 38.39
19072 | КОНТАКТ СОСТОЯНИЯ OF+SD ДЛЯ АВ NG125 | 40.07
19082 | НАБОР КЛЕММНЫХ ЗАГЛУШЕК ДЛЯ 3П NG 125 | 32.02
19088 | ПЕРЕДН ВЫНОСН УДЛИНЕН ПОВОРОТНАЯ РУКОЯТКА | 199.43
19089 | ПЕРЕДН ВЫНОСН УДЛИНЕН ПОВ РУКОЯТКА КРАСНАЯ | 194.18
19090 | УСТР-ВО ДЛЯ БЛОКИРОВКИ НАВЕСН ЗАМКОМ 4ШТ | 16.65
19091 | КОМПЛЕКТ 4 РАСПРЕДЕЛИТЕЛЬНЫХ КЛЕММНИКОВ | 161.59
19093 | ВИНТОВАЯ КЛЕММА ПОД КОЛЬЦ. НАКОНЕЧНИК, ИЗОЛИР. ПЕРЕГОРОДКИ В НАБОРЕNG125 (4ШТ) | 13.73
19094 | КОЛЬЦЕВОЙ НАКОНЕЧНИК ДЛЯ NG125 (4ШТ) | 20.84
19095 | КЛЕММА АЛЮМИНИЕВАЯ 70кв.мм | 25.66
19096 | КОМПЛЕКТ 3 РАСПРЕДЕЛИТЕЛЬНЫХ КЛЕММНИКОВ | 105.96
19100 | БЛОК ДИФ. ЗАЩИТЫ VIGI NG125 3П 125A 30МА Asi | 359.49
19101 | БЛОК ДИФ. ЗАЩИТЫ VIGI NG125 4П 125A 30МА Asi | 388.79
19106 | БЛОК ДИФ. ЗАЩИТЫ VIGI NG125 3П 125A 300МА Asi ISR | 379.91
19107 | БЛОК ДИФ. ЗАЩИТЫ VIGI NG125 3П 125A 3000МА Asi | 686.93
21010DEK | Силовой авт. выкл. 3P 160А ВА-303 40кА DEKraft | 32.98
21094 | ЗАГЛУШКИ БОКОВЫЕ ДЛЯ ГРЕБЕНЧАТЫХ ШИНОК 1П+H (40ШТ) | 4.97
21095 | ЗАГЛУШКИ БОКОВЫЕ ДЛЯ ГРЕБЕНЧАТЫХ ШИНОК 3П+H (40ШТ) | 4.97
21096 | КОЛПАЧКИ ИЗОЛИРУЮЩИЕ ДЛЯ ГРЕБЕНЧАТЫХ ШИНОК НА 3 ШТЫРЬКА (12ШТ) | 6.6
21098 | ПЕРЕХОДНИКИ ИЗОЛИРОВАННЫЕ ДЛЯ ШИН 9ММ (4ШТ) | 6.33
21130DEK | Силовой авт. выкл. 3P 16А c Ir=12,8А-16А 50кА ВА-332 DEKraft | 37.7
21131DEK | Силовой авт. выкл. 3P 25А c Ir=20А-25А 50кА ВА-332 DEKraft | 37.7
21132DEK | Силовой авт. выкл. 3P 40А c Ir=32А-40А 50кА ВА-332 DEKraft | 37.7
21133DEK | Силовой авт. выкл. 3P 63А c Ir=50,4А-63А 50кА ВА-332 DEKraft | 37.7
21134DEK | Силовой авт. выкл. 3P 100А c Ir=80А-100А 50кА ВА-332 DEKraft | 37.7
21135DEK | Силовой авт. выкл. 3P 125А c Ir=100А-125А 50кА ВА-333 DEKraf | 46.22
21136DEK | Силовой авт. выкл. 3P 160А c Ir=128А-160А 50кА ВА-333 DEKraf | 46.22
21137DEK | Силовой авт. выкл. 3P 200А c Ir=160А-200А 50кА ВА-333 DEKraf | 58.93
21138DEK | Силовой авт. выкл. 3P 250А c Ir=200А-250А 50кА ВА-333 DEKraf | 58.93
21139DEK | Силовой авт. выкл. 3P 250А c Ir=200А-250А 70кА ВА-334 DEKraf | 103.74
21140DEK | Силовой авт. выкл. 3P 400А c Ir=320А-400А 70кА ВА-334 DEKraf | 108.13
21141DEK | Силовой авт. выкл. 3P 500А c Ir=400А-500А 70кА ВА-335 DEKraf | 191.9
21142DEK | Силовой авт. выкл. 3P 630А c Ir=504А-630А 70кА ВА-335 DEKraf | 191.9
21220DEK | Авт. выкл. защ. двиг. 3P 0,1-0,16A 100кА ВА-431 | 12.15
21221DEK | Авт. выкл. защ. двиг. 3P 0,16-0,25A 100кА ВА-431 | 12.15
21222DEK | Авт. выкл. защ. двиг. 3P 0,25-0,4A 100кА ВА-431 | 12.15
21223DEK | Авт. выкл. защ. двиг. 3P 0,4-0,63A 100кА ВА-431 | 12.15
21224DEK | Авт. выкл. защ. двиг. 3P 0,63-1,0A 100кА ВА-431 | 11.39
21225DEK | Авт. выкл. защ. двиг. 3P 1,0-1,6A 100кА ВА-431 | 12.29
21226DEK | Авт. выкл. защ. двиг. 3P 1,6-2,5A 100кА ВА-431 | 12.29
21227DEK | Авт. выкл. защ. двиг. 3P 2,5-4,0A 100кА ВА-431 | 12.34
21228DEK | Авт. выкл. защ. двиг. 3P 4,0-6,3A 100кА ВА-431 | 12.43
21229DEK | Авт. выкл. защ. двиг. 3P 6,3-10,0A 100кА ВА-431 | 12.43
21230DEK | Авт. выкл. защ. двиг. 3P 9,0-14,0A 15кА ВА-431 | 12.43
21231DEK | Авт. выкл. защ. двиг. 3P 13,0-18,0A 15кА ВА-431 | 12.58
21232DEK | Авт. выкл. защ. двиг. 3P 17,0-23,0A 15кА ВА-431 | 12.67
21233DEK | Авт. выкл. защ. двиг. 3P 20,0-25,0A 15кА ВА-431 | 12.67
21234DEK | Авт. выкл. защ. двиг. 3P 24,0-32,0A 10кА ВА-431 | 12.86
21260DEK | Расцепитель минимального напряжения 110-127 В для ВА-431 | 8.5
21261DEK | Расцепитель минимального напряжения 220-240 В для ВА-431 | 8.18
21262DEK | Расцепитель минимального напряжения 380-400 В для ВА-431 | 8.5
21263DEK | Расцепитель минимального напряжения 415 В для ВА-431 | 9.16
21264DEK | Расцепитель независимый 110-127В для ВА-431 | 5.62
21265DEK | Расцепитель независимый 220-240В для ВА-431 | 8.1
21266DEK | Расцепитель независимый 380-400В для ВА-431 | 8.65
21267DEK | Расцепитель независимый 415В для ВА-431 | 8.99
21268DEK | Контакт доп. фронтальный 2НО для ВА-431 | 3.8
21269DEK | Контакт доп. фронтальный 1НО+1НЗ для ВА-431 | 4.58
21270DEK | Контакт доп. боковой 2НО для ВА-431 | 4.57
21271DEK | Контакт доп. боковой 1НО+1НЗ для ВА-431 | 5.14
21272DEK | Корпус пласт. IP55 для установки ВА-431 | 6.92
21304DEK | Предохранитель ножевой тип 33, габарит 00, 63А П | 1.56
21305DEK | Предохранитель ножевой тип 33, габарит 00, 80А П | 1.56
21306DEK | Предохранитель ножевой тип 33, габарит 00, 100А | 1.56
21307DEK | Предохранитель ножевой тип 33, габарит 00, 125А | 1.56
21308DEK | Предохранитель ножевой тип 33, габарит 00, 160А | 1.56
21309DEK | Предохранитель ножевой тип 35, габарит 1, 125А П | 3.21
21310DEK | Предохранитель ножевой тип 35, габарит 1, 160А П | 3.21
21311DEK | Предохранитель ножевой тип 35, габарит 1, 200А П | 3.21
21312DEK | Предохранитель ножевой тип 35, габарит 1, 250А П | 3.18
21313DEK | Предохранитель ножевой тип 37, габарит 2, 200А П | 4.32
21314DEK | Предохранитель ножевой тип 37, габарит 2, 250А П | 4.32
21315DEK | Предохранитель ножевой тип 37, габарит 2, 315А П | 4.32
21316DEK | Предохранитель ножевой тип 37, габарит 2, 355А П | 4.32
21317DEK | Предохранитель ножевой тип 37, габарит 2, 400А П | 4.32
21318DEK | Предохранитель ножевой тип 39, габарит 3, 355А П | 5.66
21319DEK | Предохранитель ножевой тип 39, габарит 3, 400А П | 5.66
21320DEK | Предохранитель ножевой тип 39, габарит 3, 500А П | 12.74
21321DEK | Предохранитель ножевой тип 39, габарит 3, 630А П | 12.74
21322DEK | Держатель ножевого предохранителя тип 33, га | 2.07
21323DEK | Держатель ножевого предохранителя тип 35, га | 4.76
21324DEK | Держатель ножевого предохранителя тип 37, га | 7.46
21325DEK | Держатель ножевого предохранителя тип 39, га | 9.78
21326DEK | Рукоятка для съема предохранителей ножевых | 3.27
21327DEK | Предохранитель ножевой тип 33, габарит 00, 2А П | 1.54
21328DEK | Предохранитель ножевой тип 33, габарит 00, 4А П | 1.59
21329DEK | Предохранитель ножевой тип 33, габарит 00, 6А П | 1.59
21330DEK | Предохранитель ножевой тип 33, габарит 00, 8А П | 1.54
21331DEK | Предохранитель ножевой тип 33, габарит 00, 10А П | 1.59
21332DEK | Предохранитель ножевой тип 33, габарит 00, 12А П | 1.54
21333DEK | Предохранитель ножевой тип 33, габарит 00, 16А П | 1.59
21334DEK | Предохранитель ножевой тип 33, габарит 00, 20А П | 1.59
21335DEK | Предохранитель ножевой тип 33, габарит 00, 25А П | 1.59
21336DEK | Предохранитель ножевой тип 33, габарит 00, 32А П | 1.59
21337DEK | Предохранитель ножевой тип 33, габарит 00, 40А П | 1.59
21338DEK | Предохранитель ножевой тип 33, габарит 00, 50А П | 1.59
21360DEK | Предохранитель цилиндрич. 2A 10x38 ПЦ-102 DEKraft | 0.18
21361DEK | Предохранитель цилиндрич. 4A 10x38 ПЦ-102 DEKraft | 0.18
21362DEK | Предохранитель цилиндрич. 6A 10x38 ПЦ-102 DEKraft | 0.18
21363DEK | Предохранитель цилиндрич. 8A 10x38 ПЦ-102 DEKraft | 0.18
21364DEK | Предохранитель цилиндрич. 10A 10x38 ПЦ-102 DEKraft | 0.18
21366DEK | Предохранитель цилиндрич. 16A 10x38 ПЦ-102 DEKraft | 0.18
21367DEK | Предохранитель цилиндрич. 20A 10x38 ПЦ-102 DEKraft | 0.18
21368DEK | Предохранитель цилиндрич. 25A 10x38 ПЦ-102 DEKraft | 0.18
21369DEK | Предохранитель цилиндрич. 32A 10x38 ПЦ-102 DEKraft | 0.18
21370DEK | Предохранитель цилиндрич. 2A 14x51 ПЦ-102 DEKraft | 0.34
21371DEK | Предохранитель цилиндрич. 4A 14x51 ПЦ-102 DEKraft | 0.34
21372DEK | Предохранитель цилиндрич. 6A 14x51 ПЦ-102 DEKraft | 0.34
21374DEK | Предохранитель цилиндрич. 10A 14x51 ПЦ-102 DEKraft | 0.34
21376DEK | Предохранитель цилиндрич. 16A 14x51 ПЦ-102 DEKraft | 0.34
21377DEK | Предохранитель цилиндрич. 20A 14x51 ПЦ-102 DEKraft | 0.34
21378DEK | Предохранитель цилиндрич. 25A 14x51 ПЦ-102 DEKraft | 0.34
21379DEK | Предохранитель цилиндрич. 32A 14x51 ПЦ-102 DEKraft | 0.34
21380DEK | Предохранитель цилиндрич. 40A 14x51 ПЦ-102 DEKraft | 0.34
21381DEK | Предохранитель цилиндрич. 50A 14x51 ПЦ-102 DEKraft | 0.34
21382DEK | Предохранитель цилиндрич. 63A 14x51 ПЦ-102 DEKraft | 0.34
21383DEK | Держатель предохр. типа C10 со светодиодной и | 0.92
21384DEK | Держатель предохр. типа C10 со светодиодной и | 1.9
21385DEK | Держатель предохр. типа C10 со светодиодной и | 2.77
21386DEK | Держатель предохр. типа C14 со светодиодной и | 1.85
21387DEK | Держатель предохр. типа C14 со светодиодной и | 3.7
21388DEK | Держатель предохр. типа C14 со светодиодной и | 5.54
21501 | ШИНКА ГРЕБЕНЧАТАЯ 1П+H (NL1…(ШАГ9ММ)) 12 МОД.18ММ 80А РАЗРЕЗАЕМАЯ | 7.44
21501DEK | Контакт дополнительный ДК-301 DEKraft | 2.06
21502DEK | Контакт дополнительный ДК-302 DEKraft | 2.06
21503DEK | Контакт дополнительный ДК-303 DEKraft | 3.68
21504DEK | Контакт дополнительный ДК-304 DEKraft | 3.87
21505 | ШИНКА ГРЕБЕНЧАТАЯ 3П+H (NL1NL2NL3…(ШАГ9ММ)) 12 МОД.18ММ 80А РАЗРЕЗАЕМАЯ | 10.71
21505DEK | Контакт дополнительный ДК-305 DEKraft | 4.91
21506DEK | Контакт дополнительный ДК-306 DEKraft | 5.67
21507DEK | Контакт сигнальный СК-301 DEKraft | 2.06
21508DEK | Контакт сигнальный СК-302 DEKraft | 2.06
21509DEK | Контакт сигнальный СК-303 DEKraft | 3.68
21510DEK | Контакт сигнальный СК-304 DEKraft | 3.87
21511DEK | Контакт сигнальный СК-305 DEKraft | 4.91
21512DEK | Контакт сигнальный СК-306 DEKraft | 5.67
21513DEK | Расцепитель независимый 230В РН-301 DEKraft | 3.68
21514DEK | Расцепитель независимый 230В РН-302 DEKraft | 3.87
21515DEK | Расцепитель независимый 230В РН-303 DEKraft | 7.61
21516DEK | Расцепитель независимый 230В РН-304 DEKraft | 9.68
21517DEK | Расцепитель независимый 230В РН-305 DEKraft | 12.22
21518DEK | Расцепитель независимый 230В РН-306 DEKraft | 14.4
21525DEK | Привод моторный 230В МП-302 DEKraft | 42.63
21526DEK | Привод моторный 230В МП-303 DEKraft | 67.13
21527DEK | Привод моторный 230В МП-304 DEKraft | 93.68
21528DEK | Привод моторный 230В МП-305 DEKraft | 93.68
21529DEK | Привод моторный 230В МП-306 DEKraft | 93.68
21530DEK | Ручка на дверь шкафа РП-301 DEKraft | 9.33
21531DEK | Ручка на дверь шкафа РП-302 DEKraft | 10.32
21532DEK | Ручка на дверь шкафа РП-303 DEKraft | 11.87
21533DEK | Ручка на дверь шкафа РП-304 DEKraft | 12.88
21534DEK | Ручка на дверь шкафа РП-305 DEKraft | 14.67
21535DEK | Ручка на дверь шкафа РП-306 DEKraft | 14.67
21536DEK | Расцепитель независимый 400В РН-301 DEKraft | 3.21
21538DEK | Расцепитель независимый 400В РН-303 DEKraft | 7.61
21539DEK | Расцепитель независимый 400В РН-304 DEKraft | 9.72
21540DEK | Расцепитель независимый 400В РН-305 DEKraft | 12.22
21541DEK | Расцепитель независимый 400В РН-306 DEKraft | 14.43
21548DEK | Скоба универсальная для крепления ВА-301 на д | 0.67
21549DEK | Скоба универсальная для крепления ВА-302 на д | 0.82
21550DEK | Шины выносные для ВА-331 комп. 6 шт. ШВ-330 DEKraft | 1.61
21551DEK | Шины выносные для ВА-332 комп. 6 шт. ШВ-330 DEKraft | 2.25
21552DEK | Шины выносные для ВА-333 комп. 6 шт. ШВ-330 DEKraft | 9.64
21553DEK | Шины выносные для ВА-334 комп. 6 шт. ШВ-330 DEKraft | 19.32
21554DEK | Шины выносные для ВА-335 комп. 6 шт. ШВ-330 DEKraft | 51.49
21555DEK | Шины выносные для ВА-336 комп. 6 шт. ШВ-330 DEKraft | 57.17
21601DEK | Контакт дополнительный ДК-331 для ВА-331 | 4.22
21602DEK | Контакт дополнительный ДК-332 для ВА-332 | 4.18
21603DEK | Контакт дополнительный ДК-333 для ВА-333 | 4.69
21604DEK | Контакт дополнительный ДК-334 для ВА-334 | 4.69
21605DEK | Контакт дополнительный ДК-335 для ВА-335 | 8.33
21606DEK | Контакт дополнительный ДК-336 для ВА-336 | 10.49
21607DEK | Контакт сигнальный СК-331 для ВА-331 | 4.22
21608DEK | Контакт сигнальный СК-332 для ВА-332 | 4.18
21609DEK | Контакт сигнальный СК-333 для ВА-333 | 4.69
21610DEK | Контакт сигнальный СК-334 для ВА-334 | 4.69
21611DEK | Контакт сигнальный СК-335 для ВА-335 | 8.33
21612DEK | Контакт сигнальный СК-336 для ВА-336 | 10.49
21613DEK | Расцепитель независимый 230В РН-331 для ВА-331 | 8.46
21614DEK | Расцепитель независимый 230В РН-332 для ВА-332 | 9.38
21615DEK | Расцепитель независимый 230В РН-333 для ВА-333 | 10.49
21616DEK | Расцепитель независимый 230В РН-334 для ВА-334 | 17.81
21617DEK | Расцепитель независимый 230В РН-335 для ВА-335 | 19.89
21618DEK | Расцепитель независимый 230В РН-336 для ВА-336 | 21.92
21625DEK | Привод моторный 230В МП-332 | 57.64
21626DEK | Привод моторный 230В МП-333 | 57.64
21627DEK | Привод моторный 230В МП-334 | 118.59
21628DEK | Привод моторный 230В МП-335 | 118.59
21629DEK | Привод моторный 230В МП-336 | 133.29
21631DEK | Ручка на дверь шкафа РП-332 | 10.26
21632DEK | Ручка на дверь шкафа РП-333 | 12.95
21633DEK | Ручка на дверь шкафа РП-334 | 15.31
21634DEK | Ручка на дверь шкафа РП-335 | 15.87
21635DEK | Ручка на дверь шкафа РП-336 | 16.77
21636DEK | Расцепитель независимый 400В РН-331 для ВА-331 | 8.46
21637DEK | Расцепитель независимый 400В РН-332 для ВА-332 | 9.38
21638DEK | Расцепитель независимый 400В РН-333 для ВА-333 | 10.49
21639DEK | Расцепитель независимый 400В РН-334 для ВА-334 | 17.81
21640DEK | Расцепитель независимый 400В РН-335 для ВА-335 | 19.89
21641DEK | Расцепитель независимый 400В РН-336 для ВА-336 | 21.92
21660DEK | Расцепитель минимального напряжения 230В РМ-331 для ВА-331 | 11.62
21661DEK | Расцепитель минимального напряжения 400В РМ-331 для ВА-331 | 11.62
21663DEK | Расцепитель минимального напряжения 400В РМ-332 | 12.57
21664DEK | Расцепитель минимального напряжения 230В РМ-333 | 13.66
21665DEK | Расцепитель минимального напряжения 400В РМ-333 для ВА-333 | 13.66
21666DEK | Расцепитель минимального напряжения 230В РМ-334 | 19.89
21667DEK | Расцепитель минимального напряжения 400В РМ-334 | 19.89
21668DEK | Расцепитель минимального напряжения 230В РМ-335 | 21.92
21669DEK | Расцепитель минимального напряжения 400В РМ-335 | 21.92
21670DEK | Расцепитель минимального напряжения 230В РМ-336 | 41.76
21671DEK | Расцепитель минимального напряжения 400В РМ-336 для ВА-336 | 41.76
21676DEK | Механизм блокировки БМ-332 для ВА-332 | 16.54
21677DEK | Механизм блокировки БМ-333 для ВА-333 | 18.56
21678DEK | Механизм блокировки БМ-334 для ВА-334 | 22.72
21679DEK | Механизм блокировки БМ-335 для ВА-335 | 25.8
21680DEK | Механизм блокировки БМ-336 для ВА-336 | 30.99
21686DEK | Корзина втычного типа фронт. подкл. для ВА-332 КА-332 | 44.56
21687DEK | Корзина выкатного типа для ВА-334 КА-334 | 205.51
21688DEK | Корзина выкатного типа для ВА-335 КА-335 | 312.76
21689DEK | Корзина выкатного типа для ВА-336 КА-336 | 401.57
21691DEK | Корзина втычного типа задн. подкл. для ВА-332 КА-332 | 44.56
21692DEK | Корзина втычного типа фронт. подкл. для ВА-333 КА-333 | 71.81
21693DEK | Корзина втычного типа задн. подкл. для ВА-333 КА-333 | 71.81
21721DEK | Воздушный авт. выкл. выкатной 3P 630А 80кА расц. | 1353.94
21722DEK | Воздушный авт. выкл. выкатной 3P 800А 80кА расц. | 1454.6
21723DEK | Воздушный авт. выкл. выкатной 3P 1000А 80кА расц. | 1530.1
21724DEK | Воздушный авт. выкл. выкатной 3P 1250А 80кА расц. | 1605.6
21725DEK | Воздушный авт. выкл. выкатной 3P 1600А 80кА расц. | 1681.1
21726DEK | Воздушный авт. выкл. выкатной 3P 2000А 80кА расц. | 1756.59
21727DEK | Воздушный авт. выкл. выкатной 3P 2000А 80кА расц. | 1929.24
21728DEK | Воздушный авт. выкл. выкатной 3P 2500А 80кА расц. | 2036.99
21729DEK | Воздушный авт. выкл. выкатной 3P 3200А 80кА расц. | 2119.08
21730DEK | Воздушный авт. выкл. стационарный 3P 630А 80кА р | 1041.88
21731DEK | Воздушный авт. выкл. стационарный 3P 800А 80кА р | 1077.11
21732DEK | Воздушный авт. выкл. стационарный 3P 1000А 80кА р | 1107.31
21733DEK | Воздушный авт. выкл. стационарный 3P 1250А 80кА р | 1157.65
21734DEK | Воздушный авт. выкл. стационарный 3P 1600А 80кА р | 1187.85
21735DEK | Воздушный авт. выкл. стационарный 3P 2000А 80кА р | 1218.04
21736DEK | Воздушный авт. выкл. стационарный 3P 2000А 80кА р | 1419.37
21737DEK | Воздушный авт. выкл. стационарный 3P 2500А 80кА р | 1494.87
21738DEK | Воздушный авт. выкл. стационарный 3P 3200А 80кА р | 1535.13
21739DEK | Воздушный авт. выкл. выкатной 3P 630А 80кА расц. | 1454.6
21740DEK | Воздушный авт. выкл. выкатной 3P 800А 80кА расц. | 1530.1
21741DEK | Воздушный авт. выкл. выкатной 3P 1000А 80кА расц. | 1605.6
21742DEK | Воздушный авт. выкл. выкатной 3P 1250А 80кА расц. | 1681.1
21743DEK | Воздушный авт. выкл. выкатной 3P 1600А 80кА расц. | 1731.43
21744DEK | Воздушный авт. выкл. выкатной 3P 2000А 80кА расц. | 1837.13
21745DEK | Воздушный авт. выкл. выкатной 3P 2000А 80кА расц. | 2056.39
21746DEK | Воздушный авт. выкл. выкатной 3P 2500А 80кА расц. | 2139.26
21747DEK | Воздушный авт. выкл. выкатной 3P 3200А 80кА расц. | 2216.97
21748DEK | Воздушный авт. выкл. выкатной 3P 4000А 120кА расц. | 4353.74
21749DEK | Воздушный авт. выкл. выкатной 3P 5000А 120кА расц. | 5103.69
21750DEK | Воздушный авт. выкл. выкатной 3P 6300А 120кА расц. | 5853.65
21751DEK | Воздушный авт. выкл. стационарный 3P 630А 80кА р | 1123.68
21752DEK | Воздушный авт. выкл. стационарный 3P 800А 80кА р | 1164.73
21753DEK | Воздушный авт. выкл. стационарный 3P 1000А 80кА р | 1210.91
21754DEK | Воздушный авт. выкл. стационарный 3P 1250А 80кА р | 1267.35
21755DEK | Воздушный авт. выкл. стационарный 3P 1600А 80кА р | 1293
21756DEK | Воздушный авт. выкл. стационарный 3P 2000А 80кА р | 1323.79
21757DEK | Воздушный авт. выкл. стационарный 3P 2000А 80кА р | 1554.69
21758DEK | Воздушный авт. выкл. стационарный 3P 2500А 80кА р | 1606
21759DEK | Воздушный авт. выкл. стационарный 3P 3200А 80кА р | 1652.17
21808DEK | Механизм блокировки 2-х стац. воздуш. авт. выкл. при помощи тросов | 176.89
21809DEK | Механизм блокировки 3-х стац. воздуш. авт. выкл. при помощи тросов | 270.72
21810DEK | Механизм блокировки 2-х вык. воздуш. авт. выкл. при помощи тросов | 176.89
21811DEK | Механизм блокировки 3-х вык. воздуш. авт. выкл. при помощи тросов | 270.72
21830DEK | Электромагнит включения 220В DC для ВА731-ВА733 | 16.96
21831DEK | Электромагнит включения 220В AC для ВА731-ВА733 | 16.96
21832DEK | Электромагнит включения 380В AC для ВА731-ВА733 | 16.96
22001DEK | Контактор 9А 220В/230В АС3 АС4 1НО КМ-102 | 4.18
22002DEK | Контактор 12А 220В/230В АС3 АС4 1НО КМ-102 | 4.36
22003DEK | Контактор 18А 220В/230В АС3 АС4 1НО КМ-102 | 5.3
22004DEK | Контактор 25А 220В/230В АС3 АС4 1НО КМ-102 | 6.7
22005DEK | Контактор 32А 220В/230В АС3 АС4 1НО КМ-102 | 9.29
22006DEK | Контактор 40А 220В/230В АС3 АС4 1НО+1НЗ КМ-102 | 15.63
22007DEK | Контактор 50А 220В/230В АС3 АС4 1НО+1НЗ КМ-102 | 16.99
22008DEK | Контактор 65А 220В/230В АС3 АС4 1НО+1НЗ КМ-102 | 18.94
22009DEK | Контактор 80А 220В/230В АС3 АС4 1НО+1НЗ КМ-102 | 28.3
22010DEK | Контактор 95А 220В/230В АС3 АС4 1НО+1НЗ КМ-102 | 28.3
22017DEK | Контактор 9А 380В/400В АС3 АС4 1НО КМ-102 | 4.32
22018DEK | Контактор 12А 380В/400В АС3 АС4 1НО КМ-102 | 4.77
22019DEK | Контактор 18А 380В/400В АС3 АС4 1НО КМ-102 | 5.57
22020DEK | Контактор 25А 380В/400В АС3 АС4 1НО КМ-102 | 7.35
22021DEK | Контактор 32А 380В/400В АС3 АС4 1НО КМ-102 | 9.29
22022DEK | Контактор 40А 380В/400В АС3 АС4 1НО+1НЗ КМ-102 | 15.51
22023DEK | Контактор 50А 440В АС3 АС4 1НО+1НЗ КМ-102 | 17.51
22024DEK | Контактор 65А 380В/400В АС3 АС4 1НО+1НЗ КМ-102 | 18.94
22025DEK | Контактор 80А 380В/400В АС3 АС4 1НО+1НЗ КМ-102 | 28.3
22026DEK | Контактор 95А 380В/400В АС3 АС4 1НО+1НЗ КМ-102 | 28.3
22033DEK | Контактор 9А 220В/230В АС3 АС4 1НЗ КМ-102 | 4.18
22034DEK | Контактор 12А 220В/230В АС3 АС4 1HЗ КМ-102 | 4.36
22035DEK | Контактор 18А 220В/230В АС3 АС4 1НЗ КМ-102 | 5.3
22036DEK | Контактор 25А 220В/230В АС3 АС4 1НЗ КМ-102 | 6.7
22037DEK | Контактор 32А 220В/230В АС3 АС4 1НЗ КМ-102 | 9.29
22038DEK | Контактор 9А 380В/400В АС3 АС4 1НЗ КМ-102 | 4.32
22039DEK | Контактор 12А 380В/400В АС3 АС4 1НЗ КМ-102 | 4.77
22040DEK | Контактор 18А 380В/400В АС3 АС4 1НЗ КМ-102 | 5.57
22041DEK | Контактор 25А 380В/400В АС3 АС4 1НЗ КМ-102 | 7.35
22042DEK | Контактор 32А 380В/400В АС3 АС4 1НЗ КМ-102 | 9.29
22053DEK | Контактор 6А 24В АС3 АС4 1НО КМ-102 | 4.3
22054DEK | Контактор 6А 24В АС3 АС4 1НЗ КМ-102 | 4.3
22055DEK | Контактор 6А 36В АС3 АС4 1НО КМ-102 | 4.3
22056DEK | Контактор 6А 36В АС3 АС4 1НЗ КМ-102 | 4.3
22057DEK | Контактор 6А 48В АС3 АС4 1НО КМ-102 | 4.3
22058DEK | Контактор 6А 48В АС3 АС4 1НЗ КМ-102 | 4.3
22059DEK | Контактор 6А 110В АС3 АС4 1НО КМ-102 | 4.3
22060DEK | Контактор 6А 110В АС3 АС4 1НЗ КМ-102 | 4.3
22061DEK | Контактор 6А 220В/230В АС3 АС4 1НО КМ-102 | 4.18
22062DEK | Контактор 6А 220В/230В АС3 АС4 1НЗ КМ-102 | 4.18
22063DEK | Контактор 6А 380В/400В АС3 АС4 1НО КМ-102 | 4.18
22064DEK | Контактор 6А 380В/400В АС3 АС4 1НЗ КМ-102 | 4.18
22065DEK | Контактор 9А 24В АС3 АС4 1НО КМ-102 | 4.41
22066DEK | Контактор 9А 24В АС3 АС4 1НЗ КМ-102 | 4.59
22067DEK | Контактор 9А 36В АС3 АС4 1НО КМ-102 | 4.11
22068DEK | Контактор 9А 36В АС3 АС4 1НЗ КМ-102 | 4.59
22069DEK | Контактор 9А 48В АС3 АС4 1НО КМ-102 | 4.59
22070DEK | Контактор 9А 48В АС3 АС4 1НЗ КМ-102 | 4.59
22071DEK | Контактор 9А 110В АС3 АС4 1НО КМ-102 | 4.31
22072DEK | Контактор 9А 110В АС3 АС4 1НЗ КМ-102 | 4.31
22073DEK | Контактор 12А 24В АС3 АС4 1НО КМ-102 | 4.57
22074DEK | Контактор 12А 24В АС3 АС4 1НЗ КМ-102 | 4.57
22075DEK | Контактор 12А 36В АС3 АС4 1НО КМ-102 | 4.57
22076DEK | Контактор 12А 36В АС3 АС4 1НЗ КМ-102 | 4.57
22077DEK | Контактор 12А 48В АС3 АС4 1НО КМ-102 | 4.76
22078DEK | Контактор 12А 48В АС3 АС4 1НЗ КМ-102 | 4.76
22079DEK | Контактор 12А 110В АС3 АС4 1НО КМ-102 | 4.77
22080DEK | Контактор 12А 110В АС3 АС4 1НЗ КМ-102 | 4.77
22081DEK | Контактор 18А 24В АС3 АС4 1НО КМ-102 | 5.57
22082DEK | Контактор 18А 24В АС3 АС4 1НЗ КМ-102 | 5.32
22083DEK | Контактор 18А 36В АС3 АС4 1НО КМ-102 | 5.32
22084DEK | Контактор 18А 36В АС3 АС4 1НЗ КМ-102 | 5.32
22085DEK | Контактор 18А 48В АС3 АС4 1НО КМ-102 | 5.56
22086DEK | Контактор 18А 48В АС3 АС4 1НЗ КМ-102 | 5.56
22087DEK | Контактор 18А 110В АС3 АС4 1НО КМ-102 | 5.57
22088DEK | Контактор 18А 110В АС3 АС4 1НЗ КМ-102 | 5.57
22089DEK | Контактор 25А 24В АС3 АС4 1НО КМ-102 | 7.52
22090DEK | Контактор 25А 24В АС3 АС4 1НЗ КМ-102 | 7.52
22091DEK | Контактор 25А 36В АС3 АС4 1НО КМ-102 | 7.65
22092DEK | Контактор 25А 36В АС3 АС4 1НЗ КМ-102 | 7.65
22093DEK | Контактор 25А 48В АС3 АС4 1НО КМ-102 | 8
22094DEK | Контактор 25А 48В АС3 АС4 1НЗ КМ-102 | 8
22095DEK | Контактор 25А 110В АС3 АС4 1НО КМ-102 | 7.74
22096DEK | Контактор 25А 110В АС3 АС4 1НЗ КМ-102 | 7.82
22097DEK | Контактор 32А 24В АС3 АС4 1НО КМ-102 | 10.15
22098DEK | Контактор 32А 24В АС3 АС4 1НЗ КМ-102 | 10.15
22099DEK | Контактор 32А 36В АС3 АС4 1НО КМ-102 | 10.15
22100DEK | Контактор 9А 24В АС3 1НО+1НЗ КМ-103 DEKraft | 6.21
22101DEK | Контактор 9А 36В АС3 1НО+1НЗ КМ-103 DEKraft | 6.21
22102DEK | Контактор 9А 110В АС3 1НО+1НЗ КМ-103 DEKraft | 6.21
22103DEK | Контактор 9А 220В АС3 1НО+1НЗ КМ-103 DEKraft | 5.03
22104DEK | Контактор 9А 380В АС3 1НО+1НЗ КМ-103 DEKraft | 5.39
22105DEK | Контактор 12А 24В АС3 1НО+1НЗ КМ-103 DEKraft | 6.21
22106DEK | Контактор 12А 36В АС3 1НО+1НЗ КМ-103 DEKraft | 6.21
22107DEK | Контактор 12А 110В АС3 1НО+1НЗ КМ-103 DEKraft | 6.21
22108DEK | Контактор 12А 220В АС3 1НО+1НЗ КМ-103 DEKraft | 5.58
22109DEK | Контактор 12А 380В АС3 1НО+1НЗ КМ-103 DEKraft | 6.09
22110DEK | Контактор 18А 24В АС3 1НО+1НЗ КМ-103 DEKraft | 7.42
22111DEK | Контактор 18А 36В АС3 1НО+1НЗ КМ-103 DEKraft | 7.42
22112DEK | Контактор 18А 110В АС3 1НО+1НЗ КМ-103 DEKraft | 7.42
22113DEK | Контактор 18А 220В АС3 1НО+1НЗ КМ-103 DEKraft | 6.79
22114DEK | Контактор 18А 380В АС3 1НО+1НЗ КМ-103 DEKraft | 7.39
22115DEK | Контактор 25А 24В АС3 1НО+1НЗ КМ-103 DEKraft | 9.47
22116DEK | Контактор 25А 36В АС3 1НО+1НЗ КМ-103 DEKraft | 9.47
22117DEK | Контактор 25А 110В АС3 1НО+1НЗ КМ-103 DEKraft | 9.47
22118DEK | Контактор 25А 220В АС3 1НО+1НЗ КМ-103 DEKraft | 8.62
22119DEK | Контактор 25А 380В АС3 1НО+1НЗ КМ-103 DEKraft | 9.36
22120DEK | Контактор 32А 24В АС3 1НО+1НЗ КМ-103 DEKraft | 13.52
22121DEK | Контактор 32А 36В АС3 1НО+1НЗ КМ-103 DEKraft | 13.52
22122DEK | Контактор 32А 110В АС3 1НО+1НЗ КМ-103 DEKraft | 13.52
22123DEK | Контактор 32А 220В АС3 1НО+1НЗ КМ-103 DEKraft | 9.35
22124DEK | Контактор 32А 380В АС3 1НО+1НЗ КМ-103 DEKraft | 10.71
22125DEK | Контактор 40А 24В АС3 1НО+1НЗ КМ-103 DEKraft | 22.79
22126DEK | Контактор 40А 36В АС3 1НО+1НЗ КМ-103 DEKraft | 22.79
22127DEK | Контактор 40А 110В АС3 1НО+1НЗ КМ-103 DEKraft | 22.79
22128DEK | Контактор 40А 220В АС3 1НО+1НЗ КМ-103 DEKraft | 16.7
22129DEK | Контактор 40А 380В АС3 1НО+1НЗ КМ-103 DEKraft | 17.6
22130DEK | Контактор 50А 24В АС3 1НО+1НЗ КМ-103 DEKraft | 24.23
22131DEK | Контактор 50А 36В АС3 1НО+1НЗ КМ-103 DEKraft | 24.23
22132DEK | Контактор 50А 110В АС3 1НО+1НЗ КМ-103 DEKraft | 24.23
22133DEK | Контактор 50А 220В АС3 1НО+1НЗ КМ-103 DEKraft | 21.89
22134DEK | Контактор 50А 380В АС3 1НО+1НЗ КМ-103 DEKraft | 22.79
22135DEK | Контактор 65А 24В АС3 1НО+1НЗ КМ-103 DEKraft | 27.14
22136DEK | Контактор 65А 36В АС3 1НО+1НЗ КМ-103 DEKraft | 27.68
22137DEK | Контактор 65А 110В АС3 1НО+1НЗ КМ-103 DEKraft | 27.68
22138DEK | Контактор 65А 220В АС3 1НО+1НЗ КМ-103 DEKraft | 20.67
22139DEK | Контактор 65А 380В АС3 1НО+1НЗ КМ-103 DEKraft | 22.53
22140DEK | Контактор 80А 24В АС3 1НО+1НЗ КМ-103 DEKraft | 40.55
22141DEK | Контактор 80А 36В АС3 1НО+1НЗ КМ-103 DEKraft | 40.55
22142DEK | Контактор 80А 110В АС3 1НО+1НЗ КМ-103 DEKraft | 40.55
22143DEK | Контактор 80А 220В АС3 1НО+1НЗ КМ-103 DEKraft | 31.49
22144DEK | Контактор 80А 380В АС3 1НО+1НЗ КМ-103 DEKraft | 32.76
22145DEK | Контактор 95А 24В АС3 1НО+1НЗ КМ-103 DEKraft | 42.25
22146DEK | Контактор 95А 36В АС3 1НО+1НЗ КМ-103 DEKraft | 41.98
22147DEK | Контактор 95А 110В АС3 1НО+1НЗ КМ-103 DEKraft | 42.25
22148DEK | Контактор 95А 220В АС3 1НО+1НЗ КМ-103 DEKraft | 32.13
22149DEK | Контактор 95А 380В АС3 1НО+1НЗ КМ-103 DEKraft | 33.13
22150DEK | Контактор 115А 220В АС3 1НО+1НЗ КМ-103 DEKraft | 65.25
22151DEK | Контактор 115А 380В АС3 1НО+1НЗ КМ-103 DEKraft | 65.25
22152DEK | Контактор 150А 220В АС3 1НО+1НЗ КМ-103 DEKraft | 83.98
22153DEK | Контактор 150А 380В АС3 1НО+1НЗ КМ-103 DEKraft | 83.98
22154DEK | Контактор 185А 220В АС3 1НО+1НЗ КМ-103 DEKraft | 109.12
22155DEK | Контактор 185А 380В АС3 1НО+1НЗ КМ-103 DEKraft | 109.12
22156DEK | Контактор 225А 220В АС3 1НО+1НЗ КМ-103 DEKraft | 124.1
22157DEK | Контактор 225А 380В АС3 1НО+1НЗ КМ-103 DEKraft | 124.1
22158DEK | Контактор 265А 220В АС3 1НО+1НЗ КМ-103 DEKraft | 143.89
22159DEK | Контактор 265А 380В АС3 1НО+1НЗ КМ-103 DEKraft | 144.43
22160DEK | Контактор 330А 220В АС3 1НО+1НЗ КМ-103 DEKraft | 222.53
22161DEK | Контактор 330А 380В АС3 1НО+1НЗ КМ-103 DEKraft | 222.53
22162DEK | Контактор 400А 220В АС3 1НО+1НЗ КМ-103 DEKraft | 227.88
22163DEK | Контактор 400А 380В АС3 1НО+1НЗ КМ-103 DEKraft | 229.48
22164DEK | Контактор 500А 220В АС3 1НО+1НЗ КМ-103 DEKraft | 299.55
22165DEK | Контактор 500А 380В АС3 1НО+1НЗ КМ-103 DEKraft | 301.16
22166DEK | Контактор 630А 220В АС3 1НО+1НЗ КМ-103 DEKraft | 400.65
22167DEK | Контактор 630А 380В АС3 1НО+1НЗ КМ-103 DEKraft | 402.25
22300DEK | Контактор 32А 36В АС3 АС4 1НЗ КМ-102 | 10.15
22301DEK | Контактор 32А 48В АС3 АС4 1НО КМ-102 | 10.4
22302DEK | Контактор 32А 48В АС3 АС4 1НЗ КМ-102 | 10.4
22303DEK | Контактор 32А 110В АС3 АС4 1НО КМ-102 | 10.2
22304DEK | Контактор 32А 110В АС3 АС4 1НЗ КМ-102 | 10.3
22305DEK | Контактор 38А 24В АС3 АС4 1НО КМ-102 | 10.63
22306DEK | Контактор 38А 24В АС3 АС4 1НЗ КМ-102 | 10.63
22307DEK | Контактор 38А 36В АС3 АС4 1НО КМ-102 | 10.63
22308DEK | Контактор 38А 36В АС3 АС4 1НЗ КМ-102 | 10.63
22309DEK | Контактор 38А 48В АС3 АС4 1НО КМ-102 | 10.63
22310DEK | Контактор 38А 48В АС3 АС4 1НЗ КМ-102 | 10.63
22311DEK | Контактор 38А 110В АС3 АС4 1НО КМ-102 | 10.63
22312DEK | Контактор 38А 110В АС3 АС4 1НЗ КМ-102 | 10.63
22313DEK | Контактор 38А 220В/230В АС3 АС4 1НО КМ-102 | 10.63
22314DEK | Контактор 38А 220В/230В АС3 АС4 1НЗ КМ-102 | 10.63
22315DEK | Контактор 38А 380В/400В АС3 АС4 1НО КМ-102 | 10.63
22316DEK | Контактор 38А 380В/400В АС3 АС4 1НЗ КМ-102 | 10.63
22317DEK | Контактор 40А 24В АС3 АС4 1НО+1НЗ КМ-102 | 17.75
22318DEK | Контактор 40А 36В АС3 АС4 1НО+1НЗ КМ-102 | 17.84
22319DEK | Контактор 40А 48В АС3 АС4 1НО+1НЗ КМ-102 | 17.84
22320DEK | Контактор 40А 110В АС3 АС4 1НО+1НЗ КМ-102 | 15.63
22321DEK | Контактор 50А 24В АС3 АС4 1НО+1НЗ КМ-102 | 20.03
22322DEK | Контактор 50А 36В АС3 АС4 1НО+1НЗ КМ-102 | 20.3
22323DEK | Контактор 50А 48В АС3 АС4 1НО+1НЗ КМ-102 | 20.3
22324DEK | Контактор 50А 110В АС3 АС4 1НО+1НЗ КМ-102 | 19.65
22325DEK | Контактор 65А 24В АС3 АС4 1НО+1НЗ КМ-102 | 20.92
22326DEK | Контактор 65А 36В АС3 АС4 1НО+1НЗ КМ-102 | 20.92
22327DEK | Контактор 65А 48В АС3 АС4 1НО+1НЗ КМ-102 | 20.92
22328DEK | Контактор 65А 110В АС3 АС4 1НО+1НЗ КМ-102 | 18.94
22329DEK | Контактор 80А 24В АС3 АС4 1НО+1НЗ КМ-102 | 32.79
22330DEK | Контактор 80А 36В АС3 АС4 1НО+1НЗ КМ-102 | 33.55
22331DEK | Контактор 80А 48В АС3 АС4 1НО+1НЗ КМ-102 | 33.55
22332DEK | Контактор 80А 110В АС3 АС4 1НО+1НЗ КМ-102 | 28.3
22333DEK | Контактор 95А 24В АС3 АС4 1НО+1НЗ КМ-102 | 33.46
22334DEK | Контактор 95А 36В АС3 АС4 1НО+1НЗ КМ-102 | 34.4
22335DEK | Контактор 95А 48В АС3 АС4 1НО+1НЗ КМ-102 | 34.4
22336DEK | Контактор 95А 110В АС3 АС4 1НО+1НЗ КМ-102 | 28.3
22400DEK | Контактор конденсаторый 12кВАр, 110В, AC6b, 2НЗ серии КМ-102-CAP DEKraft | 12.85
22402DEK | Контактор конденсаторый 12кВАр, 220/230В, AC6b, 2НЗ серии КМ-102-CAP DEKraft | 11.97
22403DEK | Контактор конденсаторый 12кВАр, 380/400В, AC6b, 2НЗ серии КМ-102-CAP DEKraft | 12.5
22405DEK | Контактор конденсаторый 12кВАр, 110В, AC6b, 1НО1НЗ серии КМ-102-CAP DEKraft | 12.85
22407DEK | Контактор конденсаторый 12кВАр, 220/230В, AC6b, 1НО1НЗ серии КМ-102-CAP DEKraft | 11.97
22408DEK | Контактор конденсаторый 12кВАр, 380/400В, AC6b, 1НО1НЗ серии КМ-102-CAP DEKraft | 12.5
22410DEK | Контактор конденсаторый 12кВАр, 110В, AC6b, 2НО серии КМ-102-CAP DEKraft | 12.85
22412DEK | Контактор конденсаторый 12кВАр, 220/230В, AC6b, 2НО серии КМ-102-CAP DEKraft | 11.97
22413DEK | Контактор конденсаторый 12кВАр, 380/400В, AC6b, 2НО серии КМ-102-CAP DEKraft | 12.5
22415DEK | Контактор конденсаторый 20кВАр, 110В, AC6b, 2НЗ серии КМ-102-CAP DEKraft | 14.96
22417DEK | Контактор конденсаторый 20кВАр, 220/230В, AC6b, 2НЗ серии КМ-102-CAP DEKraft | 13.95
22418DEK | Контактор конденсаторый 20кВАр, 380/400В, AC6b, 2НЗ серии КМ-102-CAP DEKraft | 14.52
22420DEK | Контактор конденсаторый 20кВАр, 110В, AC6b, 1НО1НЗ серии КМ-102-CAP DEKraft | 14.96
22422DEK | Контактор конденсаторый 20кВАр, 220/230В, AC6b, 1НО1НЗ серии КМ-102-CAP DEKraft | 13.95
22423DEK | Контактор конденсаторый 20кВАр, 380/400В, AC6b, 1НО1НЗ серии КМ-102-CAP DEKraft | 14.52
22425DEK | Контактор конденсаторый 20кВАр, 110В, AC6b, 2НО серии КМ-102-CAP DEKraft | 14.96
22427DEK | Контактор конденсаторый 20кВАр, 220/230В, AC6b, 2НО серии КМ-102-CAP DEKraft | 13.95
22428DEK | Контактор конденсаторый 20кВАр, 380/400В, AC6b, 2НО серии КМ-102-CAP DEKraft | 14.52
22430DEK | Контактор конденсаторый 25кВАр, 110В, AC6b, 2НЗ серии КМ-102-CAP DEKraft | 19.23
22432DEK | Контактор конденсаторый 25кВАр, 220/230В, AC6b, 2НЗ серии КМ-102-CAP DEKraft | 17.95
22433DEK | Контактор конденсаторый 25кВАр, 380/400В, AC6b, 2НЗ серии КМ-102-CAP DEKraft | 18.66
22435DEK | Контактор конденсаторый 25кВАр, 110В, AC6b, 1НО1НЗ серии КМ-102-CAP DEKraft | 19.23
22437DEK | Контактор конденсаторый 25кВАр, 220/230В, AC6b, 1НО1НЗ серии КМ-102-CAP DEKraft | 17.95
22438DEK | Контактор конденсаторый 25кВАр, 380/400В, AC6b, 1НО1НЗ серии КМ-102-CAP DEKraft | 18.66
22440DEK | Контактор конденсаторый 25кВАр, 110В, AC6b, 2НО серии КМ-102-CAP DEKraft | 19.23
22442DEK | Контактор конденсаторый 25кВАр, 220/230В, AC6b, 2НО серии КМ-102-CAP DEKraft | 17.95
22443DEK | Контактор конденсаторый 25кВАр, 380/400В, AC6b, 2НО серии КМ-102-CAP DEKraft | 18.66
22445DEK | Контактор конденсаторый 30кВАр, 110В, AC6b, 1НО2НЗ серии КМ-102-CAP DEKraft | 39.64
22447DEK | Контактор конденсаторый 30кВАр, 220/230В, AC6b, 1НО2НЗ серии КМ-102-CAP DEKraft | 37.05
22448DEK | Контактор конденсаторый 30кВАр, 380/400В, AC6b, 1НО2НЗ серии КМ-102-CAP DEKraft | 38.54
22450DEK | Контактор конденсаторый 30кВАр, 110В, AC6b, 2НО1НЗ серии КМ-102-CAP DEKraft | 39.64
22452DEK | Контактор конденсаторый 30кВАр, 220/230В, AC6b, 2НО1НЗ серии КМ-102-CAP DEKraft | 37.05
22453DEK | Контактор конденсаторый 30кВАр, 380/400В, AC6b, 2НО1НЗ серии КМ-102-CAP DEKraft | 38.54
22455DEK | Контактор конденсаторый 50кВАр, 110В, AC6b, 1НО2НЗ серии КМ-102-CAP DEKraft | 53.77
22457DEK | Контактор конденсаторый 50кВАр, 220/230В, AC6b, 1НО2НЗ серии КМ-102-CAP DEKraft | 49.9
22458DEK | Контактор конденсаторый 50кВАр, 380/400В, AC6b, 1НО2НЗ серии КМ-102-CAP DEKraft | 52.27
22460DEK | Контактор конденсаторый 50кВАр, 110В, AC6b, 2НО1НЗ серии КМ-102-CAP DEKraft | 53.77
22462DEK | Контактор конденсаторый 50кВАр, 220/230В, AC6b, 2НО1НЗ серии КМ-102-CAP DEKraft | 49.9
22463DEK | Контактор конденсаторый 50кВАр, 380/400В, AC6b, 2НО1НЗ серии КМ-102-CAP DEKraft | 52.27
22465DEK | Контактор конденсаторый 60кВАр, 110В, AC6b, 1НО2НЗ серии КМ-102-CAP DEKraft | 112.2
22467DEK | Контактор конденсаторый 60кВАр, 220/230В, AC6b, 1НО2НЗ серии КМ-102-CAP DEKraft | 104.72
22468DEK | Контактор конденсаторый 60кВАр, 380/400В, AC6b, 1НО2НЗ серии КМ-102-CAP DEKraft | 108.68
22470DEK | Контактор конденсаторый 60кВАр, 110В, AC6b, 2НО1НЗ серии КМ-102-CAP DEKraft | 112.2
22472DEK | Контактор конденсаторый 60кВАр, 220/230В, AC6b, 2НО1НЗ серии КМ-102-CAP DEKraft | 104.72
22473DEK | Контактор конденсаторый 60кВАр, 380/400В, AC6b, 2НО1НЗ серии КМ-102-CAP DEKraft | 108.68
22500DEK | Силовой авт. выкл. с электрон. расц. 3P 125А 50кА ВА-333E | 93.08
22501DEK | Силовой авт. выкл. с электрон. расц. 4P 125А 50кА ВА-333E | 124.39
22502DEK | Силовой авт. выкл. с электрон. расц. 3P 250А 50кА ВА-333E | 117.07
22503DEK | Силовой авт. выкл. с электрон. расц. 4P 250А 50кА ВА-333E | 182.51
22504DEK | Силовой авт. выкл. с электрон. расц. 3P 400А 50кА ВА-335E | 187.8
22505DEK | Силовой авт. выкл. с электрон. расц. 4P 400А 50кА ВА-335E | 215.04
22506DEK | Силовой авт. выкл. с электрон. расц. 3P 630А 50кА ВА-335E | 225.2
22507DEK | Силовой авт. выкл. с электрон. расц. 4P 630А 50кА ВА-335E | 300.4
22508DEK | Силовой авт. выкл. с электрон. расц. 3P 800А 50кА ВА-336E | 296.8
22509DEK | Силовой авт. выкл. с электрон. расц. 4P 800А 50кА ВА-336E | 362.64
22510DEK | Силовой авт. выкл. с электрон. расц. 3P 1600А 50кА ВА-338E | 858.4
22511DEK | Силовой авт. выкл. с электрон. расц. 4P 1600А 50кА ВА-338E | 959.96
22512DEK | Силовой авт. выкл. с электрон. расц. 3P 1000А 50кА ВА-338E | 690.52
22513DEK | Силовой авт. выкл. с электрон. расц. 4P 1000А 50кА ВА-338E | 907.57
22514DEK | Силовой авт. выкл. с электрон. расц. 3P 1250А 50кА ВА-338E | 741.53
22515DEK | Силовой авт. выкл. с электрон. расц. 4P 1250А 50кА ВА-338E | 927.04
22520DEK | Шины выносные компл. 3 шт. ВА-333E 3P | 6.44
22521DEK | Шины выносные компл. 4 шт. ВА-333E 4P | 11.35
22522DEK | Шины выносные ШВ-335E в комплекте 3 шт. для ВА-335E 3P | 16.54
22523DEK | Шины выносные ШВ-335E в комплекте 4 шт. для ВА-335E 4P | 24.76
22524DEK | Шины выносные ШВ-336E в комплекте 3 шт. для ВА-336E 3P | 37.64
22525DEK | Шины выносные ШВ-336E в комплекте 4 шт. для ВА-336E 4P | 56.98
22526DEK | Шины выносные ШВ-338E в комплекте 6 шт. для ВА-338E 3P | 118.54
22530DEK | Привод моторный МП-333E AC 230В для ВА-333E | 85
22531DEK | Привод моторный МП-335E AC 230В для ВА-335E | 170.46
22532DEK | Привод моторный МП-336E AC 230В для ВА-336E | 176.44
22533DEK | Ручка на дверь шкафа РП-333E для ВА-333E | 13.05
22534DEK | Ручка на дверь шкафа РП-335E для ВА-335E | 17.36
22535DEK | Ручка на дверь шкафа РП-336E для ВА-336E | 17.68
22536DEK | Корзина втычного типа фронт. подкл. ВА-333E 3P | 52.37
22537DEK | Корзина втычного типа фронт. подкл. ВА-333E 4P | 85
22538DEK | Корзина втычного типа задн. подкл. ВА-333E 3P | 56.05
22539DEK | Корзина втычного типа задн. подкл. ВА-333E 4P | 89.13
22540DEK | Корзина втычного типа задн. подкл. ВА-335E 3P | 102.46
22541DEK | Корзина втычного типа задн. подкл. ВА-335E 4P | 132.78
22542DEK | Корзина втычного типа задн. подкл. ВА-336E 3P | 234.33
22543DEK | Корзина втычного типа задн. подкл. ВА-336E 4P | 323.46
22544DEK | Корзина выкатного типа КА-335E для ВА-335E 3P | 200.78
22545DEK | Корзина выкатного типа КА-335E для ВА-335E 4P | 290.84
22546DEK | Корзина выкатного типа задн. подкл. ВА-336E 3P | 434.68
22547DEK | Корзина выкатного типа задн. подкл. ВА-336E 4P | 648.29
22550DEK | Контакт дополнительный левый 1НО1НЗ ВА-333E | 4.2
22551DEK | Контакт дополнительный правый 1НО1НЗ ВА-333E 3P | 4.41
22552DEK | Контакт дополнительный правый 1НО1НЗ ВА-333E 4P | 5.04
22553DEK | Контакт дополнительный левый 1НО1НЗ ВА-335E | 6.42
22554DEK | Контакт дополнительный правый 1НО1НЗ ВА-335E 3P | 6.73
22555DEK | Контакт дополнительный правый 1НО1НЗ ВА-335E 4P | 7.04
22556DEK | Контакт дополнительный левый 1НО1НЗ ВА-336E | 6.59
22557DEK | Контакт дополнительный правый 1НО1НЗ ВА-336E 3P | 7.4
22558DEK | Контакт дополнительный правый 1НО1НЗ ВА-336E 4P | 7.66
22559DEK | Контакт дополнительный левый 2НО2НЗ ВА-333E | 7.57
22560DEK | Контакт дополнительный правый 2НО2НЗ ВА-333E 3P | 7.94
22561DEK | Контакт дополнительный правый 2НО2НЗ ВА-333E 4P | 9.07
22562DEK | Контакт дополнительный левый 2НО2НЗ ВА-335E | 9.74
22563DEK | Контакт дополнительный правый 2НО2НЗ ВА-335E 3P | 10.24
22564DEK | Контакт дополнительный правый 2НО2НЗ ВА-335E 4P | 11.71
22565DEK | Контакт дополнительный левый 2НО2НЗ ВА-336E | 10.29
22566DEK | Контакт дополнительный правый 2НО2НЗ ВА-336E 3P | 10.8
22567DEK | Контакт дополнительный правый 2НО2НЗ ВА-336E 4P | 12.31
22568DEK | Контакт сигнальный левый ВА-333E | 4.39
22569DEK | Контакт сигнальный правый ВА-333E 3P | 4.6
22570DEK | Контакт сигнальный правый ВА-333E 4P | 5.26
22571DEK | Контакт сигнальный левый ВА-335E | 4.83
22572DEK | Контакт сигнальный правый ВА-335E 3P | 5.08
22573DEK | Контакт сигнальный правый ВА-335E 4P | 5.82
22574DEK | Контакт сигнальный левый ВА-336E | 4.88
22575DEK | Контакт сигнальный правый ВА-336E 3P | 5.14
22576DEK | Контакт сигнальный правый ВА-336E 4P | 5.88
22577DEK | Контакт дополнительный и сигнальный левый ВА-333E | 7.09
22578DEK | Контакт дополнительный и сигнальный правый ВА-333E 3P | 7.45
22579DEK | Контакт дополнительный и сигнальный правый ВА-333E 4P | 8.58
22580DEK | Контакт дополнительный и сигнальный левый ВА-335E | 7.76
22581DEK | Контакт дополнительный и сигнальный правый ВА-335E 3P | 8.17
22582DEK | Контакт дополнительный и сигнальный правый ВА-335E 4P | 9.39
22583DEK | Контакт дополнительный и сигнальный левый ВА-336E | 7.96
22584DEK | Контакт дополнительный и сигнальный правый ВА-336E 3P | 8.38
22585DEK | Контакт дополнительный и сигнальный правый ВА-336E 4P | 9.59
22586DEK | Расцепитель независимый правый AC 230В ВА-333E 3P | 8.32
22587DEK | Расцепитель независимый правый AC 230В ВА-333E 4P | 10.02
22588DEK | Расцепитель независимый правый AC 400В ВА-333E 3P | 12.54
22589DEK | Расцепитель независимый правый AC 400В ВА-333E 4P | 15.03
22590DEK | Расцепитель независимый правый AC 230В ВА-335E 3P | 14.28
22591DEK | Расцепитель независимый правый AC 230В ВА-335E 4P | 15.72
22592DEK | Расцепитель независимый правый AC 400В ВА-335E 3P | 19.61
22593DEK | Расцепитель независимый правый AC 400В ВА-335E 4P | 23.57
22594DEK | Расцепитель независимый правый AC 230В ВА-336E 3P | 14.01
22595DEK | Расцепитель независимый правый AC 230В ВА-336E 4P | 17.04
22596DEK | Расцепитель независимый правый AC 400В ВА-336E 3P | 21.32
22597DEK | Расцепитель независимый правый AC 400В ВА-336E 4P | 25.55
22598DEK | Расцепитель мин. напряжения левый AC 230В ВА-333E | 16.68
22599DEK | Расцепитель мин. напряжения левый AC 400В ВА-333E | 19.98
22600DEK | Расцепитель мин. напряжения левый AC 230В ВА-335E | 18.15
22601DEK | Расцепитель мин. напряжения левый AC 400В ВА-335E | 21.78
22602DEK | Расцепитель мин. напряжения левый AC 230В ВА-336E | 22.19
22603DEK | Расцепитель мин. напряжения левый AC 400В ВА-336E | 26.69
22604DEK | Блок питания, Uвх 220В АС, Uвых 24В DC, 7 Вт | 19.57
22622DEK | Расцепитель независимый AC 230В ВА-338E | 51
22623DEK | Расцепитель независимый AC 400В ВА-338E | 76.27
22626DEK | Привод моторный МП-338E AC 230В для ВА-338E | 105.21
22627DEK | Электромагнит включения ЭМ-338E AC 230В для ВА-338Е | 51
22628DEK | Электромагнит включения ЭМ-338E AC 400В для ВА-338Е | 76.27
22700DEK | Автоматический выключатель 3P 32А 25кА 5In ВА-301L | 33.55
22701DEK | Автоматический выключатель 3P 40А 25кА 5In ВА-301L | 33.55
22702DEK | Автоматический выключатель 3P 50А 25кА 5In ВА-301L | 33.55
22703DEK | Автоматический выключатель 3P 63А 25кА 5In ВА-301L | 34.3
22704DEK | Автоматический выключатель 3P 80А 25кА 5In ВА-301L | 35.57
22705DEK | Автоматический выключатель 3P 100А 25кА 5In ВА-301L | 35.57
22706DEK | Автоматический выключатель 3P 40А 25кА 5In ВА-302L | 37
22707DEK | Автоматический выключатель 3P 50А 25кА 5In ВА-302L | 37
22708DEK | Автоматический выключатель 3P 63А 40кА 5In ВА-302L | 37
22709DEK | Автоматический выключатель 3P 80А 40кА 5In ВА-302L | 40.02
22710DEK | Автоматический выключатель 3P 100А 40кА 5In ВА-302L | 40.02
22711DEK | Автоматический выключатель 3P 100А 40кА 9In ВА-303L | 45.28
22712DEK | Автоматический выключатель 3P 125А 40кА 9In ВА-303L | 45.91
22713DEK | Автоматический выключатель 3P 160А 40кА 9In ВА-303L | 46.07
22714DEK | Автоматический выключатель 3P 200А 40кА 5In ВА-303L | 46.28
22715DEK | Автоматический выключатель 3P 225А 40кА 5In ВА-303L | 50.68
22716DEK | Автоматический выключатель 3P 200А 35кА 7In ВА-304L | 76.87
22717DEK | Автоматический выключатель 3P 225А 35кА 7In ВА-304L | 90.65
22718DEK | Автоматический выключатель 3P 250А 35кА 7In ВА-304L | 76.87
22719DEK | Автоматический выключатель 3P 315А 35кА 5In ВА-304L | 108.14
22720DEK | Автоматический выключатель 3P 350А 35кА 5In ВА-304L | 110.26
22721DEK | Автоматический выключатель 3P 400А 35кА 5In ВА-304L | 113.98
22722DEK | Автоматический выключатель 3P 500А 35кА 7In ВА-305L | 168.37
22723DEK | Автоматический выключатель 3P 630А 35кА 5In ВА-305L | 168.37
22724DEK | Автоматический выключатель 3P 630А 35кА 5In ВА-306L | 176.18
22725DEK | Автоматический выключатель 3P 700А 35кА 5In ВА-306L | 176.18
22726DEK | Автоматический выключатель 3P 800А 35кА 5In ВА-306L | 179.76
22740DEK | Силовой авт. выкл. 3P 10А 25кА ВА-301 | 22.18
22741DEK | Силовой авт. выкл. 3P 16А 25кА ВА-302 | 22.18
22742DEK | Силовой авт. выкл. 3P 20А 25кА ВА-302 | 22.18
22743DEK | Силовой авт. выкл. 3P 25А 25кА ВА-302 | 22.18
22744DEK | Силовой авт. выкл. 3P 32А 25кА ВА-302 | 22.18
22745DEK | Силовой авт. выкл. 3P 40А 25кА ВА-302 | 22.18
22746DEK | Силовой авт. выкл. 3P 50А 25кА ВА-302 | 22.18
22747DEK | Силовой авт. выкл. 3P 63А 25кА ВА-302 | 22.18
22748DEK | Силовой авт. выкл. 3P 80А 25кА ВА-302 | 22.18
22749DEK | Силовой авт. выкл. 3P 100А 25кА ВА-302 | 22.18
22750DEK | Силовой авт. выкл. 3P 100А 36кА ВА-303 | 27.95
22751DEK | Силовой авт. выкл. 3P 125А 36кА ВА-303 | 27.95
22752DEK | Силовой авт. выкл. 3P 160А 36кА ВА-303 | 31.71
22753DEK | Силовой авт. выкл. 3P 180А 36кА ВА-303 | 41.69
22754DEK | Силовой авт. выкл. 3P 200А 36кА ВА-303 | 41.69
22755DEK | Силовой авт. выкл. 3P 225А 36кА ВА-303 | 41.69
22756DEK | Силовой авт. выкл. 3P 250А 36кА ВА-303 | 41.69
22757DEK | Силовой авт. выкл. 3P 200А 35кА ВА-305 | 84.38
22758DEK | Силовой авт. выкл. 3P 225А 35кА ВА-305 | 84.38
22759DEK | Силовой авт. выкл. 3P 250А 35кА ВА-305 | 84.38
22760DEK | Силовой авт. выкл. 3P 315А 35кА ВА-305 | 84.38
22761DEK | Силовой авт. выкл. 3P 350А 35кА ВА-305 | 84.38
22762DEK | Силовой авт. выкл. 3P 400А 35кА ВА-305 | 84.38
22763DEK | Силовой авт. выкл. 3P 500А 35кА ВА-305 | 121.5
22764DEK | Силовой авт. выкл. 3P 630А 35кА ВА-305 | 121.5
22765DEK | Силовой авт. выкл. 3P 630А 50кА ВА-306 | 161.8
22766DEK | Силовой авт. выкл. 3P 700А 50кА ВА-306 | 161.8
22767DEK | Силовой авт. выкл. 3P 800А 50кА ВА-306 | 161.8
22768DEK | Силовой авт. выкл. 3P 800А 85кА ВА-307 | 459.11
22769DEK | Силовой авт. выкл. 3P 1000А 85кА ВА-307 | 459.11
22770DEK | Силовой авт. выкл. 3P 1250А 85кА ВА-307 | 459.11
22771DEK | Силовой авт. выкл. 4P 10А 25кА ВА-302 | 29.53
22772DEK | Силовой авт. выкл. 4P 16А 25кА ВА-302 | 29.53
22773DEK | Силовой авт. выкл. 4P 20А 25кА ВА-302 | 29.53
22774DEK | Силовой авт. выкл. 4P 25А 25кА ВА-302 | 29.53
22775DEK | Силовой авт. выкл. 4P 32А 25кА ВА-302 | 29.53
22776DEK | Силовой авт. выкл. 4P 40А 25кА ВА-302 | 29.53
22777DEK | Силовой авт. выкл. 4P 50А 25кА ВА-302 | 29.53
22778DEK | Силовой авт. выкл. 4P 63А 25кА ВА-302 | 29.53
22779DEK | Силовой авт. выкл. 4P 80А 25кА ВА-302 | 29.53
22780DEK | Силовой авт. выкл. 4P 100А 25кА ВА-302 | 29.53
22781DEK | Силовой авт. выкл. 4P 100А 36кА ВА-303 | 37.22
22782DEK | Силовой авт. выкл. 4P 125А 36кА ВА-303 | 37.22
22783DEK | Силовой авт. выкл. 4P 160А 36кА ВА-303 | 42.29
22784DEK | Силовой авт. выкл. 4P 180А 36кА ВА-303 | 55.59
22785DEK | Силовой авт. выкл. 4P 200А 36кА ВА-303 | 55.59
22786DEK | Силовой авт. выкл. 4P 225А 36кА ВА-303 | 55.59
22787DEK | Силовой авт. выкл. 4P 250А 36кА ВА-303 | 55.59
22788DEK | Силовой авт. выкл. 4P 200А 35кА ВА-305 | 112.17
22789DEK | Силовой авт. выкл. 4P 225А 35кА ВА-305 | 112.17
22790DEK | Силовой авт. выкл. 4P 250А 35кА ВА-305 | 112.17
22791DEK | Силовой авт. выкл. 4P 315А 35кА ВА-305 | 112.17
22792DEK | Силовой авт. выкл. 4P 350А 35кА ВА-305 | 112.17
22793DEK | Силовой авт. выкл. 4P 400А 35кА ВА-305 | 112.17
22794DEK | Силовой авт. выкл. 4P 500А 35кА ВА-305 | 190.59
22795DEK | Силовой авт. выкл. 4P 630А 35кА ВА-305 | 190.59
22796DEK | Силовой авт. выкл. 4P 630А 50кА ВА-306 | 215.9
22797DEK | Силовой авт. выкл. 4P 700А 50кА ВА-306 | 215.9
22798DEK | Силовой авт. выкл. 4P 800А 50кА ВА-306 | 215.9
22800DEK | Силовой авт. выкл. для защиты двиг. 3P 10А 25кА ВА-302 | 24.37
22801DEK | Силовой авт. выкл. для защиты двиг. 3P 16А 25кА ВА-302 | 24.37
22802DEK | Силовой авт. выкл. для защиты двиг. 3P 20А 25кА ВА-302 | 24.37
22803DEK | Силовой авт. выкл. для защиты двиг. 3P 25А 25кА ВА-302 | 24.37
22804DEK | Силовой авт. выкл. для защиты двиг. 3P 32А 25кА ВА-302 | 24.37
22805DEK | Силовой авт. выкл. для защиты двиг. 3P 40А 25кА ВА-302 | 24.37
22806DEK | Силовой авт. выкл. для защиты двиг. 3P 50А 25кА ВА-302 | 24.37
22807DEK | Силовой авт. выкл. для защиты двиг. 3P 63А 25кА ВА-302 | 24.37
22808DEK | Силовой авт. выкл. для защиты двиг. 3P 80А 25кА ВА-302 | 24.37
22809DEK | Силовой авт. выкл. для защиты двиг. 3P 100А 25кА ВА-302 | 24.37
22810DEK | Силовой авт. выкл. для защиты двиг. 3P 100А 36кА ВА-303 | 30.72
22811DEK | Силовой авт. выкл. для защиты двиг. 3P 125А 36кА ВА-303 | 30.72
22812DEK | Силовой авт. выкл. для защиты двиг. 3P 160А 36кА ВА-303 | 34.9
22813DEK | Силовой авт. выкл. для защиты двиг. 3P 180А 36кА ВА-303 | 45.91
22814DEK | Силовой авт. выкл. для защиты двиг. 3P 200А 36кА ВА-303 | 45.91
22815DEK | Силовой авт. выкл. для защиты двиг. 3P 225А 36кА ВА-303 | 45.91
22816DEK | Силовой авт. выкл. для защиты двиг. 3P 250А 36кА ВА-303 | 45.91
22817DEK | Силовой авт. выкл. для защиты двиг. 3P 200А 50кА ВА-305 | 92.31
22818DEK | Силовой авт. выкл. для защиты двиг. 3P 225А 50кА ВА-305 | 92.31
22819DEK | Силовой авт. выкл. для защиты двиг. 3P 250А 50кА ВА-305 | 92.31
22820DEK | Силовой авт. выкл. для защиты двиг. 3P 315А 50кА ВА-305 | 92.31
22821DEK | Силовой авт. выкл. для защиты двиг. 3P 350А 50кА ВА-305 | 92.31
22822DEK | Силовой авт. выкл. для защиты двиг. 3P 400А 50кА ВА-305 | 92.31
22823DEK | Силовой авт. выкл. для защиты двиг. 3P 500А 50кА ВА-305 | 157.33
22824DEK | Силовой авт. выкл. для защиты двиг. 3P 630А 50кА ВА-305 | 157.33
22840DEK | Контакт дополнительный левый 1НО1НЗ ВА-302 | 2.92
22841DEK | Контакт дополнительный правый 1НО1НЗ ВА-302 3P | 2.92
22842DEK | Контакт дополнительный правый 1НО1НЗ ВА-302 4P | 2.92
22843DEK | Контакт дополнительный левый 1НО1НЗ ВА-303 | 3.78
22844DEK | Контакт дополнительный правый 1НО1НЗ ВА-303 3P | 3.78
22845DEK | Контакт дополнительный правый 1НО1НЗ ВА-303 4P | 3.78
22846DEK | Контакт дополнительный левый 1НО1НЗ ВА-305 | 5.03
22847DEK | Контакт дополнительный правый 1НО1НЗ ВА-305 3P | 5.03
22848DEK | Контакт дополнительный правый 1НО1НЗ ВА-305 4P | 5.03
22849DEK | Контакт дополнительный левый 1НО1НЗ ВА-306 | 7.99
22850DEK | Контакт дополнительный правый 1НО1НЗ ВА-306 3P | 7.99
22851DEK | Контакт дополнительный правый 1НО1НЗ ВА-306 4P | 7.99
22854DEK | Контакт дополнительный левый 2НО2НЗ ВА-302 | 4.37
22855DEK | Контакт дополнительный правый 2НО2НЗ ВА-302 3P | 4.37
22856DEK | Контакт дополнительный правый 2НО2НЗ ВА-302 4P | 4.37
22857DEK | Контакт дополнительный левый 2НО2НЗ ВА-303 | 5.65
22858DEK | Контакт дополнительный правый 2НО2НЗ ВА-303 3P | 5.65
22859DEK | Контакт дополнительный правый 2НО2НЗ ВА-303 4P | 5.65
22860DEK | Контакт дополнительный левый 2НО2НЗ ВА-305 | 7.54
22861DEK | Контакт дополнительный правый 2НО2НЗ ВА-305 3P | 7.54
22862DEK | Контакт дополнительный правый 2НО2НЗ ВА-305 4P | 7.54
22863DEK | Контакт дополнительный левый 2НО2НЗ ВА-306 | 12.01
22864DEK | Контакт дополнительный правый 2НО2НЗ ВА-306 3P | 12.01
22865DEK | Контакт дополнительный правый 2НО2НЗ ВА-306 4P | 12.01
22866DEK | Контакт дополнительный левый 2НО2НЗ ВА-307 | 13.4
22867DEK | Контакт дополнительный правый 2НО2НЗ ВА-307 3P | 13.4
22868DEK | Контакт сигнальный левый ВА-302 | 2.92
22869DEK | Контакт сигнальный правый ВА-302 3P | 2.92
22870DEK | Контакт сигнальный правый ВА-302 4P | 3.7
22871DEK | Контакт сигнальный левый ВА-303 | 3.42
22872DEK | Контакт сигнальный правый ВА-303 3P | 3.42
22873DEK | Контакт сигнальный правый ВА-303 4P | 4.12
22874DEK | Контакт сигнальный левый ВА-305 | 5.03
22875DEK | Контакт сигнальный правый ВА-305 3P | 5.03
22876DEK | Контакт сигнальный правый ВА-305 4P | 5.31
22877DEK | Контакт сигнальный левый ВА-306 | 5.57
22880DEK | Контакт дополнительный и сигнальный левый ВА-302 | 4.37
22881DEK | Контакт дополнительный и сигнальный правый ВА-302 3P | 4.37
22882DEK | Контакт дополнительный и сигнальный правый ВА-302 4P | 4.37
22883DEK | Контакт дополнительный и сигнальный левый ВА-303 | 5.65
22884DEK | Контакт дополнительный и сигнальный правый ВА-303 3P | 5.65
22885DEK | Контакт дополнительный и сигнальный правый ВА-303 4P | 5.65
22886DEK | Контакт дополнительный и сигнальный левый ВА-305 | 7.54
22887DEK | Контакт дополнительный и сигнальный правый ВА-305 3P | 7.54
22888DEK | Контакт дополнительный и сигнальный правый ВА-305 4P | 7.54
22889DEK | Контакт дополнительный и сигнальный левый ВА-306 | 12.01
22892DEK | Расцепитель независимый правый AC 230В ВА-302 3P | 5.46
22893DEK | Расцепитель независимый правый AC 230В ВА-302 4P | 5.46
22894DEK | Расцепитель независимый левый AC 230В ВА-303 | 7.72
22895DEK | Расцепитель независимый правый AC 230В ВА-303 3P | 7.72
22896DEK | Расцепитель независимый правый AC 230В ВА-303 4P | 7.72
22897DEK | Расцепитель независимый левый AC 230В ВА-305 | 11.82
22898DEK | Расцепитель независимый правый AC 230В ВА-305 3P | 11.82
22899DEK | Расцепитель независимый правый AC 230В ВА-305 4P | 11.82
22900DEK | Расцепитель независимый левый AC 230В ВА-306 | 17.13
22901DEK | Расцепитель независимый правый AC 230В ВА-306 3P | 17.13
22902DEK | Расцепитель независимый правый AC 230В ВА-306 4P | 17.13
22904DEK | Расцепитель независимый правый AC 230В ВА-307 3P | 17.57
22905DEK | Расцепитель независимый правый AC 400В ВА-302 3P | 5.46
22906DEK | Расцепитель независимый правый AC 400В ВА-302 4P | 5.46
22907DEK | Расцепитель независимый левый AC 400В ВА-303 | 7.72
22908DEK | Расцепитель независимый правый AC 400В ВА-303 3P | 7.72
22909DEK | Расцепитель независимый правый AC 400В ВА-303 4P | 7.72
22910DEK | Расцепитель независимый левый AC 400В ВА-305 | 11.82
22911DEK | Расцепитель независимый правый AC 400В ВА-305 3P | 11.82
22912DEK | Расцепитель независимый правый AC 400В ВА-305 4P | 11.82
22913DEK | Расцепитель независимый левый AC 400В ВА-306 | 17.13
22914DEK | Расцепитель независимый правый AC 400В ВА-306 3P | 17.13
22915DEK | Расцепитель независимый правый AC 400В ВА-306 4P | 17.13
22917DEK | Расцепитель независимый правый AC 400В ВА-307 3P | 17.57
22918DEK | Расцепитель мин. напряжения левый AC 230В ВА-302 | 10.03
22919DEK | Расцепитель мин. напряжения левый AC 230В ВА-303 | 12.85
22920DEK | Расцепитель мин. напряжения левый AC 230В ВА-305 | 22.83
22921DEK | Расцепитель мин. напряжения левый AC 230В ВА-306 | 33.5
22922DEK | Расцепитель мин. напряжения левый AC 230В ВА-307 | 31.67
22923DEK | Расцепитель мин. напряжения левый AC 400В ВА-302 | 10.03
22924DEK | Расцепитель мин. напряжения левый AC 400В ВА-303 | 12.85
22925DEK | Расцепитель мин. напряжения левый AC 400В ВА-305 | 22.83
22926DEK | Расцепитель мин. напряжения левый AC 400В ВА-306 | 33.5
22927DEK | Расцепитель мин. напряжения левый AC 400В ВА-307 | 31.67
22928DEK | Привод моторный AC 230В ВА-302 | 66.51
22929DEK | Привод моторный AC 230В ВА-303 | 78.92
22930DEK | Привод моторный AC 230В ВА-305 | 118.62
22931DEK | Привод моторный AC 230В ВА-306 | 123.09
22932DEK | Привод моторный AC 230В ВА-307 | 134.01
22933DEK | Привод моторный AC 400В ВА-302 | 66.51
22934DEK | Привод моторный AC 400В ВА-303 | 78.92
22935DEK | Привод моторный AC 400В ВА-305 | 118.62
22936DEK | Привод моторный AC 400В ВА-306 | 123.09
22937DEK | Привод моторный AC 400В ВА-307 | 134.01
22938DEK | Ручка на дверь шкафа ВА-302 | 9.18
22939DEK | Ручка на дверь шкафа ВА-303 | 10.03
22940DEK | Ручка на дверь шкафа ВА-305 | 13.11
22941DEK | Ручка на дверь шкафа ВА-306 | 14.59
22943DEK | Шины выносные компл. 3 шт. ВА-302 3P | 1.79
22944DEK | Шины выносные компл. 4 шт. ВА-302 4P | 2.5
22945DEK | Шины выносные комп. 3 шт. ВА-303 3P | 6.68
22946DEK | Шины выносные комп. 4 шт. ВА-303 4P | 9.35
22947DEK | Шины выносные комп. 3 шт. ВА-305 3P | 14.99
22948DEK | Шины выносные комп. 4 шт. ВА-305 4P | 21
22949DEK | Шины выносные комп. 3 шт. ВА-306 3P | 33.7
22950DEK | Шины выносные комп. 4 шт. ВА-306 4P | 47.16
22952DEK | Корзина втычного типа фронт. подкл. ВА-302 3P | 35.64
22953DEK | Корзина втычного типа фронт. подкл. ВА-302 4P | 50.63
22954DEK | Корзина втычного типа фронт. подкл. ВА-303 3P | 57.42
22955DEK | Корзина втычного типа фронт. подкл. ВА-303 4P | 80.67
22956DEK | Корзина втычного типа задн. подкл. ВА-302 3P | 35.64
22957DEK | Корзина втычного типа задн. подкл. ВА-302 4P | 50.63
22958DEK | Корзина втычного типа задн. подкл. ВА-303 3P | 57.42
22959DEK | Корзина втычного типа задн. подкл. ВА-303 4P | 80.67
22960DEK | Корзина втычного типа задн. подкл. ВА-305 3P | 207.26
22961DEK | Корзина втычного типа задн. подкл. ВА-305 4P | 320.79
22962DEK | Корзина втычного типа задн. подкл. ВА-306 3P | 216.2
22963DEK | Корзина втычного типа задн. подкл. ВА-306 4P | 334.55
22964DEK | Корзина выкатного типа ВА-305 3P | 308.21
22965DEK | Корзина выкатного типа ВА-305 4P | 477.39
22966DEK | Корзина выкатного типа задн. гор. подкл. ВА-306 3P | 396.23
22976DEK | Заднее присоединение ВА-302 3Р | 25.11
22977DEK | Заднее присоединение ВА-302 4Р | 35.14
22978DEK | Заднее присоединение ВА-303 3Р | 40.35
22979DEK | Заднее присоединение ВА-303 4Р | 56.58
22980DEK | Заднее присоединение ВА-305 3Р | 161.31
22981DEK | Заднее присоединение ВА-305 4Р | 225.82
22982DEK | Заднее присоединение ВА-306 3Р | 168.25
22983DEK | Заднее присоединение ВА-306 4Р | 235.26
22985DEK | Перегородка межфазная комп. 2 шт. ВА-302 3Р | 0.55
22986DEK | Перегородка межфазная комп. 3 шт. ВА-302 4Р | 0.69
22987DEK | Перегородка межфазная комп. 2 шт. ВА-303 3Р | 0.74
22988DEK | Перегородка межфазная комп. 3 шт. ВА-303 4Р | 0.99
22989DEK | Перегородка межфазная комп. 2 шт. ВА-305 3Р | 1.27
22990DEK | Перегородка межфазная комп. 3 шт. ВА-305 4Р | 1.69
22991DEK | Перегородка межфазная комп. 2 шт. ВА-306 3Р | 5.03
22992DEK | Перегородка межфазная комп. 3 шт. ВА-306 4Р | 5.03
2303014 | СКОБА TK 10-14 ПОД ВИНТ.КРЕПЛ. БЕЛАЯ | 0.03
23100DEK | Реле электротепл. для конт. 09-18A 0,10-0,15А РТ-03 DEKr | 7.4
23101DEK | Реле электротепл. для конт. 09-18A 0,12-0,18А РТ-03 DEKr | 7.4
23102DEK | Реле электротепл. для конт. 09-18A 0,18-0,25А РТ-03 DEKr | 7.4
23103DEK | Реле электротепл. для конт. 09-18A 0,25-0,36А РТ-03 DEKr | 7.4
23104DEK | Реле электротепл. для конт. 09-18A 0,35-0,50А РТ-03 DEKr | 7.22
23105DEK | Реле электротепл. для конт. 09-18A 0,50-0,70А РТ-03 DEKr | 7.22
23106DEK | Реле электротепл. для конт. 09-18A 0,63-0,90А РТ-03 DEKr | 7.22
23107DEK | Реле электротепл. для конт. 09-18A 0,90-1,20А РТ-03 DEKr | 7.22
23108DEK | Реле электротепл. для конт. 09-18A 1,20-1,80А РТ-03 DEKr | 7.22
23109DEK | Реле электротепл. для конт. 09-18A 1,80-2,50А РТ-03 DEKr | 7.22
23110DEK | Реле электротепл. для конт. 09-18A 2,50-3,60А РТ-03 DEKr | 7.22
23111DEK | Реле электротепл. для конт. 09-18A 3,50-4,80А РТ-03 DEKr | 7.22
23112DEK | Реле электротепл. для конт. 09-18A 4,50-6,30А РТ-03 DEKr | 7.22
23113DEK | Реле электротепл. для конт. 09-18A 5,00-7,00А РТ-03 DEKr | 7.36
23114DEK | Реле электротепл. для конт. 09-18A 6,30-9,00А РТ-03 DEKr | 7.36
23115DEK | Реле электротепл. для конт. 09-18A 9,00-12,0А РТ-03 DEKr | 7.36
23116DEK | Реле электротепл. для конт. 09-18A 11,0-15,0А РТ-03 DEKr | 7.36
23117DEK | Реле электротепл. для конт. 09-18A 14,0-18,0А РТ-03 DEKr | 7.36
23118DEK | Реле электротепл. для конт. 25-32А 6,30-9,00А РТ-03 DEK | 8.68
23119DEK | Реле электротепл. для конт. 25-32А 9,00-12,0А РТ-03 DEK | 8.68
23120DEK | Реле электротепл. для конт. 25-32А 12,0-18,0А РТ-03 DEK | 8.68
23121DEK | Реле электротепл. для конт. 25-32А 18,0-25,0А РТ-03 DEK | 8.68
23122DEK | Реле электротепл. для конт. 25-32А 23,0-32,0А РТ-03 DEK | 8.68
23123DEK | Реле электротепл. для конт. 40-95А 18,0-25,0А РТ-03 DEK | 15.69
23124DEK | Реле электротепл. для конт. 40-95А 23,0-32,0А РТ-03 DEK | 15.69
23125DEK | Реле электротепл. для конт. 40-95А 30,0-40,0А РТ-03 DEK | 15.69
23126DEK | Реле электротепл. для конт. 40-95А 37,0-50,0А РТ-03 DEK | 15.69
23127DEK | Реле электротепл. для конт. 40-95А 48,0-65,0А РТ-03 DEK | 15.69
23128DEK | Реле электротепл. для конт. 40-95А 55,0-70,0А РТ-03 DEK | 16.63
23129DEK | Реле электротепл. для конт. 40-95А 63,0-80,0А РТ-03 DEK | 16.63
23130DEK | Реле электротепл. для конт. 40-95А 80,0-95,0А РТ-03 DEK | 16.63
23155DEK | Реле тепловое для контакторов 09А-25А 0.1А-0.16А | 5.13
23156DEK | Реле тепловое для контакторов 09А-25А 0.16А-0.25А | 5.13
23157DEK | Реле тепловое для контакторов 09А-25А 0.25А-0.4А | 5.13
23158DEK | Реле тепловое для контакторов 09А-25А 0.4А-0.63А | 5.18
23159DEK | Реле тепловое для контакторов 09А-25А 0.63А-1.0А | 5.18
23160DEK | Реле тепловое для контакторов 09А-25А 1.0А-1.6А | 5.18
23161DEK | Реле тепловое для контакторов 09А-25А1.6А-2.5А | 5.18
23162DEK | Реле тепловое для контакторов 09А-25А 2.5А-4.0А | 5.18
23163DEK | Реле тепловое для контакторов 09А-25А 4.0А-6.0А | 5.18
23164DEK | Реле тепловое для контакторов 09А-25А 5.5А-8.0А | 5.18
23165DEK | Реле тепловое для контакторов 09А-25А 7.0А-10А | 5.18
23166DEK | Реле тепловое для контакторов 09А-25А 9.0А-13.0А | 5.18
23167DEK | Реле тепловое для контакторов 09А-25А 12.0А-18А | 5.18
23168DEK | Реле тепловое для контакторов 09А-25А 17.0А-25.0А | 5.18
23169DEK | Реле тепловое для контакторов 25А-38А 23.0А-32А | 6.6
23170DEK | Реле тепловое для контакторов 25А-38А 30.0А-40.0А | 6.6
23171DEK | Реле тепловое для контакторов 40А-95А 7.0А-10.0А | 9.63
23172DEK | Реле тепловое для контакторов 40А-95А 9.0А-13.0А | 9.63
23173DEK | Реле тепловое для контакторов 40А-95А 12.0А-18.0А | 9.63
23174DEK | Реле тепловое для контакторов 40А-95А 17.0А-25.0А | 9.63
23175DEK | Реле тепловое для контакторов 40А-95А 23.0А-32.0А | 9.63
23176DEK | Реле тепловое для контакторов 40А-95А 30.0А-40.0А | 9.63
23177DEK | Реле тепловое для контакторов 40А-95А 37.0А-50.0А | 9.63
23178DEK | Реле тепловое для контакторов 40А-95А 48.0А-65.0А | 9.63
23179DEK | Реле тепловое для контакторов 40А-95А 55.0А-70.0А | 10.39
23180DEK | Реле тепловое для контакторов 40А-95А 63.0А-80.0А | 10.39
23181DEK | Реле тепловое для контакторов 40А-95А 80.0А-93.0А | 10.39
23182DEK | Клеммная колодка для реле теплового 9-25A | 1.94
23183DEK | Клеммная колодка для реле теплового 25-38A | 3.09
23184DEK | Клеммная колодка для реле теплового 40-95A | 5.61
23200DEK | Промежуточное реле 2 конт. с инд. LED 10А 220В AC ПР | 2.42
23201DEK | Промежуточное реле 2 конт. с инд. LED 10А 24В AC ПР- | 2.42
23202DEK | Промежуточное реле 2 конт. с инд. LED 10А 12В AC ПР- | 2.42
23203DEK | Промежуточное реле 2 конт. с инд. LED 10А 24В DC ПР- | 2.42
23204DEK | Промежуточное реле 2 конт. с инд. LED 10А 12В DC ПР- | 2.42
23205DEK | Промежуточное реле 3 конт. с инд. LED 10А 220В AC ПР | 2.64
23206DEK | Промежуточное реле 3 конт. с инд. LED 10А 24В AC ПР- | 2.64
23207DEK | Промежуточное реле 3 конт. с инд. LED 10А 12В AC ПР- | 2.64
23208DEK | Промежуточное реле 3 конт. с инд. LED 10А 24В DC ПР- | 2.28
23209DEK | Промежуточное реле 3 конт. с инд. LED 10А 12В DC ПР- | 2.28
23210DEK | Промежуточное реле 4 конт. с инд. LED 10А 220В AC ПР | 2.85
23211DEK | Промежуточное реле 4 конт. с инд. LED 10А 24В AC ПР- | 2.53
23212DEK | Промежуточное реле 4 конт. с инд. LED 10А 12В AC ПР- | 2.85
23213DEK | Промежуточное реле 4 конт. с инд. LED 10А 24В DC ПР- | 2.85
23215DEK | Промежуточное реле 2 конт. с инд. LED 5А 220В AC ПР- | 1.44
23216DEK | Промежуточное реле 2 конт. с инд. LED 5А 24В AC ПР-1 | 1.44
23217DEK | Промежуточное реле 2 конт. с инд. LED 5А 12В AC ПР-1 | 1.44
23218DEK | Промежуточное реле 2 конт. с инд. LED 5А 24В DC ПР-1 | 1.44
23219DEK | Промежуточное реле 2 конт. с инд. LED 5А 12В DC ПР-1 | 1.44
23220DEK | Промежуточное реле 3 конт. с инд. LED 5А 220В AC ПР- | 1.65
23221DEK | Промежуточное реле 3 конт. с инд. LED 5А 24В AC ПР-1 | 1.65
23222DEK | Промежуточное реле 3 конт. с инд. LED 5А 12В AC ПР-1 | 1.42
23223DEK | Промежуточное реле 3 конт. с инд. LED 5А 24В DC ПР-1 | 1.65
23224DEK | Промежуточное реле 3 конт. с инд. LED 5А 12В DC ПР-1 | 1.65
23225DEK | Промежуточное реле 4 конт. с инд. LED 5А 220В AC ПР- | 1.79
23226DEK | Промежуточное реле 4 конт. с инд. LED 5А 24В AC ПР-1 | 1.79
23227DEK | Промежуточное реле 4 конт. с инд. LED 5А 12В AC ПР-1 | 1.79
23228DEK | Промежуточное реле 4 конт. с инд. LED 5А 24В DC ПР-1 | 1.79
23229DEK | Промежуточное реле 4 конт. с инд. LED 5А 12В DC ПР-1 | 1.79
23230DEK | Промежуточное реле 4 конт. с инд. LED 3А 220В AC ПР- | 1.75
23231DEK | Промежуточное реле 4 конт. с инд. LED 3А 24В AC ПР-1 | 1.75
23233DEK | Промежуточное реле 4 конт. с инд. LED 3А 24В DC ПР-1 | 1.75
23234DEK | Промежуточное реле 4 конт. с инд. LED 3А 12В DC ПР-1 | 1.75
23235DEK | Розетка для ПР102 2 контакта 10А РР-102 DEKraft | 1.18
23236DEK | Розетка для ПР102 3 контакта 10А РР-102 DEKraft | 1.31
23237DEK | Розетка для ПР102 4 контакта 10А РР-102 DEKraft | 1.38
23238DEK | Розетка для ПР102 2 контакта 5А РР-102 DEKraft | 0.87
23239DEK | Розетка для ПР102 3 контакта 5А РР-102 DEKraft | 0.88
23240DEK | Розетка для ПР102 4 контакта 5А РР-102 DEKraft | 0.9
23241DEK | Розетка для ПР102 4 контакта 3А РР-102 DEKraft | 0.88
23300DEK | Реле контроля фаз 380В тип 01 серии РК-101 DEKraft | 14.25
23301DEK | Реле контроля фаз 380В тип 02 серии РК-101 DEKraft | 13.36
2332013 | СКОБА ПЛОСКАЯ РЕГУЛИР.TSK 10-14 Д/КАБЕЛЯ | 0.17
2334019 | СКОБА ПЛОСКАЯ РЕГУЛИР.TSK 14-20 Д/КАБЕЛЯ | 0.21
23600DEK | Пускатель электромагнитный 9А AC110В 50/60Гц в пластиковой оболочке | 17.07
23601DEK | Пускатель электромагнитный 12А AC110В 50/60Гц в пластиковой оболочке | 17.07
23602DEK | Пускатель электромагнитный 18А AC110В 50/60Гц в пластиковой оболочке | 18.22
23603DEK | Пускатель электромагнитный 25А AC110В 50/60Гц в пластиковой оболочке | 21.03
23604DEK | Пускатель электромагнитный 32А AC110В 50/60Гц в пластиковой оболочке | 24.02
23605DEK | Пускатель электромагнитный 38А AC110В 50/60Гц в пластиковой оболочке | 28.82
23606DEK | Пускатель электромагнитный 9А AC110В 50/60Гц в металлической оболочке | 19.1
23607DEK | Пускатель электромагнитный 12А AC110В 50/60Гц в металлической оболочке | 19.1
23608DEK | Пускатель электромагнитный 18А AC110В 50/60Гц в металлической оболочке | 20.37
23609DEK | Пускатель электромагнитный 25А AC110В 50/60Гц в металлической оболочке | 23.58
23610DEK | Пускатель электромагнитный 32А AC110В 50/60Гц в металлической оболочке | 26.88
23611DEK | Пускатель электромагнитный 38А AC110В 50/60Гц в металлической оболочке | 32.25
23612DEK | Пускатель электромагнитный 40А AC110В 50/60Гц в металлической оболочке | 45.76
23613DEK | Пускатель электромагнитный 50А AC110В 50/60Гц в металлической оболочке | 48.09
23614DEK | Пускатель электромагнитный 65А AC110В 50/60Гц в металлической оболочке | 48.09
23615DEK | Пускатель электромагнитный 80А AC110В 50/60Гц в металлической оболочке | 74.05
23616DEK | Пускатель электромагнитный 95А AC110В 50/60Гц в металлической оболочке | 90.2
23617DEK | Пускатель электромагнитный 9А AC220/230В 50/60Гц в пластиковой оболочке | 15.53
23618DEK | Пускатель электромагнитный 12А AC220/230В 50/60Гц в пластиковой оболочке | 15.53
23619DEK | Пускатель электромагнитный 18А AC220/230В 50/60Гц в пластиковой оболочке | 16.54
23620DEK | Пускатель электромагнитный 25А AC220/230В 50/60Гц в пластиковой оболочке | 19.14
23621DEK | Пускатель электромагнитный 32А AC220/230В 50/60Гц в пластиковой оболочке | 21.82
23622DEK | Пускатель электромагнитный 38А AC220/230В 50/60Гц в пластиковой оболочке | 26.22
23623DEK | Пускатель электромагнитный 9А AC220/230В 50/60Гц в металлической оболочке | 17.38
23624DEK | Пускатель электромагнитный 12А AC220/230В 50/60Гц в металлической оболочке | 17.38
23625DEK | Пускатель электромагнитный 18А AC220/230В 50/60Гц в металлической оболочке | 18.57
23626DEK | Пускатель электромагнитный 25А AC220/230В 50/60Гц в металлической оболочке | 21.43
23627DEK | Пускатель электромагнитный 32А AC220/230В 50/60Гц в металлической оболочке | 24.46
23628DEK | Пускатель электромагнитный 38А AC220/230В 50/60Гц в металлической оболочке | 29.35
23629DEK | Пускатель электромагнитный 40А AC220/230В 50/60Гц в металлической оболочке | 41.58
23630DEK | Пускатель электромагнитный 50А AC220/230В 50/60Гц в металлической оболочке | 43.74
23631DEK | Пускатель электромагнитный 65А AC220/230В 50/60Гц в металлической оболочке | 43.74
23632DEK | Пускатель электромагнитный 80А AC220/230В 50/60Гц в металлической оболочке | 67.1
23633DEK | Пускатель электромагнитный 95А AC220/230В 50/60Гц в металлической оболочке | 81.49
23634DEK | Пускатель электромагнитный 9А AC380/400В 50/60Гц в пластиковой оболочке | 15.97
23635DEK | Пускатель электромагнитный 12А AC380/400В 50/60Гц в пластиковой оболочке | 15.97
23636DEK | Пускатель электромагнитный 18А AC380/400В 50/60Гц в пластиковой оболочке | 17.07
23637DEK | Пускатель электромагнитный 25А AC380/400В 50/60Гц в пластиковой оболочке | 19.76
23638DEK | Пускатель электромагнитный 32А AC380/400В 50/60Гц в пластиковой оболочке | 22.53
23639DEK | Пускатель электромагнитный 38А AC380/400В 50/60Гц в пластиковой оболочке | 27.02
23640DEK | Пускатель электромагнитный 9А AC380/400В 50/60Гц в металлической оболочке | 17.86
23641DEK | Пускатель электромагнитный 12А AC380/400В 50/60Гц в металлической оболочке | 17.86
23642DEK | Пускатель электромагнитный 18А AC380/400В 50/60Гц в металлической оболочке | 19.1
23643DEK | Пускатель электромагнитный 25А AC380/400В 50/60Гц в металлической оболочке | 22.09
23644DEK | Пускатель электромагнитный 32А AC380/400В 50/60Гц в металлической оболочке | 25.21
23645DEK | Пускатель электромагнитный 38А AC380/400В 50/60Гц в металлической оболочке | 30.23
23646DEK | Пускатель электромагнитный 40А AC380/400В 50/60Гц в металлической оболочке | 42.86
23647DEK | Пускатель электромагнитный 50А AC380/400В 50/60Гц в металлической оболочке | 45.01
23648DEK | Пускатель электромагнитный 65А AC380/400В 50/60Гц в металлической оболочке | 45.01
23649DEK | Пускатель электромагнитный 80А AC380/400В 50/60Гц в металлической оболочке | 69.08
23650DEK | Пускатель электромагнитный 95А AC380/400В 50/60Гц в металлической оболочке | 84
23800DEK | Промежуточное реле 4 конт. с LED инд. 3А 6В DC ПР-102 | 1.87
23801DEK | Промежуточное реле 4 конт. с LED инд. и TEST функ. 3А 6В DC ПР-102 | 2.3
23802DEK | Промежуточное реле 4 конт. с LED инд. 3А 12В DC ПР-102 | 1.69
23803DEK | Промежуточное реле 4 конт. с LED инд. и TEST функ. 3А 12В DC ПР-102 | 2.08
23804DEK | Промежуточное реле 4 конт. с LED инд. 3А 24В DC ПР-102 | 1.69
23805DEK | Промежуточное реле 4 конт. с LED инд. и TEST функ. 3А 24В DC ПР-102 | 2.08
23806DEK | Промежуточное реле 4 конт. с LED инд. 3А 36В DC ПР-102 | 1.87
23807DEK | Промежуточное реле 4 конт. с LED инд. и TEST функ. 3А 36В DC ПР-102 | 2.3
23808DEK | Промежуточное реле 4 конт. с LED инд. 3А 48В DC ПР-102 | 1.87
23809DEK | Промежуточное реле 4 конт. с LED инд. и TEST функ. 3А 48В DC ПР-102 | 2.3
23810DEK | Промежуточное реле 4 конт. с LED инд. 3А 110В DC ПР-102 | 2.04
23811DEK | Промежуточное реле 4 конт. с LED инд. и TEST функ. 3А 110В DC ПР-102 | 2.5
23812DEK | Промежуточное реле 4 конт. с LED инд. 3А 127В DC ПР-102 | 2.04
23813DEK | Промежуточное реле 4 конт. с LED инд. и TEST функ. 3А 127В DC ПР-102 | 2.5
23814DEK | Промежуточное реле 4 конт. с LED инд. 3А 220В DC ПР-102 | 2.2
23815DEK | Промежуточное реле 4 конт. с LED инд. и TEST функ. 3А 220В DC ПР-102 | 2.7
23816DEK | Промежуточное реле 4 конт. с LED инд. 3А 6В AC ПР-102 | 1.87
23817DEK | Промежуточное реле 4 конт. с LED инд. и TEST функ. 3А 6В AC ПР-102 | 2.3
23818DEK | Промежуточное реле 4 конт. с LED инд. 3А 12В AC ПР-102 | 1.69
23819DEK | Промежуточное реле 4 конт. с LED инд. и TEST функ. 3А 12В AC ПР-102 | 2.08
23820DEK | Промежуточное реле 4 конт. с LED инд. 3А 24В AC ПР-102 | 1.69
23821DEK | Промежуточное реле 4 конт. с LED инд. и TEST функ. 3А 24В AC ПР-102 | 2.08
23822DEK | Промежуточное реле 4 конт. с LED инд. 3А 36В AC ПР-102 | 1.87
23823DEK | Промежуточное реле 4 конт. с LED инд. и TEST функ. 3А 36В AC ПР-102 | 2.3
23824DEK | Промежуточное реле 4 конт. с LED инд. 3А 48В AC ПР-102 | 1.87
23825DEK | Промежуточное реле 4 конт. с LED инд. и TEST функ. 3А 48В AC ПР-102 | 2.3
23826DEK | Промежуточное реле 4 конт. с LED инд. 3А 110В AC ПР-102 | 2.04
23827DEK | Промежуточное реле 4 конт. с LED инд. и TEST функ. 3А 110В AC ПР-102 | 2.5
23828DEK | Промежуточное реле 4 конт. с LED инд. 3А 127В AC ПР-102 | 2.04
23829DEK | Промежуточное реле 4 конт. с LED инд. и TEST функ. 3А 127В AC ПР-102 | 2.5
23830DEK | Промежуточное реле 4 конт. с LED инд. 3А 230В AC ПР-102 | 1.69
23831DEK | Промежуточное реле 4 конт. с LED инд. и TEST функ. 3А 230В AC ПР-102 | 2.08
23832DEK | Промежуточное реле 4 конт. с LED инд. 3А 380В AC ПР-102 | 2.2
23833DEK | Промежуточное реле 4 конт. с LED инд. и TEST функ. 3А 380В AC ПР-102 | 2.7
23834DEK | Промежуточное реле 2 конт. с LED инд. 5А 6В DC ПР-102 | 1.58
23835DEK | Промежуточное реле 2 конт. с LED инд. и TEST функ. 5А 6В DC ПР-102 | 1.94
23836DEK | Промежуточное реле 2 конт. с LED инд. 5А 12В DC ПР-102 | 1.43
23837DEK | Промежуточное реле 2 конт. с LED инд. и TEST функ. 5А 12В DC ПР-102 | 1.77
23838DEK | Промежуточное реле 2 конт. с LED инд. 5А 24В DC ПР-102 | 1.43
23839DEK | Промежуточное реле 2 конт. с LED инд. и TEST функ. 5А 24В DC ПР-102 | 1.77
23840DEK | Промежуточное реле 2 конт. с LED инд. 5А 36В DC ПР-102 | 1.58
23841DEK | Промежуточное реле 2 конт. с LED инд. и TEST функ. 5А 36В DC ПР-102 | 1.94
23842DEK | Промежуточное реле 2 конт. с LED инд. 5А 48В DC ПР-102 | 1.58
23843DEK | Промежуточное реле 2 конт. с LED инд. и TEST функ. 5А 48В DC ПР-102 | 1.94
23844DEK | Промежуточное реле 2 конт. с LED инд. 5А 110В DC ПР-102 | 1.72
23845DEK | Промежуточное реле 2 конт. с LED инд. и TEST функ. 5А 110В DC ПР-102 | 2.12
23846DEK | Промежуточное реле 2 конт. с LED инд. 5А 127В DC ПР-102 | 1.72
23847DEK | Промежуточное реле 2 конт. с LED инд. и TEST функ. 5А 127В DC ПР-102 | 2.12
23848DEK | Промежуточное реле 2 конт. с LED инд. 5А 220В DC ПР-102 | 1.86
23849DEK | Промежуточное реле 2 конт. с LED инд. и TEST функ. 5А 220В DC ПР-102 | 2.29
23850DEK | Промежуточное реле 2 конт. с LED инд. 5А 6В AC ПР-102 | 1.58
23851DEK | Промежуточное реле 2 конт. с LED инд. и TEST функ. 5А 6В AC ПР-102 | 1.94
23852DEK | Промежуточное реле 2 конт. с LED инд. 5А 12В AC ПР-102 | 1.43
23853DEK | Промежуточное реле 2 конт. с LED инд. и TEST функ. 5А 12В AC ПР-102 | 1.77
23854DEK | Промежуточное реле 2 конт. с LED инд. 5А 24В AC ПР-102 | 1.43
23855DEK | Промежуточное реле 2 конт. с LED инд. и TEST функ. 5А 24В AC ПР-102 | 1.77
23856DEK | Промежуточное реле 2 конт. с LED инд. 5А 36В AC ПР-102 | 1.58
23857DEK | Промежуточное реле 2 конт. с LED инд. и TEST функ. 5А 36В AC ПР-102 | 1.94
23858DEK | Промежуточное реле 2 конт. с LED инд. 5А 48В AC ПР-102 | 1.58
23859DEK | Промежуточное реле 2 конт. с LED инд. и TEST функ. 5А 48В AC ПР-102 | 1.94
23860DEK | Промежуточное реле 2 конт. с LED инд. 5А 110В AC ПР-102 | 1.72
23861DEK | Промежуточное реле 2 конт. с LED инд. и TEST функ. 5А 110В AC ПР-102 | 2.12
23862DEK | Промежуточное реле 2 конт. с LED инд. 5А 127В AC ПР-102 | 1.72
23863DEK | Промежуточное реле 2 конт. с LED инд. и TEST функ. 5А 127В AC ПР-102 | 2.12
23864DEK | Промежуточное реле 2 конт. с LED инд. 5А 230В AC ПР-102 | 1.43
23865DEK | Промежуточное реле 2 конт. с LED инд. и TEST функ. 5А 230В AC ПР-102 | 1.77
23866DEK | Промежуточное реле 2 конт. с LED инд. 5А 380В AC ПР-102 | 1.86
23867DEK | Промежуточное реле 2 конт. с LED инд. и TEST функ. 5А 380В AC ПР-102 | 2.29
23868DEK | Промежуточное реле 3 конт. с LED инд. 5А 6В DC ПР-102 | 1.77
23869DEK | Промежуточное реле 3 конт. с LED инд. 5А 12В DC ПР-102 | 1.6
23870DEK | Промежуточное реле 3 конт. с LED инд. 5А 24В DC ПР-102 | 1.6
23871DEK | Промежуточное реле 3 конт. с LED инд. 5А 36В DC ПР-102 | 1.77
23872DEK | Промежуточное реле 3 конт. с LED инд. 5А 48В DC ПР-102 | 1.77
23873DEK | Промежуточное реле 3 конт. с LED инд. 5А 110В DC ПР-102 | 1.92
23874DEK | Промежуточное реле 3 конт. с LED инд. 5А 127В DC ПР-102 | 1.92
23875DEK | Промежуточное реле 3 конт. с LED инд. 5А 220В DC ПР-102 | 2.08
23876DEK | Промежуточное реле 3 конт. с LED инд. 5А 6В AC ПР-102 | 1.77
23877DEK | Промежуточное реле 3 конт. с LED инд. 5А 12В AC ПР-102 | 1.6
23878DEK | Промежуточное реле 3 конт. с LED инд. 5А 24В AC ПР-102 | 1.6
23879DEK | Промежуточное реле 3 конт. с LED инд. 5А 36В AC ПР-102 | 1.77
23880DEK | Промежуточное реле 3 конт. с LED инд. 5А 48В AC ПР-102 | 1.77
23881DEK | Промежуточное реле 3 конт. с LED инд. 5А 110В AC ПР-102 | 1.92
23882DEK | Промежуточное реле 3 конт. с LED инд. 5А 127В AC ПР-102 | 1.92
23883DEK | Промежуточное реле 3 конт. с LED инд. 5А 230В AC ПР-102 | 1.6
23884DEK | Промежуточное реле 3 конт. с LED инд. 5А 380В AC ПР-102 | 2.08
23885DEK | Промежуточное реле 4 конт. с LED инд. 5А 6В DC ПР-102 | 1.92
23886DEK | Промежуточное реле 4 конт. с LED инд. 5А 12В DC ПР-102 | 1.75
23887DEK | Промежуточное реле 4 конт. с LED инд. 5А 24В DC ПР-102 | 1.75
23888DEK | Промежуточное реле 4 конт. с LED инд. 5А 36В DC ПР-102 | 1.92
23889DEK | Промежуточное реле 4 конт. с LED инд. 5А 48В DC ПР-102 | 1.92
23890DEK | Промежуточное реле 4 конт. с LED инд. 5А 110В DC ПР-102 | 2.09
23891DEK | Промежуточное реле 4 конт. с LED инд. 5А 127В DC ПР-102 | 2.09
23892DEK | Промежуточное реле 4 конт. с LED инд. 5А 220В DC ПР-102 | 2.27
23893DEK | Промежуточное реле 4 конт. с LED инд. 5А 6В AC ПР-102 | 1.92
23894DEK | Промежуточное реле 4 конт. с LED инд. 5А 12В AC ПР-102 | 1.75
23895DEK | Промежуточное реле 4 конт. с LED инд. 5А 24В AC ПР-102 | 1.75
23896DEK | Промежуточное реле 4 конт. с LED инд. 5А 36В AC ПР-102 | 1.92
23897DEK | Промежуточное реле 4 конт. с LED инд. 5А 48В AC ПР-102 | 1.92
23898DEK | Промежуточное реле 4 конт. с LED инд. 5А 110В AC ПР-102 | 2.09
23899DEK | Промежуточное реле 4 конт. с LED инд. 5А 127В AC ПР-102 | 2.09
23900DEK | Промежуточное реле 4 конт. с LED инд. 5А 230В AC ПР-102 | 1.75
23901DEK | Промежуточное реле 4 конт. с LED инд. 5А 380В AC ПР-102 | 2.27
23902DEK | Промежуточное реле 2 конт. с LED инд. 10А 6В DC ПР-102 | 2.58
23903DEK | Промежуточное реле 2 конт. с LED инд. 10А 12В DC ПР-102 | 2.34
23904DEK | Промежуточное реле 2 конт. с LED инд. 10А 24В DC ПР-102 | 2.34
23905DEK | Промежуточное реле 2 конт. с LED инд. 10А 36В DC ПР-102 | 2.58
23906DEK | Промежуточное реле 2 конт. с LED инд. 10А 48В DC ПР-102 | 2.58
23907DEK | Промежуточное реле 2 конт. с LED инд. 10А 110В DC ПР-102 | 2.82
23908DEK | Промежуточное реле 2 конт. с LED инд. 10А 127В DC ПР-102 | 2.82
23909DEK | Промежуточное реле 2 конт. с LED инд. 10А 220В DC ПР-102 | 3.05
23910DEK | Промежуточное реле 2 конт. с LED инд. 10А 6В AC ПР-102 | 2.58
23911DEK | Промежуточное реле 2 конт. с LED инд. 10А 12В AC ПР-102 | 2.34
23912DEK | Промежуточное реле 2 конт. с LED инд. 10А 24В AC ПР-102 | 2.34
23913DEK | Промежуточное реле 2 конт. с LED инд. 10А 36В AC ПР-102 | 2.58
23914DEK | Промежуточное реле 2 конт. с LED инд. 10А 48В AC ПР-102 | 2.58
23915DEK | Промежуточное реле 2 конт. с LED инд. 10А 110В AC ПР-102 | 2.82
23916DEK | Промежуточное реле 2 конт. с LED инд. 10А 127В AC ПР-102 | 2.82
23917DEK | Промежуточное реле 2 конт. с LED инд. 10А 230В AC ПР-102 | 2.34
23918DEK | Промежуточное реле 2 конт. с LED инд. 10А 380В AC ПР-102 | 3.05
23919DEK | Промежуточное реле 3 конт. с LED инд. 10А 6В DC ПР-102 | 2.79
23920DEK | Промежуточное реле 3 конт. с LED инд. 10А 12В DC ПР-102 | 2.53
23921DEK | Промежуточное реле 3 конт. с LED инд. 10А 24В DC ПР-102 | 2.53
23922DEK | Промежуточное реле 3 конт. с LED инд. 10А 36В DC ПР-102 | 2.79
23923DEK | Промежуточное реле 3 конт. с LED инд. 10А 48В DC ПР-102 | 2.79
23924DEK | Промежуточное реле 3 конт. с LED инд. 10А 110В DC ПР-102 | 3.04
23925DEK | Промежуточное реле 3 конт. с LED инд. 10А 127В DC ПР-102 | 3.04
23926DEK | Промежуточное реле 3 конт. с LED инд. 10А 220В DC ПР-102 | 3.29
23927DEK | Промежуточное реле 3 конт. с LED инд. 10А 6В AC ПР-102 | 2.82
23928DEK | Промежуточное реле 3 конт. с LED инд. 10А 12В AC ПР-102 | 2.56
23929DEK | Промежуточное реле 3 конт. с LED инд. 10А 24В AC ПР-102 | 2.56
23930DEK | Промежуточное реле 3 конт. с LED инд. 10А 36В AC ПР-102 | 2.82
23931DEK | Промежуточное реле 3 конт. с LED инд. 10А 48В AC ПР-102 | 2.82
23932DEK | Промежуточное реле 3 конт. с LED инд. 10А 110В AC ПР-102 | 3.08
23933DEK | Промежуточное реле 3 конт. с LED инд. 10А 230В AC ПР-102 | 2.56
23934DEK | Промежуточное реле 3 конт. с LED инд. 10А 380В AC ПР-102 | 3.33
23935DEK | Промежуточное реле 4 конт. с LED инд. 10А 6В DC ПР-102 | 3.05
23936DEK | Промежуточное реле 4 конт. с LED инд. 10А 12В DC ПР-102 | 2.77
23937DEK | Промежуточное реле 4 конт. с LED инд. 10А 24В DC ПР-102 | 2.77
23938DEK | Промежуточное реле 4 конт. с LED инд. 10А 36В DC ПР-102 | 3.05
23939DEK | Промежуточное реле 4 конт. с LED инд. 10А 48В DC ПР-102 | 3.05
23940DEK | Промежуточное реле 4 конт. с LED инд. 10А 110В DC ПР-102 | 3.33
23941DEK | Промежуточное реле 4 конт. с LED инд. 10А 127В DC ПР-102 | 3.33
23942DEK | Промежуточное реле 4 конт. с LED инд. 10А 220В DC ПР-102 | 3.61
23943DEK | Промежуточное реле 4 конт. с LED инд. 10А 6В AC ПР-102 | 3.05
23944DEK | Промежуточное реле 4 конт. с LED инд. 10А 12В AC ПР-102 | 2.77
23945DEK | Промежуточное реле 4 конт. с LED инд. 10А 24В AC ПР-102 | 2.77
23946DEK | Промежуточное реле 4 конт. с LED инд. 10А 36В AC ПР-102 | 3.05
23947DEK | Промежуточное реле 4 конт. с LED инд. 10А 48В AC ПР-102 | 3.05
23948DEK | Промежуточное реле 4 конт. с LED инд. 10А 110В AC ПР-102 | 3.33
23949DEK | Промежуточное реле 4 конт. с LED инд. 10А 230В AC ПР-102 | 2.77
23950DEK | Промежуточное реле 4 конт. с LED инд. 10А 380В AC ПР-102 | 3.61
23951DEK | Разъем для крепления на DIN-рейку пром. реле ПР-102 2 конт. (3-5)А РР-102 | 0.88
23952DEK | Разъем для крепления на DIN-рейку пром. реле ПР-102 3 конт. (3-5)А РР-102 | 0.88
23953DEK | Разъем для крепления на DIN-рейку пром. реле ПР-102 4 конт. (3-5)А РР-102 | 0.88
23954DEK | Разъем для крепления на DIN-рейку пром. реле ПР-102 2 конт. (3-5)А IP20 РР-102 | 1.23
23955DEK | Разъем для крепления на DIN-рейку пром. реле ПР-102 4 конт. (3-5)А IP20 РР-102 | 1.5
23956DEK | Разъем для крепления на DIN-рейку пром. реле ПР-102 2 конт. 10А РР-102 | 1.16
23957DEK | Разъем для крепления на DIN-рейку пром. реле ПР-102 3 конт. 10А РР-102 | 1.37
23958DEK | Разъем для крепления на DIN-рейку пром. реле ПР-102 4 конт. 10А РР-102 | 1.47
23959DEK | Разъем для крепления на DIN-рейку пром. реле ПР-102 2 конт. 10А IP20 РР-102 | 1.7
23960DEK | Разъем для крепления на DIN-рейку пром. реле ПР-102 4 конт. 10А IP20 РР-102 | 2.18
24100DEK | Приставка контактная доп.контакты 1НО+1НЗ ли | 1.63
24101DEK | Приставка контактная доп.контакты 2НО лицев | 1.63
24102DEK | Приставка контактная доп.контакты 2НЗ лицев | 1.63
24103DEK | Приставка контактная доп.контакты 4НО лицев | 2.21
24104DEK | Приставка контактная доп.контакты 4НЗ лицев | 2.11
24105DEK | Приставка контактная доп.контакты 2НО+2НЗ ли | 2.16
24106DEK | Приставка контактная доп.контакты 3НО+1НЗ ли | 2.1
24107DEK | Приставка контактная доп.контакты 1НО+3НЗ ли | 2.1
24108DEK | Приставка контактная доп.контакты 1НО+1НЗ бо | 2.22
24109DEK | Приставка контактная доп.контакты 2НО боков | 2.22
24110DEK | Приставка контактная доп.контакты 2НЗ боков | 2.22
24111DEK | Приставка выдержки времени с задержкой при | 8.1
24112DEK | Приставка выдержки времени с задержкой при | 8.1
24113DEK | Приставка выдержки времени с задержкой при | 8.1
24114DEK | Приставка выдержки времени с задержкой при | 8.63
24115DEK | Приставка выдержки времени с задержкой при | 8.63
24116DEK | Приставка выдержки времени с задержкой при | 8.63
24117DEK | Механизм блокировки для контакторов КМ-103 9-32 | 4.36
24118DEK | Механизм блокировки для контакторов КМ-103 40-9 | 5.91
24119DEK | Мех. блокировки для контакторов КМ-103 115-150А БМ-03 | 21.74
24120DEK | Мех. блокировки для контакторов КМ-103 185-225А БМ-03 | 24.6
24121DEK | Мех. блокировки для контакторов КМ-103 265-330А БМ-03 | 33.24
24122DEK | Мех. блокировки для контакторов КМ-103 400-500А БМ-03 | 36.1
24123DEK | Мех. блокировки для контакторов КМ-103 630А БМ-03 | 40.39
2420100 | ИЗОЛЕНТА ПВХ 19мм Х 20м толщина-0,13мм КРАСНАЯ | 0.56
2420101 | ИЗОЛЕНТА ПВХ 19мм Х 20м толщина-0,13мм ЖЁЛТАЯ | 0.56
2420102 | ИЗОЛЕНТА ПВХ 19мм Х 20м толщина-0,13мм СИНЯЯ | 0.56
2420103 | ИЗОЛЕНТА ПВХ 19мм Х 20м толщина-0,13мм ЧЁРНАЯ | 0.56
2420104 | ИЗОЛЕНТА ПВХ 19мм Х 20м толщина-0,13мм БЕЛАЯ | 0.56
2420105 | ИЗОЛЕНТА ПВХ 19мм Х 20м толщина-0,13мм ЖЁЛТО-ЗЕЛЁНАЯ | 0.65
2420106 | ИЗОЛЕНТА ПВХ 19мм Х 20м толщина-0,13мм ЗЕЛЁНАЯ | 0.56
2420107 | ИЗОЛЕНТА ПВХ 19мм Х 20м толщина-0,13мм КОРИЧНЕВАЯ | 0.56
2420108 | ИЗОЛЕНТА ПВХ 19мм Х 20м толщина-0,13мм СЕРАЯ | 0.56
25001DEK | Лампа комм. ADDS ?22 мм Цвет:БЕЛЫЙ LED 220В ЛK-22 DEKraft | 0.87
25002DEK | Лампа комм. ADDS ?22 мм Цвет:ЗЕЛЕНЫЙ LED 220В ЛK-22 DEKra | 0.83
25003DEK | Лампа комм. ADDS ?22 мм Цвет:КРАСНЫЙ LED 220В ЛK-22 DEKra | 0.83
25004DEK | Лампа комм. ADDS ?22 мм Цвет:ЖЕЛТЫЙ LED 220В ЛK-22 DEKraft | 0.83
25005DEK | Лампа комм. ADDS ?22 мм Цвет:СИНИЙ LED 220В ЛK-22 DEKraft | 0.87
25006DEK | Лампа комм. ALTE ?22 мм Цвет:БЕЛЫЙ неон 220В ЛK-22 DEKr | 1.28
25007DEK | Лампа комм. ALTE ?22 мм Цвет:ЗЕЛЕНЫЙ неон 220В ЛK-22 | 1.28
25008DEK | Лампа комм. ALTE ?22 мм Цвет:КРАСНЫЙ неон 220В ЛK-22 | 1.28
25009DEK | Лампа комм. ALTE ?22 мм Цвет:ЖЕЛТЫЙ неон 220В ЛK-22 DE | 1.28
25010DEK | Лампа комм. ALTE ?22 мм Цвет:СИНИЙ неон 220В ЛK-22 DEKr | 1.28
25011DEK | Выкл. кноп. ABLF ?22 мм Цвет:БЕЛЫЙ 220В ВK-22 DEKraft | 1.23
25012DEK | Выкл. кноп. ABLF ?22 мм Цвет:ЧЕРНЫЙ 220В ВK-22 DEKraft | 1.23
25013DEK | Выкл. кноп. ABLF ?22 мм Цвет:ЗЕЛЕНЫЙ 220В ВK-22 DEKraft | 1.23
25014DEK | Выкл. кноп. ABLF ?22 мм Цвет:КРАСНЫЙ 220В ВK-22 DEKraft | 1.23
25015DEK | Выкл. кноп. ABLF ?22 мм Цвет:ЖЕЛТЫЙ 220В ВK-22 DEKraft | 1.23
25016DEK | Выкл. кноп. ABLF ?22 мм Цвет:СИНИЙ 220В ВK-22 DEKraft | 1.23
25017DEK | Выкл. кноп. ABLFP ?22 мм Цвет:БЕЛЫЙ 220В ВK-22 DEKraft | 1.21
25018DEK | Выкл. кноп. ABLFP ?22 мм Цвет:ЧЕРНЫЙ 220В ВK-22 DEKraft | 1.21
25019DEK | Выкл. кноп. ABLFP ?22 мм Цвет:ЗЕЛЕНЫЙ 220В ВK-22 DEKraft | 1.21
25020DEK | Выкл. кноп. ABLFP ?22 мм Цвет:КРАСНЫЙ 220В ВK-22 DEKraft | 1.21
25021DEK | Выкл. кноп. ABLFP ?22 мм Цвет:ЖЕЛТЫЙ 220В ВK-22 DEKraft | 1.21
25022DEK | Выкл. кноп. ABLFP ?22 мм Цвет:СИНИЙ 220В ВK-22 DEKraft | 1.21
25023DEK | Выкл. кноп. грибок AEA ?22 мм Цвет:ЗЕЛЕНЫЙ 220В ВK-2 | 2.01
25024DEK | Выкл. кноп. грибок AEA ?22 мм Цвет:КРАСНЫЙ 220В ВK-2 | 2.01
25025DEK | Выкл. кноп. ABLFP ?22 мм Цвет:БЕЛЫЙ LED 220В ВK-22 DEKraft | 2.75
25026DEK | Выкл. кноп. ABLFP ?22 мм Цвет:ЗЕЛЕНЫЙ LED 220В ВK-22 DEKra | 2.75
25027DEK | Выкл. кноп. ABLFP ?22 мм Цвет:КРАСНЫЙ LED 220В ВK-22 DEKra | 2.75
25028DEK | Выкл. кноп. ABLFP ?22 мм Цвет:ЖЕЛТЫЙ LED 220В ВK-22 DEKraft | 2.75
25029DEK | Выкл. кноп. грибок AELA ?22 мм Цвет:ЗЕЛЕНЫЙ неон 2 | 2.37
25030DEK | Выкл. кноп. грибок AELA ?22 мм Цвет:КРАСНЫЙ неон 2 | 2.37
25031DEK | Выкл. кноп. грибок AELA ?22 мм Цвет:ЖЕЛТЫЙ неон 220 | 2.28
25032DEK | Выкл. кноп. грибок AELA ?22 мм Цвет:СИНИЙ неон 220В | 2.28
25033DEK | Выкл. кноп. грибок с фикс. AEAL ?22 мм Цвет:ЗЕЛЕНЫ | 3.12
25034DEK | Выкл. кноп. грибок с фикс. AEAL ?22 мм Цвет:КРАСНЫ | 3.12
25035DEK | Выкл. кноп. грибок с фикс. AEAL ?22 мм Цвет:ЖЕЛТЫЙ | 3.12
25036DEK | Выкл. кноп. грибок с фикс. AEAL ?22 мм Цвет:СИНИЙ | 3.12
25037DEK | Выкл. кноп. грибок с фикс. AE ?22 мм 1НО+1НЗ Цвет:З | 2.35
25038DEK | Выкл. кноп. грибок с фикс. AE ?22 мм 1НО+1НЗ Цвет:К | 2.56
25039DEK | Выкл. кноп. грибок с фикс. AEAL ?22 мм 1НО+1НЗ Цвет: | 2.54
25040DEK | Выкл. кноп. грибок с фикс. AEAL ?22 мм 1НО+1НЗ Цвет: | 2.54
25041DEK | Выкл. кноп. ABLF ?30 мм Цвет:БЕЛЫЙ 220В ВK-30 DEKraft | 1.22
25042DEK | Выкл. кноп. ABLF ?30 мм Цвет:ЧЕРНЫЙ 220В ВK-30 DEKraft | 1.4
25043DEK | Выкл. кноп. ABLF ?30 мм Цвет:ЗЕЛЕНЫЙ 220В ВK-30 DEKraft | 1.4
25044DEK | Выкл. кноп. ABLF ?30 мм Цвет:КРАСНЫЙ 220В ВK-30 DEKraft | 1.4
25045DEK | Выкл. кноп. ABLF ?30 мм Цвет:ЖЕЛТЫЙ 220В ВK-30 DEKraft | 1.4
25046DEK | Выкл. кноп. ABLF ?30 мм Цвет:СИНИЙ 220В ВK-30 DEKraft | 1.4
25047DEK | Выкл. кноп. ABLFP ?30 мм Цвет:ЗЕЛЕНЫЙ LED 220В ВK-30 DEKra | 3.06
25048DEK | Выкл. кноп. ABLFP ?30 мм Цвет:КРАСНЫЙ LED 220В ВK-30 DEKra | 3.06
25049DEK | Выкл. кноп. ABLFP ?30 мм Цвет:ЖЕЛТЫЙ LED 220В ВK-30 DEKraft | 3.06
25050DEK | Выкл. кноп. ABLFP ?30 мм Цвет:БЕЛЫЙ LED 220В ВK-30 DEKraft | 3.06
25051DEK | Перекл. на 2 фикс. полож. I-O станд. ручка 1НО+1НЗ | 2.15
25052DEK | Перекл. на 3 фикс. полож. I-O-II станд. ручка 1НО+1 | 2.21
25053DEK | Перекл. на 2 фикс. полож. I-O с ключом 1НО+1НЗ AKS-2 | 3.01
25054DEK | Перекл. на 3 фикс. полож. I-O-II с ключом 1НО+1НЗ AKS | 3.11
25055DEK | Перекл. на 2 фикс. полож. I-O удлин. ручка 1НО+1НЗ | 2.45
25056DEK | Перекл. на 3 фикс. полож. I-O-II удлин. ручка 1НО+1 | 2.47
25057DEK | Перекл. 2 фикс. пол. I-O ст. руч 1НО+1НЗ ANC-2 ?22 мм З | 2.78
25058DEK | Перекл.2 фикс. пол. I-O станд. руч. 1НО+1НЗ ANC-2 ?22 м | 2.78
25059DEK | Перекл. 3 фикс. пол. I-O-II станд. руч. 1НО+1НЗ ANC-3 ?2 | 2.94
25060DEK | Перекл. 3 фикс. пол. I-O-II станд. руч. 1НО+1НЗ ANC-3 ?2 | 3.12
25061DEK | Перекл. на 2 фикс. полож. I-O стандартн. ручка 1Н | 2.54
25062DEK | Перекл. I-O PPBB ?22 мм Цвет:ЗЕЛЕНЫЙ-КРАСНЫЙ неон 2 | 3.34
25063DEK | Перекл. I-O BL ?22 мм Цвет:ЗЕЛЕНЫЙ-КРАСНЫЙ 220В ПЕ-2 | 2.08
25064DEK | Пост кноп. на 2 кнопки LA4-2H 2НО+2НЗ Цвет:ЧЕРНЫЙ 2 | 4.45
25065DEK | Лампа комм. ADDS ?22 мм LED зел. 24В AC/DC ЛK-22 DEKraft | 0.88
25066DEK | Лампа комм. ADDS ?22 мм LED кр. 24В AC/DC ЛK-22 DEKraft | 0.88
25067DEK | Лампа комм. ADDS ?22 мм LED жел. 24В AC/DC ЛK-22 DEKraft | 0.88
25068DEK | Выкл. кноп. ABLFP ?22 мм LED бел. 24В AC/DC ВK-22 DEKraft | 2.88
25069DEK | Выкл. кноп. ABLFP ?22 мм LED зел. 24В AC/DC ВK-22 DEKraft | 2.88
25070DEK | Выкл. кноп. ABLFP ?22 мм LED кр. 24В AC/DC ВK-22 DEKraft | 2.88
25071DEK | Выкл. кноп. ABLFP ?22 мм LED жел. 24В AC/DC ВK-22 DEKraft | 2.88
25072DEK | Перекл. 2 фикс. пол. I-O станд.руч. 1НО+1НЗ ANC-2 ?22з | 2.85
25073DEK | Перекл. 2 фикс. пол. I-O станд. руч. 1НО+1НЗ ANC-2 ?22к | 2.85
25074DEK | Перек. 3 фикс. пол. I-O-II ст. руч. 1НО+1НЗ ANC-3 ?22зел. | 3.18
25075DEK | Перек. 3 фикс. пол. I-O-II ст. руч. 1НО+1НЗ ANC-3 ?22кр.24 | 3.18
25100DEK | Контакт дополнительный для устр. упр. и сигн. | 0.4
25101DEK | Контакт дополнительный для устр. упр. и сигн. | 0.4
25102DEK | Аксессуары дополнительные для устр. упр. и с | 0.07
25103DEK | Аксессуары дополнительные для устр. упр. и с | 0.14
25104DEK | Контакт дополнительный для двойных выключа | 0.44
25105DEK | Контакт дополнительный для двойных выключа | 0.44
25106DEK | Держатель марк. для светосигн. арматуры, Ф22 м | 0.15
25107DEK | Держатель марк. для светосигн. арматуры, Ф22 м | 0.19
25118DEK | Лампа комм. ADDS ?22 мм LED зел. 220В AC/DC ЛK-22 DEKraft | 1.03
25119DEK | Лампа комм. ADDS ?22 мм LED кр. 220В AC/DC ЛK-22 DEKraft | 1.03
25120DEK | Лампа комм. ADDS ?22 мм LED жел. 220В AC/DC ЛK-22 DEKraft | 1.03
25121DEK | Лампа комм. ADDS ?22 мм LED бел. 220В AC/DC ЛK-22 DEKraft | 1.21
25122DEK | Лампа комм. ADDS ?22 мм LED син.220В AC/DC ЛK-22 DEKraft | 1.21
25123DEK | Выкл. кноп. с фикс. ABF ?22 мм кр. 220В ВK-22 DEKraft | 1.68
25124DEK | Выкл. кноп. с фикс. ABF ?22 мм бел. 220В ВK-22 DEKraft | 1.68
25125DEK | Выкл. кноп. с фикс. ABF ?22 мм жел. 220В ВK-22 DEKraft | 1.68
25126DEK | Выкл. кноп. с фикс. ABF ?22 мм черн. 220В ВK-22 DEKraft | 1.68
25127DEK | Выкл. кноп. с фикс. ABF ?22 мм син.220В ВK-22 DEKraft | 1.68
25128DEK | Выкл. кноп. с фикс. ABF ?22 мм зел. 220В ВK-22 DEKraft | 1.68
25129DEK | Выкл. кноп. с фикс. ABFP ?22 мм черн. 220В ВK-22 DEKraft | 1.7
25130DEK | Выкл. кноп. с фикс. ABFP ?22 мм син. 220В ВK-22 DEKraft | 1.7
25131DEK | Выкл. кноп. с фикс. ABFP ?22 мм зел. 220В ВK-22 DEKraft | 1.7
25132DEK | Выкл. кноп. с фикс. ABFP ?22 мм кр. 220В ВK-22 DEKraft | 1.7
25133DEK | Выкл. кноп. с фикс. ABFP ?22 мм бел. 220В ВK-22 DEKraft | 1.7
25134DEK | Выкл. кноп. с фикс. ABFP ?22 мм жел. 220В ВK-22 DEKraft | 1.7
25135DEK | Выкл. кноп. с фикс. ABFP ?22 мм зел. LED 220В ВK-22 DEKraft | 3.37
25136DEK | Выкл. кноп. с фикс. ABFP ?22 мм кр. LED 220В ВK-22 DEKraft | 3.15
25137DEK | Выкл. кноп. с фикс. ABFP ?22 мм бел. LED 220В ВK-22 DEKraft | 3.84
25138DEK | Выкл. кноп. с фикс. ABFP ?22 мм жел. LED 220В ВK-22 DEKraft | 3.84
25139DEK | Перекл. 2 пол. прав. без фикс. I-O станд. руч 1НО+1 | 2.35
25140DEK | Перекл.3 пол. прав. без фикс. I-O-II станд. руч 2НО | 2.35
25141DEK | Перекл.3 пол. пр.и лев. без фикс. I-O-II 2НО ACRL-3 ?22 | 2.35
25142DEK | Перекл.2 пол. прав. без фикс. I-O с ключ. 1НО+1НЗ AK | 3.15
25143DEK | Перекл. на 3 пол. прав. без фикс. I-O-II с ключ. 2НО | 3.15
25144DEK | Перекл.3 пол. прав. и лев. без фикс. I-O-II ключ.2Н | 3.15
25145DEK | Перекл.2 пол. прав. без фикс. I-O уд. ручка 1НО+1Н | 2.49
25146DEK | Перекл. на 3 пол. прав. без фикс. I-O-II уд.руч. 2НО | 2.49
25147DEK | Перекл.3 пол. прав. и лев.без фикс.I-O-IIуд.руч.2Н | 2.49
25501DEK | Кноп. пост с каб. вводом для устр. сигн. и упра | 1.04
25502DEK | Кноп. пост с каб. вводом для устр. сигн. и упра | 1.45
25503DEK | Кноп. пост с каб. вводом для устр. сигн. и упра | 1.59
25504DEK | Кноп. пост с каб. вводом для устр. сигн. и упра | 2.17
25505DEK | Кнопочный пост с каб. вводом для устр. сигн. и | 2.93
26001DEK | Вилка переносная 013 2Р+РЕ 16А 220В IP44 ВП-102 DEKraft | 1.46
26002DEK | Вилка переносная 014 3Р+РЕ 16А 380В IP44 ВП-102 DEKraft | 1.59
26003DEK | Вилка переносная 015 3Р+РЕ+N 16А 380В IP44 ВП-102 DEKraft | 1.99
26004DEK | Вилка переносная 023 2Р+РЕ 32А 220В IP44 ВП-102 DEKraft | 2.07
26005DEK | Вилка переносная 024 3Р+РЕ 32А 380В IP44 ВП-102 DEKraft | 2.34
26006DEK | Вилка переносная 025 3Р+РЕ+N 32А 380В IP44 ВП-102 DEKraft | 2.77
26007DEK | Вилка переносная 034 3Р+РЕ 63А 380В IP67 ВП-102 DEKraft | 10.03
26008DEK | Вилка переносная 035 3Р+РЕ+N 63А 380В IP67 ВП-102 DEKraft | 11.31
26009DEK | Вилка переносная 045 3Р+РЕ+N 125А 380В IP67 ВП-102 DEKraft | 44.26
26010DEK | Розетка переносная 213 2Р+РЕ 16А 220В IP44 РП-102 DEKraft | 1.84
26011DEK | Розетка переносная 214 3Р+РЕ 16А 380В IP44 РП-102 DEKraft | 2.01
26012DEK | Розетка переносная 215 3Р+РЕ+N 16А 380В IP44 РП-102 DEKra | 2.49
26013DEK | Розетка переносная 223 2Р+РЕ 32А 220В IP44 РП-102 DEKraft | 2.54
26014DEK | Розетка переносная 224 3Р+РЕ 32А 380В IP44 РП-102 DEKraft | 2.71
26015DEK | Розетка переносная 225 3Р+РЕ+N 32А 380В IP44 РП-102 DEKra | 3.33
26016DEK | Розетка переносная 234 3Р+РЕ 63А 380В IP67 РП-102 DEKraft | 15.63
26017DEK | Розетка переносная 235 3Р+РЕ+N 63А 380В IP67 РП-102 DEKra | 18.26
26018DEK | Розетка переносная 245 3Р+РЕ+N 125А 380В IP67 РП-102 DEKr | 51.46
26019DEK | Вилка стационарная 513 2Р+РЕ 16А 220В IP44 ВС-102 DEKraft | 2.89
26020DEK | Вилка стационарная 514 3Р+РЕ 16А 380В IP44 ВС-102 DEKraft | 3.54
26021DEK | Вилка стационарная 515 3Р+РЕ+N 16А 380В IP44 ВС-102 DEKra | 4.29
26022DEK | Вилка стационарная 523 2Р+РЕ 32А 220В IP44 ВС-102 DEKraft | 3.26
26023DEK | Вилка стационарная 524 3Р+РЕ 32А 380В IP44 ВС-102 DEKraft | 3.89
26024DEK | Вилка стационарная 525 3Р+РЕ+N 32А 380В IP44 ВС-102 DEKra | 4.73
26025DEK | Вилка стационарная 534 3Р+РЕ 63А 380В IP67 ВС-102 DEKraft | 22.76
26026DEK | Вилка стационарная 535 3Р+РЕ+N 63А 380В IP67 ВС-102 DEKra | 27.06
26028DEK | Розетка стационарная 113 2Р+РЕ 16А 220В IP44 РС-102 DEK | 2.39
26029DEK | Розетка стационарная 114 3Р+РЕ 16А 380В IP44 РС-102 DEK | 2.58
26030DEK | Розетка стационарная 115 3Р+РЕ+N 16А 380В IP44 РС-102 D | 2.9
26031DEK | Розетка стационарная 123 2Р+РЕ 32А 220В IP44 РС-102 DEK | 3.12
26032DEK | Розетка стационарная 124 3Р+РЕ 32А 380В IP44 РС-102 DEK | 3.16
26033DEK | Розетка стационарная 125 3Р+РЕ+N 32А 380В IP44 РС-102 D | 3.36
26034DEK | Розетка стационарная 134 3Р+РЕ 63А 380В IP67 РС-102 DEK | 15.27
26035DEK | Розетка стационарная 135 3Р+РЕ+N 63А 380В IP67 РС-102 D | 18.36
26036DEK | Розетка стационарная 145 3Р+РЕ+N 125А 380В IP67 РС-102 | 60.69
26050DEK | Розетка для скрытой проводки 413 2Р+РЕ 16А 220В IP4 | 2.46
26051DEK | Розетка для скрытой проводки 414 3Р+РЕ 16А 380В IP4 | 3.04
26052DEK | Розетка для скрытой проводки 415 3Р+РЕ+N 16А 380В I | 3.35
26053DEK | Розетка для скрытой проводки 423 2Р+РЕ 32А 220В IP4 | 3.51
26054DEK | Розетка для скрытой проводки 424 3Р+РЕ 32А 380В IP4 | 3.73
26055DEK | Розетка для скрытой проводки 425 3Р+РЕ+N 32А 380В I | 4.18
26056DEK | Розетка для скрытой проводки 433 2Р+РЕ 63А 220В IP6 | 20.58
26057DEK | Розетка для скрытой проводки 434 3Р+РЕ 63А 380В IP6 | 22.81
26058DEK | Розетка для скрытой проводки 435 3Р+РЕ+N 63А 380В I | 25.29
26059DEK | Вилка для скрытой проводки 613 2Р+РЕ 16А 220В IP44 В | 2.31
26060DEK | Вилка для скрытой проводки 614 3Р+РЕ 16А 380В IP44 В | 2.72
26061DEK | Вилка для скрытой проводки 615 3Р+РЕ+N 16А 380В IP44 | 2.84
26062DEK | Вилка для скрытой проводки 623 2Р+РЕ 32А 220В IP44 В | 3.27
26063DEK | Вилка для скрытой проводки 624 3Р+РЕ 32А 380В IP44 В | 3.53
26064DEK | Вилка для скрытой проводки 625 3Р+РЕ+N 32А 380В IP44 | 4.06
26065DEK | Вилка для скрытой проводки 633 2Р+РЕ 63А 220В IP67 В | 16.97
26066DEK | Вилка для скрытой проводки 634 3Р+РЕ 63А 380В IP67 В | 19.04
26067DEK | Вилка для скрытой проводки 635 3Р+РЕ+N 63А 380В IP67 | 21.35
26080DEK | Адаптер двухлучевой 1012 2Р+РЕ 16А 250В IP44 АП-102 DEKr | 7.87
26081DEK | Адаптер трехлучевой 1013 2Р+РЕ 16А 250В IP44 АП-102 DEKr | 9.3
26970 | НАВЕСНАЯ БЛОКИРОВКА ДЛЯ С60 КОМПЛЕКТ ИЗ 2ШТ | 13.5795
26975 | НАБОР ИЗ 2-Х КЛЕММНЫХ ЗАГЛУШЕК ДЛЯ С60 1П | 3.718
26976 | НАБОР ИЗ 2-Х КЛЕММНЫХ ЗАГЛУШЕК ДЛЯ С60 2П | 3.7455
26981 | КРЫШКИ ВИНТОВ ДЛЯ АВ С60 НА 2ПОЛЮСА | 5.2085
26996 | ОСНОВАНИЕ ДЛЯ ВТЫЧНЫХ АВ НА 1П С60/C120 | 23.8854
26997 | ОСНОВАНИЕ ДЛЯ ВТЫЧНЫХ АВТОМАТОВ НА 1П C120 | 13.48
27001 | КОМПЛЕКТ МЕЖПОЛЮСНЫЕ ПЕРЕГОРОДКИ 10ШТ | 7.6461
27046 | ПЕРЕДАТОЧНЫЙ МЕХАНИЗМ ДЛЯ РУКОЯТКИ C60 | 28.6844
27047 | ПОДВИЖНАЯ РУКОЯТКА ДЛЯ АВ С60/C120 | 18.8034
27048 | СТАЦИОНАРНАЯ РУКОЯТКА ДЛЯ АВ С60/C120 | 13.9928
27053 | КОМПЛЕКТ ВИНТОВОЕ ПРИСОЕДИНЕНИЕ 8ШТ | 19.173
27060 | КЛЕММНИК ДЛЯ КОММУТАЦИИ АЛЮМИНИЕВОГО КАБЕЛЯ | 10.164
27062 | ФАЛЬШ-МОДУЛЕЙУЛЬ НА DIN РЕЙКУ 9ММ | 0.9735
27145 | КОМПЛЕКТ НАВЕСНАЯ БЛОКИРОВКА 4ШТ ДЛЯ С120 | 10.164
28900 | ВЫКЛЮЧАТЕЛЬ-РАЗЪЕДИНИТЕЛЬ INS40 3П | 16.72
28901 | ВЫКЛЮЧАТЕЛЬ-РАЗЪЕДИНИТЕЛЬ INS40 4P | 22.88
28902 | ВЫКЛЮЧАТЕЛЬ-РАЗЪЕДИНИТЕЛЬ INS63 3П | 18.04
28903 | ВЫКЛЮЧАТЕЛЬ-РАЗЪЕДИНИТЕЛЬ INS63 4P | 23.32
28904 | ВЫКЛЮЧАТЕЛЬ-РАЗЪЕДИНИТЕЛЬ INS80 3П | 20.24
28905 | ВЫКЛЮЧАТЕЛЬ-РАЗЪЕДИНИТЕЛЬ INS80 4P | 52.8
28908 | ВЫКЛЮЧАТЕЛЬ-РАЗЪЕДИНИТЕЛЬ INS100 3П | 33.88
28909 | ВЫКЛЮЧАТЕЛЬ-РАЗЪЕДИНИТЕЛЬ INS100 4P | 55.44
28910 | ВЫКЛЮЧАТЕЛЬ-РАЗЪЕДИНИТЕЛЬ INS125 3П | 42.68
28911 | ВЫКЛЮЧАТЕЛЬ-РАЗЪЕДИНИТЕЛЬ INS125 4P | 58.08
28912 | ВЫКЛЮЧАТЕЛЬ-РАЗЪЕД. INS160 3П | 54.56
28913 | ВЫКЛЮЧАТЕЛЬ-РАЗЪЕДИНИТЕЛЬ INS160 4P | 101.2
28916 | ВЫКЛЮЧАТЕЛЬ-РАЗЪЕДИНИТЕЛЬ INS40 3P КРАСЦЕПИТЕЛЬ -ЖЕЛТ. | 41.8
28917 | ВЫКЛЮЧАТЕЛЬ-РАЗЪЕДИНИТЕЛЬ INS40 4P КРАСЦЕПИТЕЛЬ -ЖЕЛТ. | 66.44
28918 | ВЫКЛЮЧАТЕЛЬ-РАЗЪЕДИНИТЕЛЬ INS63 3P КРАСЦЕПИТЕЛЬ -ЖЕЛТ. | 54.56
28919 | ВЫКЛЮЧАТЕЛЬ-РАЗЪЕДИНИТЕЛЬ INS63 4P КРАСЦЕПИТЕЛЬ -ЖЕЛТ. | 69.96
28920 | ВЫКЛЮЧАТЕЛЬ-РАЗЪЕДИНИТЕЛЬ INS80 3P КРАСЦЕПИТЕЛЬ -ЖЕЛТ. | 63.8
28924 | ВЫКЛЮЧАТЕЛЬ-РАЗЪЕД. INS100 3П КРАС.-ЖЕЛТ. | 65.56
28925 | ВЫКЛЮЧАТЕЛЬ-РАЗЪЕД. INS100 4П КРАС.-ЖЕЛТ. | 99.88
28926 | ВЫКЛЮЧАТЕЛЬ-РАЗЪЕД. INS125 3П КРАС.-ЖЕЛТ. | 80.52
28927 | ВЫКЛЮЧАТЕЛЬ-РАЗЪЕД. INS125 4П КРАС.-ЖЕЛТ. | 69.96
28928 | ВЫКЛЮЧАТЕЛЬ-РАЗЪЕД. INS160 3П КРАС.-ЖЕЛТ. | 85.8
28929 | ВЫКЛЮЧАТЕЛЬ-РАЗЪЕД. INS160 4П КРАС.-ЖЕЛТ. | 108.24
28943 | БОКОВАЯ ВЫНОСНАЯ ЧЕРНАЯ РУКОЯТКА (INS40-INS160) | 18.48
28944 | БОКОВАЯ ВЫНОСНАЯКРАСНО-ЖЁЛТАЯРУКОЯТ (INS40-INS160) | 22
28945 | БОКОВАЯ ВЫНОСНАЯ ЧЕРНАЯ РУКОЯТ. ДЛЯ ФУНКЦ. ЩИТА | 45.32
28947 | 3 ЗАЩЕЛКИВАЮЩИЕСЯ КЛЕММЫ 95ММ (INS100-INS160) | 17.6
28948 | 4 ЗАЩЕЛКИВАЮЩИЕСЯ КЛЕММЫ 95ММ (INS100-INS160) | 25.52
28949 | 3 РАСПРЕДЕЛИТЕЛЬНЫЕ КЛЕММЫ (INS100-INS160) | 45.32
28950 | 4 РАСПРЕДЕЛИТЕЛЬНЫЕ КЛЕММЫ (INS100-INS160) | 63.8
28951 | КАБЕЛЬНЫЙ НАКОНЕЧНИК 95ММ2 3 ШТ. ДЛЯ INS | 19.8
28953 | МЕХ.ВЗАИМ.БЛОКИР-КА ВЫНОСНАЯРУК. INS40/160 | 64.24
28955 | 2 КРЫШКИ ВИНТОВ 3П/4П (INS40/160) | 11.88
28956 | 2 КРЫШКИ ВИНТОВ 3/4П (INS100/160) | 14.96
28957 | 2 КЛЕММНЫЕ ЗАГЛУШКИ 3П/4П (INS40/160) | 12.76
28958 | 2 КЛЕММЫ ЗАГЛУШКИ 3/4П (INS100/160) | 19.8
28959 | 6 РАЗДЕЛИТЕЛЕЙ ПОЛЮСОВ (INS100/160) | 9.68
28962 | РУКОЯТКА ЧЕРНАЯ INS40-160 | 8.36
28963 | РУКОЯТКА КРАСНАЯ INS40-160 | 9.24
29315 | РАМКА ПЕРЕД.ПАНЕЛИ NSX100/250 С РЫЧ.УПР. | 13.64
29370 | СЪЕМ. БЛОКИРОВКА РЫЧАГА УПРАВЛЕНИЯ | 6.6
29450 | ВСПОМОГ. КОНТАКТ OF/SD/SDE/SDV | 12.65
29452 | ВСПОМОГАТЕЛЬНЫЙ КОНТАКТ СЛАБОТОЧ. OF/SD/SDE/SDV | 21.64
3000210 | T6 TORIX-СКРУТКА Д/ПРОВОДОВ ДО 12 КВ.ММ | 0.11
30101DEK | Корпус мет. встр. 280х330х120, 12 мод., IP31, ЩРВ-12 DEKraft | 10.59
30102DEK | Корпус мет. встр. 430х330х120, 24 мод., IP31, ЩРВ-24 DEKraft | 13.53
30103DEK | Корпус мет. встр. 550х330х120, 36 мод., IP31, ЩРВ-36 DEKraft | 18.77
30104DEK | Корпус мет. встр. 430х330х120, 18 мод., IP31, ЩРВ-18 DEKraft | 13.29
30105DEK | Корпус мет. встр. 550х380х120, 45 мод., IP31, ЩРВ-45 DEKraft | 25.3
30201DEK | Корпус мет. нав. 250х250х120, 9 мод., IP31, ЩРН-9 DEKraft | 10.62
30202DEK | Корпус мет. нав. 250х300х120, 12 мод., IP31, ЩРН-12 DEKraft | 10.62
30203DEK | Корпус мет. нав. 400х300х120, 24 мод., IP31, ЩРН-24 DEKraft | 13.53
30204DEK | Корпус мет. нав. 520х300х120, 36 мод., IP31, ЩРН-36 DEKraft | 18.23
30205DEK | Корпус мет. нав. 520х350х120, 45 мод., IP31, ЩРН-45 DEKraft | 24.51
30206DEK | Корпус мет. нав. 250х350х120, 15 мод., IP31, ЩРН-15 DEKraft | 12.26
30207DEK | Корпус мет. нав. 400х250х120, 18 мод., IP31, ЩРН-18 DEKraft | 13.11
30208DEK | Корпус мет. нав. 680х350х120, 60 мод., IP31, ЩРН-60 DEKraft | 31.83
30209DEK | Корпус мет. нав. двудверный 520х685х120, 90 мод., IP31 | 39.63
30250DEK | Корпус мет. нав. 250х300х120, 12 мод., IP54, ЩРН-12 DEKraft | 18.89
30251DEK | Корпус мет. нав. 400х300х120, 24 мод., IP54, ЩРН-24 DEKraft | 21.83
30252DEK | Корпус мет. нав. 520х300х120, 36 мод., IP54, ЩРН-36 DEKraft | 35.91
30301DEK | Корпус мет. учет. встр. 430х330х160, 1-фазн., 12 мод., | 17.86
30302DEK | Корпус мет. учет. встр. 550х330х160, 3-фазн., 12 мод., | 20
30303DEK | Корпус мет. учет. встр. 710х330х160, 3-фазн., 24 мод., | 25.42
30304DEK | Корпус мет. учет. встр. 710х380х160, 3-фазн., 30 мод., | 28.16
30401DEK | Корпус мет. учетный нав. 400х300х160, 1-фазный, 12 м | 16.53
30402DEK | Корпус мет. учетный нав. 520х300х160, 3-фазный, 12 м | 19.94
30403DEK | Корпус мет. учетный нав. 680х350х160, 3-фазный, 30 м | 28.71
30404DEK | Корп. мет. учет нав 2-двер 520х585х160, 3-фазн, 48 мод | 42.8
30410DEK | Корпус мет. учет. нав. 300х310х150, 1ф, 2дв., 7 мод., IP54 | 22.8
30411DEK | Корпус мет. учет. нав. 520х310х150, 3-ф., 2дв., 9 мод., IP54 | 33.53
30501DEK | Корпус мет. нав. с монт. панелью, 395х310х220, IP31, Щ | 21.33
30502DEK | Корпус мет. нав. с монт. панелью, 500х400х220, IP31, Щ | 25.54
30503DEK | Корпус мет. нав. с монт. панелью, 650х500х220, IP31, Щ | 33.71
30504DEK | Корпус мет. нав. с монт. панелью, 800х650х250, IP31, Щ | 50.9
30505DEK | Корпус мет. нав. с монт. панелью, 1000х650х300, IP31, | 69.49
30506DEK | Корпус мет. нав. с монт. панелью, 1200х750х300, IP31, | 87.17
30540DEK | Корпус мет. нав. с монт. панелью, 270х210х140, IP31, Щ | 10.16
30541DEK | Корпус мет. нав. с монт. панелью, 410х210х140, IP31, Щ | 13.89
30542DEK | Корпус мет. нав. с монт. панелью, 250х300х140, IP31, Щ | 12.56
30543DEK | Корпус мет. нав. с монт. панелью, 350х300х155, IP31, Щ | 16.83
30544DEK | Корпус мет. нав. с монт. панелью, 400х300х155, IP31, Щ | 15.73
30545DEK | Корпус мет. нав. с монт. панелью, 400х400х155, IP31, Щ | 20.24
30546DEK | Корпус мет. нав. с монт. панелью, 500х400х170, IP31, Щ | 21.71
30547DEK | Корпус мет. нав. с монт. панелью, 700х500х210, IP31, Щ | 38.77
30548DEK | Корпус мет. нав. с монт. панелью, 900х700х260, IP31, Щ | 69.49
30549DEK | Корпус мет. нав. с монт. панелью, 600х400х210, IP31, Щ | 32.19
30601DEK | Корпус мет. нав. с монт. панелью, 395х310х220, IP54, Щ | 36.27
30602DEK | Корпус мет. нав. с монт. панелью, 500х400х220, IP54, Щ | 44.75
30603DEK | Корпус мет. нав. с монт. панелью, 650х500х220, IP54, Щ | 56.21
30604DEK | Корпус мет. нав. с монт. панелью, 800х650х250, IP54, Щ | 78.64
30622DEK | Корпус мет. модиф. 650х500х220см IP54 ЩРНМ-3 | 54.01
30624DEK | Корпус мет. нав. с монт. панелью модиф., 1000х650х | 96.93
30625DEK | Корпус мет. нав. с монт. панелью модиф., 1200х750х | 130.47
30701DEK | Корпус мет. 9 мод. на кв. без шин. нул. 100х95х15 см IP31 ЩЭ-2 | 64.63
30702DEK | Корпус мет. 9 мод. на кв. без шин. нул. 100х90х15 см IP31 ЩЭ-3 | 67.07
30703DEK | Корпус мет. 9 мод. на кв. без шин. нул. 100х95х15 см IP31 ЩЭ-4 | 67.67
30710DEK | Корпус мет. 1010х950х100 IP31 без клем. блока ЩЭ-2 | 53.95
30711DEK | Корпус мет. 1010х950х100 IP31 без клем. блока ЩЭ-3 | 53.95
30712DEK | Корпус мет. 1010х950х100 IP31 без клем. блока ЩЭ-4 | 53.95
30713DEK | Корпус мет. 1010х950х100 IP31 без клем. блока ЩЭ-5 | 53.95
30714DEK | Корпус мет. 1010х950х100 IP31 без клем. Блока ЩЭ-6 | 53.95
30715DEK | Корпус мет. 1010х950х100 IP31 с клеммным блоком ЩЭ-2 | 59.31
30716DEK | Корпус мет. 1010х950х100 IP31 с клеммным блоком ЩЭ-3 | 59.31
30717DEK | Корпус мет. 1010х950х100 IP31 с клеммным блоком ЩЭ-4 | 59.31
30720DEK | Корп. мет. этаж. левостор. на 2 кв. 1010х950х100 без клем. группы | 49.01
30721DEK | Корп. мет. этаж. левостор. на 3 кв. 1010х950х100 без клем. группы | 49.01
30722DEK | Корп. мет. этаж. левостор. на 4 кв. 1010х950х100 без клем. группы | 49.01
30723DEK | Корп. мет. этаж. левостор. на 5 кв. 1010х950х100 без клем. группы | 49.01
30724DEK | Корп. мет. этаж. левостор. на 6 кв. 1010х950х100 без клем. группы | 49.01
30725DEK | Корп. мет. этаж. левостор. на 2 кв. 1010х950х100 с клем. группой | 53.95
30726DEK | Корп. мет. этаж. левостор. на 3 кв. 1010х950х100 с клем. группой | 53.95
30727DEK | Корп. мет. этаж. левостор. на 4 кв. 1010х950х100 с клем. группой | 53.95
30728DEK | Корп. мет. этаж. левостор. на 5 кв. 1010х950х100 с клем. группой | 53.95
30729DEK | Корп. мет. этаж. левостор. на 6 кв. 1010х950х100 с клем. группой | 53.95
30803DEK | Корпус мет. ВРУ в станд. компл., 1600х450х450, IP31, К | 134.12
30804DEK | Корпус мет. ВРУ в станд. компл., 1600х600х450, IP31, К | 148.75
30805DEK | Корпус мет. ВРУ в станд. компл., 1600х800х450, IP31, К | 167.04
30806DEK | Корпус мет. ВРУ в станд. компл., 1600х600х600, IP31, К | 162.77
30807DEK | Корпус мет. ВРУ в станд. компл., 1600х800х600, IP31, К | 178.01
30808DEK | Корпус мет. ВРУ в станд. компл., 1800х450х450, IP31, К | 161.56
30809DEK | Корпус мет. ВРУ в станд. компл., 1800х600х450, IP31, К | 166.43
30810DEK | Корпус мет. ВРУ в станд. компл., 1800х800х450, IP31, К | 185.93
30811DEK | Корпус мет. ВРУ в станд. компл., 1800х600х600, IP31, К | 173.75
30812DEK | Корпус мет. ВРУ в станд. компл., 1800х800х600, IP31, К | 192.64
30813DEK | Корпус мет. ВРУ в станд. компл., 2000х450х450, IP31, К | 182.89
30814DEK | Корпус мет. ВРУ в станд. компл., 2000х600х450, IP31, К | 187.77
30815DEK | Корпус мет. ВРУ в станд. компл., 2000х800х450, IP31, К | 190.81
30816DEK | Корпус мет. ВРУ в станд. компл., 2000х600х600, IP31, К | 192.64
30817DEK | Корпус мет. ВРУ в станд. компл., 2000х800х600, IP31, К | 212.76
30818DEK | Корпус мет. ВРУ в станд. компл., 1800х450х450, IP31, К | 149.36
30819DEK | Корпус мет. ВРУ в станд. компл., 1800х600х450, IP31, К | 152.41
30820DEK | Корпус мет. ВРУ в станд. компл., 1800х800х450, IP31, К | 171.31
30821DEK | Корпус мет. ВРУ в станд. компл., 2000х450х450, IP31, К | 147.53
30822DEK | Корпус мет. ВРУ в станд. компл., 2000х600х450, IP31, К | 164.6
30823DEK | Корпус мет. ВРУ в станд. компл., 2000х800х450, IP31, К | 179.24
30850DEK | Цоколь 200х450х450 для КВРУ, ЦВ-01 DEKraft | 19.69
30851DEK | Цоколь 200х600х450 для КВРУ, ЦВ-01 DEKraft | 20.18
30852DEK | Цоколь 200х800х450 для КВРУ, ЦВ-01 DEKraft | 22.98
30853DEK | Цоколь 200х600х600 для КВРУ, ЦВ-01 DEKraft | 21.15
30854DEK | Цоколь 200х800х600 для КВРУ, ЦВ-01 DEKraft | 24.75
30857DEK | Профиль вертикальный перфорир. 1800х36х36 ПВ-01 DE | 8.13
30858DEK | Профиль вертикальный перфорир. 2000х36х36 ПВ-01 DE | 9.19
30860DEK | Панель боковая ПБ01-160-45 для КВРУ-1 | 21.27
30861DEK | Панель боковая 1800х450 для КВРУ, ПБ-01 DEKraft | 20.97
30862DEK | Панель боковая 1800х600 для КВРУ, ПБ-01 DEKraft | 27.37
30863DEK | Панель боковая 2000х450 для КВРУ, ПБ-01 DEKraft | 23.41
30864DEK | Панель боковая 2000х600 для КВРУ, ПБ-01 DEKraft | 30.6
30870DEK | Панель монтажная ПМ01-160-60 для КВРУ-1 | 33.79
30871DEK | Панель монтажная ПМ01-160-80 для КВРУ-1 | 45.72
30872DEK | Панель монт. 1800х600 для КВРУ, ПМ-01 DEKraft | 39.39
30873DEK | Панель монт. 1800х800 для КВРУ, ПМ-01 DEKraft | 52.25
30874DEK | Панель монт. 2000х600 для КВРУ, ПМ-01 DEKraft | 43.95
30875DEK | Панель монт. 2000х800 для КВРУ, ПМ-01 DEKraft | 58.77
30880DEK | Панель монтажная ПМ01-11-45 для КВРУ-1 | 2.8
30881DEK | Панель монтажная ПМ01-16-45 для КВРУ-1 | 3.73
30882DEK | Панель монтажная ПМ01-22-45 для КВРУ-1 | 5.03
30883DEK | Панель монт. 110х600 для КВРУ, ПМ-01 DEKraft | 3.18
30884DEK | Панель монт. 160х600 для КВРУ, ПМ-01 DEKraft | 3.64
30885DEK | Панель монт. 220х600 для КВРУ, ПМ-01 DEKraft | 5.08
30886DEK | Панель монт. 110х800 для КВРУ, ПМ-01 DEKraft | 4.24
30887DEK | Панель монт. 160х800 для КВРУ, ПМ-01 DEKraft | 4.99
30888DEK | Панель монт. 220х800 для КВРУ, ПМ-01 DEKraft | 7.48
30890DEK | Фальшпанель 110х450 для КВРУ, ФП-01 DEKraft | 1.41
30891DEK | Фальшпанель 200х450 для КВРУ, ФП-01 DEKraft | 2.37
30892DEK | Фальшпанель 320х450 для КВРУ, ФП-01 DEKraft | 3.87
30893DEK | Фальшпанель 110х600 для КВРУ, ФП-01 DEKraft | 1.78
30894DEK | Фальшпанель 200х600 для КВРУ, ФП-01 DEKraft | 3.21
30895DEK | Фальшпанель 320х600 для КВРУ, ФП-01 DEKraft | 5.58
30896DEK | Фальшпанель 600х600 для КВРУ, ФП-01 DEKraft | 11.14
30897DEK | Фальшпанель 110х800 для КВРУ, ФП-01 DEKraft | 2.37
30898DEK | Фальшпанель 200х800 для КВРУ, ФП-01 DEKraft | 4.27
30899DEK | Фальшпанель 320х800 для КВРУ, ФП-01 DEKraft | 6.22
30900DEK | Фальшпанель 400х800 для КВРУ, ФП-01 DEKraft | 7.75
30901DEK | Фальшпанель 600х800 для КВРУ, ФП-01 DEKraft | 12.5
30910DEK | Профиль горизонт. 50х450 перфорир. ПГ-02 DEKraft | 2.46
30911DEK | Профиль горизонт. 50х600 перфорир. ПГ-02 DEKraft | 3
30912DEK | Профиль горизонт. 50х800 перфорир. ПГ-02 DEKraft | 4.12
30913DEK | Профиль горизонтальный 100х450 толщ. 2мм для во | 8.14
30914DEK | Профиль горизонтальный 100х600 толщ. 2мм для во | 10.29
30915DEK | Профиль горизонтальный 100х800 толщ. 2мм для во | 13.92
31001DEK | Корпус пласт. встраиваемый 4 модуля, IP41, ЩРВ-П | 2.61
31002DEK | Корпус пласт. встраиваемый 6 модулей, IP41, ЩРВ- | 3.25
31003DEK | Корпус пласт. встраиваемый 8 модулей, IP41, ЩРВ- | 3.96
31004DEK | Корпус пласт. встраиваемый 12 модулей, IP41, ЩРВ | 5.17
31005DEK | Корпус пласт. встраиваемый 18 модулей, IP41, ЩРВ | 7.76
31006DEK | Корпус пласт. встраиваемый 24 модуля, IP41, ЩРВ- | 12.49
31007DEK | Корпус пласт. встраиваемый 36 модулей, IP41, ЩРВ | 19.07
31008DEK | Корпус пласт. навесной 4 модуля, IP41, ЩРН-П-4 DEKra | 2.58
31009DEK | Корпус пласт. навесной 6 модулей, IP41, ЩРН-П-6 DEK | 3.2
31010DEK | Корпус пласт. навесной 8 модулей, IP41, ЩРН-П-8 DEK | 3.88
31011DEK | Корпус пласт. навесной 12 модулей, IP41, ЩРН-П-12 D | 5.08
31012DEK | Корпус пласт. навесной 18 модулей, IP41, ЩРН-П-18 D | 7.8
31013DEK | Корпус пласт. навесной 24 модуля, IP41, ЩРН-П-24 DEK | 12.22
31014DEK | Корпус пласт. навесной 36 модулей, IP41, ЩРН-П-36 D | 18.52
31030DEK | Корпус пласт. навесной 1-2 модуля, IP30, БЕЛЫЙ, Щ | 0.27
31031DEK | Корпус пласт. навесной 2-4 модуля, IP30, БЕЛЫЙ, Щ | 0.39
31052 | ВЫНОСНАЯ ЧЕРНАЯ ПОВОРОТНАЯ РУКОЯТКА КА (INS320/630) | 84.48
31053 | ВЫНОСНАЯ КРАСНО-ЖЁЛТАЯ ПОВОРОТНАЯ РУКОЯТКА КА INS320/630 | 86.24
31054 | КОМПЛЕКТ ДЛЯ УСТАНОВКИ БОКОВОЙ РУКОЯТКИ INS250 | 14.96
31057 | БОКОВАЯ ВЫНОСНАЯ ПОВОРОТНАЯ РУКОЯТКА КА INS250/INV250 | 36.08
31058 | БОКОВАЯ ВЫНОСНАЯ КРАСНО-ЖЁЛТАЯПОВОРОТНАЯ РУКОЯТКА INS/INV250 | 56.32
31066 | СОЕДИНИТЕЛЬ INV250/NSX250 | 55.88
31067 | СОЕДИНИТЕЛЬINV320-630/NSX250 | 95.04
31068 | СОЕДИНИТЕЛЬ INV320-630/NSX400/630 | 86.68
31073 | МЕХАНИЧЕСКАЯ БЛОКИРОВКА ДЛЯ INS250 | 115.72
31074 | МЕХАНИЧЕСКАЯ БЛОКИРОВКА ДЛЯ INS320/630 | 143
31079 | РАМКА ПЕРЕДНЕЙ ПАНЕЛИ (INS/INV250) | 11.44
31080 | РАМКА ПЕРЕДНЕЙ ПАНЕЛИ (INS/INS320-630) | 12.76
31082 | ЧЕРНАЯ ПОВОРОТНАЯ РУКОЯТКА (INS/INV250) | 14.52
31084 | ЧЕРНАЯ РУКОЯТКА INS320-630A | 18.04
31087 | АКСЕССУАР ДЛЯ БЛОКИРОВКАRONIS/PROFALUX INS250 | 17.96
31088 | АКСЕССУАР ДЛЯ БЛОК.RONIS/PROFALUX INS320/630 | 35.2
31100 | ВЫКЛЮЧАТЕЛЬ-РАЗЪЕДИНИТЕЛЬ INS250 100А 3П | 96.8
31101 | ВЫКЛЮЧАТЕЛЬ-РАЗЪЕДИНИТЕЛЬ INS250 100А 4П | 118.8
31102 | ВЫКЛЮЧАТЕЛЬ-РАЗЪЕДИНИТЕЛЬ INS250 200А 3П | 81.84
31103 | ВЫКЛЮЧАТЕЛЬ-РАЗЪЕДИНИТЕЛЬ INS250 200A 4П | 122.76
31104 | ВЫКЛЮЧАТЕЛЬ-РАЗЪЕДИНИТЕЛЬ INS250 160А 3П | 106.48
31105 | ВЫКЛЮЧАТЕЛЬ-РАЗЪЕД. INS250 160А 4П | 124.52
31106 | ВЫКЛЮЧАТЕЛЬ-РАЗЪЕДИНИТЕЛЬ INS250 3П | 84.92
31107 | ВЫКЛЮЧАТЕЛЬ-РАЗЪЕДИНИТЕЛЬ INS250 4П | 123.67
31108 | ВЫКЛЮЧАТЕЛЬ-РАЗЪЕДИНИТЕЛЬ INS320 3П | 137.72
31109 | ВЫКЛЮЧАТЕЛЬ-РАЗЪЕДИНИТЕЛЬ INS320 4П | 202.84
31110 | ВЫКЛЮЧАТЕЛЬ-РАЗЪЕДИНИТЕЛЬ INS400 3П | 156.64
31111 | ВЫКЛЮЧАТЕЛЬ-РАЗЪЕДИНИТЕЛЬ INS400 4П | 244.2
31112 | ВЫКЛЮЧАТЕЛЬ-РАЗЪЕДИНИТЕЛЬ INS500 3П | 247.72
31114 | ВЫКЛЮЧАТЕЛЬ-РАЗЪЕДИНИТЕЛЬ INS630 3П | 203.28
31115 | ВЫКЛЮЧАТЕЛЬ-РАЗЪЕДИНИТЕЛЬ INS630 4П | 381.92
31123 | ВЫКЛЮЧАТЕЛЬ-РАЗЪЕД. INS250 200A 4П КРАС.-ЖЕЛТ. | 93.72
31126 | ВЫКЛЮЧАТЕЛЬ-РАЗЪЕД. INS250 3П КРАС.-ЖЕЛТ. | 138.16
31127 | ВЫКЛЮЧАТЕЛЬ-РАЗЪЕД. INS250 4П КРАС.-ЖЕЛТ. | 181.72
31128 | ВЫКЛЮЧАТЕЛЬ-РАЗЪЕД. INS320 3П КРАС.-ЖЕЛТ. | 187.88
31130 | ВЫКЛЮЧАТЕЛЬ-РАЗЪЕД. INS400 3П КРАС.-ЖЕЛТ. | 219.56
31131 | ВЫКЛЮЧАТЕЛЬ-РАЗЪЕД. INS400 4П КРАС.-ЖЕЛТ. | 254.76
31132 | ВЫКЛЮЧАТЕЛЬ-РАЗЪЕД. INS500 3П КРАС.-ЖЕЛТ. | 262.68
31134 | ВЫКЛЮЧАТЕЛЬ-РАЗЪЕД. INS630 3П КРАС.-ЖЕЛТ. | 308.88
31135 | ВЫКЛЮЧАТЕЛЬ-РАЗЪЕД. INS630 4П КРАС.-ЖЕЛТ. | 313.28
31160 | ВЫКЛЮЧАТЕЛЬ-РАЗЪЕДИНИТЕЛЬ INV100 3П | 62.48
31161 | ВЫКЛЮЧАТЕЛЬ-РАЗЪЕДИНИТЕЛЬ INV100 4П | 112.2
31162 | ВЫКЛЮЧАТЕЛЬ-РАЗЪЕДИНИТЕЛЬ INV200 3П | 102.08
31163 | ВЫКЛЮЧАТЕЛЬ-РАЗЪЕДИНИТЕЛЬ INV200 4П | 141.24
31164 | ВЫКЛЮЧАТЕЛЬ-РАЗЪЕДИНИТЕЛЬ INV160 3П | 77
31165 | ВЫКЛЮЧАТЕЛЬ-РАЗЪЕДИНИТЕЛЬ INV160 4П | 102.96
31166 | ВЫКЛЮЧАТЕЛЬ-РАЗЪЕДИНИТЕЛЬ INV250 3П | 105.16
31167 | ВЫКЛЮЧАТЕЛЬ-РАЗЪЕДИНИТЕЛЬ INV250 4П | 150.04
31168 | ВЫКЛЮЧАТЕЛЬ-РАЗЪЕДИНИТЕЛЬ INV320 3П | 166.76
31169 | ВЫКЛЮЧАТЕЛЬ-РАЗЪЕДИНИТЕЛЬ INV320 4П | 256.08
31170 | ВЫКЛЮЧАТЕЛЬ-РАЗЪЕДИНИТЕЛЬ INV400 3П | 168.96
31171 | ВЫКЛЮЧАТЕЛЬ-РАЗЪЕДИНИТЕЛЬ INV400 4П | 237.6
31172 | ВЫКЛЮЧАТЕЛЬ-РАЗЪЕДИНИТЕЛЬ INV500 3П | 256.08
31173 | ВЫКЛЮЧАТЕЛЬ-РАЗЪЕД. INV500 4П | 407.88
31174 | ВЫКЛЮЧАТЕЛЬ-РАЗЪЕДИНИТЕЛЬ INV630 3П | 208.56
31175 | ВЫКЛЮЧАТЕЛЬ-РАЗЪЕДИНИТЕЛЬ INV630 4П | 341.88
31181 | ВЫКЛЮЧАТЕЛЬ-РАЗЪЕД. INV100 4П КРАС.-ЖЕЛТ. | 167.2
31184 | ВЫКЛЮЧАТЕЛЬ-РАЗЪЕД. INV160 3П КРАС.-ЖЕЛТ. | 138.6
31186 | ВЫКЛЮЧАТЕЛЬ-РАЗЪЕД. INV250 3П КРАС.-ЖЕЛТ. | 137.28
31190 | ВЫКЛЮЧАТЕЛЬ-РАЗЪЕД. INV400 3П КРАС.-ЖЕЛТ. | 239.8
31191 | ВЫКЛЮЧАТЕЛЬ-РАЗЪЕД. INV400 4П КРАС.-ЖЕЛТ. | 283.36
31194 | ВЫКЛЮЧАТЕЛЬ-РАЗЪЕД. INV630 3П КРАС.-ЖЕЛТ. | 344.52
31288 | ВЫНОСНАЯ ЧЕРНАЯ РУКОЯТКА INS630B-2500A | 69.08
31289 | ВЫНОСНАЯ КРАСНАЯ РУКОЯТКА INS630B-2500A | 98.12
31291 | МЕХ.ПРИСП.ДЛЯ ВСТРОЕННОГО ЗАМКА INS630B-2500 | 12.32
31295 | РАМКА ПЕРЕДНЕЙ ПАНЕЛИ 3П/4П INS630B-2500 | 15.84
31296 | ЧЕРНАЯ РУКОЯТКА ДЛЯ INS/INV800-1600 | 28.16
31297 | КРАСНАЯ РУКОЯТКА ДЛЯ INS/INV630b-1600 | 14.08
31298 | РУКОЯТКА ЧЕРНАЯ INS/INV2000 2500 | 48.4
31301 | ПЛАСТИНА-ПЕРЕХОДНИК ДЛЯ ВЕРТИК.ПРИСОЕД. 3П INV630B-1600 | 173.36
31302 | ПЛАСТИНА-ПЕРЕХОДНИК ДЛЯ ВЕРТИК.ПРИСОЕД. INV630B-1600 | 248.6
31305 | РАСШИРИТЕЛИ ПОЛЮСОВ 3П INS/INV630B-1600 | 136.84
31306 | РАСШИРИТЕЛИ ПОЛЮСОВ 4П INS/INV630B-1600 | 178.64
31307 | ОСНОВАНИЕ КЛЕММНОЙ ЗАГЛУШКИ 3П INS/INV630B-1600 | 43.56
31310 | 1 ДОП.КОНТ.ПЛАСТ.ДЛЯ ВЕРТ.ШИН 2000-2500 | 104.72
31315 | РАЗДЕЛИТЕЛИ ПОЛЮСОВ 3П/4П INS/INV630B-1600 | 19.36
31319 | РАЗДЕЛИТЕЛИ ПОЛЮСОВ 3П/4П INS/INV2000-2500 | 24.2
31330 | ВЫКЛЮЧАТЕЛЬ-РАЗЪЕДИНИТЕЛЬ INS800 3П | 617.5
31331 | ВЫКЛЮЧАТЕЛЬ-РАЗЪЕДИНИТЕЛЬ INS800 4П | 980.85
31332 | ВЫКЛЮЧАТЕЛЬ-РАЗЪЕДИНИТЕЛЬ INS1000 3П | 752.05
31333 | ВЫКЛЮЧАТЕЛЬ-РАЗЪЕДИНИТЕЛЬ INS1000 4П | 1119.3
31334 | ВЫКЛЮЧАТЕЛЬ-РАЗЪЕДИНИТЕЛЬ INS1250 3П | 918.45
31335 | ВЫКЛЮЧАТЕЛЬ-РАЗЪЕДИНИТЕЛЬ INS1250 4П | 1273.35
31336 | ВЫКЛЮЧАТЕЛЬ-РАЗЪЕДИНИТЕЛЬ INS1600 3П | 1070.55
31337 | ВЫКЛЮЧАТЕЛЬ-РАЗЪЕДИНИТЕЛЬ INS1600 4П | 1641.25
31338 | ВЫКЛЮЧАТЕЛЬ-РАЗЪЕДИНИТЕЛЬ INS2000 3П | 1786.85
31339 | ВЫКЛЮЧАТЕЛЬ-РАЗЪЕДИНИТЕЛЬ INS2000 4П | 2284.75
31340 | ВЫКЛЮЧАТЕЛЬ-РАЗЪЕДИНИТЕЛЬ INS2500 3П | 1925.95
31341 | ВЫКЛЮЧАТЕЛЬ-РАЗЪЕДИНИТЕЛЬ INS2500 4П | 1820
31342 | ВЫКЛЮЧАТЕЛЬ-РАЗЪЕДИНИТЕЛЬ INS630B 3П | 727.35
31343 | ВЫКЛЮЧАТЕЛЬ-РАЗЪЕДИНИТЕЛЬ INS630B 4П | 966.55
31344 | ВЫКЛЮЧАТЕЛЬ-РАЗЪЕДИНИТЕЛЬ INS800 3П КРАСНАЯ РУКОЯТКА/ЖЕЛТАЯ ПАНЕЛЬ | 962.65
31346 | ВЫКЛЮЧАТЕЛЬ-РАЗЪЕДИНИТЕЛЬ INS1000 3П КРАСНАЯ РУКОЯТКА/ЖЕЛТАЯ ПАНЕЛЬ | 1138.8
31348 | ВЫКЛЮЧАТЕЛЬ-РАЗЪЕДИНИТЕЛЬ INS1250 3П КРАСНАЯ РУКОЯТКА/ЖЕЛТАЯ ПАНЕЛЬ | 1262.3
31350 | ВЫКЛЮЧАТЕЛЬ-РАЗЪЕДИНИТЕЛЬ INS1600 3П КРАСНАЯ РУКОЯТКА/ЖЕЛТАЯ ПАНЕЛЬ | 1434.55
31358 | ВЫКЛЮЧАТЕЛЬ-РАЗЪЕДИНИТЕЛЬ INV800 3П | 622.05
31359 | ВЫКЛЮЧАТЕЛЬ-РАЗЪЕДИНИТЕЛЬ INV800 4П | 1008.8
31360 | ВЫКЛЮЧАТЕЛЬ-РАЗЪЕДИНИТЕЛЬ INV1000 3П | 789.1
31361 | ВЫКЛЮЧАТЕЛЬ-РАЗЪЕДИНИТЕЛЬ INV1000 4П | 1201.85
31362 | ВЫКЛЮЧАТЕЛЬ-РАЗЪЕДИНИТЕЛЬ INV1250 3П | 844.35
31363 | ВЫКЛЮЧАТЕЛЬ-РАЗЪЕДИНИТЕЛЬ INV1250 4П | 1294.15
31364 | ВЫКЛЮЧАТЕЛЬ-РАЗЪЕДИНИТЕЛЬ INV1600 3П | 1092.65
31365 | ВЫКЛЮЧАТЕЛЬ-РАЗЪЕДИНИТЕЛЬ INV1600 4П | 1524.25
31366 | ВЫКЛЮЧАТЕЛЬ-РАЗЪЕДИНИТЕЛЬ INV2000 3П | 1808.3
31367 | ВЫКЛЮЧАТЕЛЬ-РАЗЪЕДИНИТЕЛЬ INV2000 4П | 2317.25
31368 | ВЫКЛЮЧАТЕЛЬ-РАЗЪЕДИНИТЕЛЬ INV2500 3П | 1892.8
31370 | ВЫКЛЮЧАТЕЛЬ-РАЗЪЕДИНИТЕЛЬ INV630B 3П | 754
31377 | ВЫКЛЮЧАТЕЛЬ-РАЗЪЕДИНИТЕЛЬ INV1250 4П КРАСНАЯ РУКОЯТКА/ЖЕЛТАЯ ПАНЕЛЬ | 1306.5
32001DEK | Шина нулевая 8 групп/крепеж по центру, сеч. 6x9 | 0.6
32002DEK | Шина нулевая 8 групп/крепеж по краям, сеч. 6x9 м | 0.62
32003DEK | Шина нулевая 14 гр., креп. по центру, сеч. 6x9 мм, дл. 109 мм, 100А ШН-101 | 1.01
32004DEK | Шина нулевая 14 гр., креп. по краям, сеч. 6x9 мм, дл. 115 мм, 100А, ШН-102 | 1.05
32005DEK | Шина нулевая 14 групп/крепеж по центру, сеч. 8x1 | 2.04
32006DEK | Шина нулевая 14 групп/крепеж по краям, сеч. 8x12 | 2.07
32015DEK | Кросс-модуль на DIN-рейку 2х7 групп, 100А ШН-103 DEKra | 3.67
32016DEK | Кросс-модуль на DIN-рейку 2х15 групп, 125А ШН-103 DEKr | 6.34
32017DEK | Кросс-модуль на DIN-рейку 4х7 групп, 100А ШН-103 DEKra | 6.52
32018DEK | Кросс-модуль на DIN-рейку 4х11 групп, 125А ШН-103 DEKr | 8.32
32019DEK | Кросс-модуль на DIN-рейку 4х15 групп, 125А ШН-103 DEKr | 10.37
32030DEK | Шина соединительная типа PIN (штырь) 1P до 63А (д | 3.64
32031DEK | Шина соединительная типа PIN (штырь) 2P до 63А (д | 7.06
32032DEK | Шина соединительная типа PIN (штырь) 3P до 75А (д | 12.09
32033DEK | Шина соединительная типа PIN (штырь) 4P до 75А (д | 13.96
32034DEK | Шина соединительная типа PIN (штырь) 3P до 63А (д | 9.12
32035DEK | Шина соединительная типа PIN (штырь) 4P до 63А (д | 12.31
32050DEK | DIN-рейка оцинкованная сталь 20 см ДН-101 DEKraft | 0.21
32051DEK | DIN-рейка оцинкованная сталь 25 см ДН-101 DEKraft | 0.26
32052DEK | DIN-рейка оцинкованная сталь 30 см ДН-101 DEKraft | 0.31
32053DEK | DIN-рейка оцинкованная сталь 60 см ДН-101 DEKraft | 0.62
32054DEK | DIN-рейка оцинкованная сталь 125 см ДН-101 DEKraft | 1.38
32055DEK | Ограничитель металлич. на DIN-рейку с 1 винтом | 0.12
32057DEK | Ограничитель пластик. на DIN-рейку с 1 винтом Ф | 0.13
32100DEK | Изолятор шинный опорный, H25xD23xM6 Uпр=6 кВ ИО-101 DE | 0.3
32101DEK | Изолятор шинный опорный, H30xD26xM8 Uпр=8 кВ ИО-101 DE | 0.36
32102DEK | Изолятор шинный опорный, H35xD28xM8 Uпр=10 кВ ИО-101 D | 0.48
32103DEK | Изолятор шинный опорный, H40xD34xM8 Uпр=12 кВ ИО-101 D | 0.55
32104DEK | Изолятор шинный опорный, H51xD29xM8 Uпр=15 кВ ИО-101 D | 0.6
32105DEK | Изолятор шинный опорный, H76xD36xM10 Uпр=25 кВ ИО-101 | 1.43
32150DEK | Кабельный ввод типа PG 7 диаметр кабеля 2,5-7мм I | 0.09
32151DEK | Кабельный ввод типа PG 9 диаметр кабеля 4-9мм IP5 | 0.11
32152DEK | Кабельный ввод типа PG 11 диаметр кабеля 5-11мм I | 0.13
32153DEK | Кабельный ввод типа PG 13.5 диаметр кабеля 5-12мм | 0.17
32154DEK | Кабельный ввод типа PG 16 диаметр кабеля 6-13мм I | 0.2
32155DEK | Кабельный ввод типа PG 21 диаметр кабеля 13-18мм | 0.27
32156DEK | Кабельный ввод типа PG 29 диаметр кабеля 20-25мм | 0.56
32157DEK | Кабельный ввод типа PG 36 диаметр кабеля 23-32мм | 1
32158DEK | Кабельный ввод типа PG 42 диаметр кабеля 32-38 мм | 1.17
32159DEK | Кабельный ввод типа PG 48 диаметр кабеля 38-45мм | 1.26
32160DEK | Кабельный ввод типа MG 12 диаметр кабеля 4,6-8мм | 0.14
32161DEK | Кабельный ввод типа MG 16 диаметр кабеля 6-10мм I | 0.18
32162DEK | Кабельный ввод типа MG 20 диаметр кабеля 9-14мм | 0.26
32163DEK | Кабельный ввод типа MG 25 диаметр кабеля 13-18мм | 0.35
32164DEK | Кабельный ввод типа MG 32 диаметр кабеля 18-25мм | 0.62
32165DEK | Кабельный ввод типа MG 40 диаметр кабеля 24-32мм | 0.86
32166DEK | Кабельный ввод типа MG 50 диаметр кабеля 30-42мм | 1.36
32167DEK | Кабельный ввод типа MG 63 диаметр кабеля 40-52мм | 1.94
32190DEK | Cальник диаметр кабеля 20-23мм СЕРЫЙ IP55 КВ-103 DEKr | 0.04
32191DEK | Cальник диаметр кабеля 25-28мм СЕРЫЙ IP55 КВ-103 DEKr | 0.05
32192DEK | Cальник диаметр кабеля 37мм СЕРЫЙ IP55 КВ-103 DEKraft | 0.26
32195DEK | Cальник диаметр кабеля 37мм БЕЛЫЙ IP55 КВ-103 DEKraft | 0.26
32250DEK | Изолятор для установки нулевой шины на дин-р | 0.13
32251DEK | Изолятор для установки нулевой шины на дин-р | 0.13
32252DEK | Изолятор для установки нулевой шины на дин-р | 0.13
32253DEK | Изолятор угловой для установки нулевой шины | 0.06
32254DEK | Изолятор угловой для установки нулевой шины | 0.06
32255DEK | Изолятор угловой для установки нулевой шины | 0.06
32270DEK | Заглушка для фальшпанели электрощитов на 6 м | 0.16
32271DEK | Заглушка для фальшпанели электрощитов на 6 м | 0.16
32400DEK | Зажим наборный 35А 4мм2 ЗН-101 серый DEKraft | 0.19
32401DEK | Зажим наборный 35А 4мм2 ЗН-101 синий DEKraft | 0.19
32402DEK | Зажим наборный 50А 6мм2 ЗН-101 серый DEKraft | 0.22
32403DEK | Зажим наборный 50А 6мм2 ЗН-101 синий DEKraft | 0.22
32404DEK | Зажим наборный 70А 10мм2 ЗН-101 серый DEKraft | 0.3
32405DEK | Зажим наборный 70А 10мм2 ЗН-101 синий DEKraft | 0.3
32406DEK | Зажим наборный 100А 16мм2 ЗН-101 серый DEKraft | 0.48
32407DEK | Зажим наборный 100А 16мм2 ЗН-101 синий DEKraft | 0.48
32408DEK | Зажим наборный 125А 35мм2 ЗН-101 серый DEKraft | 0.85
32409DEK | Зажим наборный 125А 35мм2 ЗН-101 синий DEKraft | 0.85
32410DEK | Зажим наборный 250А 70мм2 ЗН-101 серый DEKraft | 3.37
32411DEK | Зажим наборный 250А 70мм2 ЗН-101 синий DEKraft | 3.21
32412DEK | Зажим наборный заземляющий 35A 4мм2 ЗН-101 DEKraft | 0.52
32413DEK | Зажим наборный заземляющий 50A 6мм2 ЗН-101 DEKraft | 0.59
32414DEK | Зажим наборный заземляющий 70A 10мм2 ЗН-101 DEKraft | 0.83
32415DEK | Зажим наборный заземляющий 100A 16мм2 ЗН-101 DEKraft | 0.99
32416DEK | Зажим наборный заземляющий 125A 35мм2 ЗН-101 DEKraft | 2.14
32418DEK | Зажим наборный заземляющий 24A 2,5мм2 ЗН-101 | 0.55
32420DEK | Зажим наборный 24А 2,5мм2 серый ЗН-101 | 0.19
32421DEK | Зажим наборный 24А 2,5мм2 синий ЗН-101 | 0.19
32428DEK | Заглушка для зажимов наборных ЗН-101 24А серая ЗП-102 | 0.09
32429DEK | Заглушка для зажимов наборных ЗН-101 24А синяя ЗП-102 | 0.09
32430DEK | Заглушка для зажимов наборных ЗН-101 35-50А сера | 0.09
32431DEK | Заглушка для зажимов наборных ЗН-101 35-50А синя | 0.09
32432DEK | Заглушка для зажимов наборных ЗН-101 100А серая | 0.1
32433DEK | Заглушка для зажимов наборных ЗН-101 100А синяя | 0.1
32434DEK | Заглушка для зажимов наборных ЗН-101 125А серая | 0.12
32435DEK | Заглушка для зажимов наборных ЗН-101 125А синяя | 0.12
32436DEK | Заглушка для зажимов наборных ЗН-101 250А серая | 0.37
32437DEK | Заглушка для зажимов наборных ЗН-101 250А синяя | 0.37
32442DEK | Шинный соединитель для 10 зажимов наборных 2,5 мм2 ШС-01 | 0.84
32445DEK | Шинный соединитель для 10 зажимов наборных 4 мм2 ШС-01 | 0.97
32448DEK | Шинный соединитель для 10 зажимов наборных 6 мм2 ШС-01 | 1.22
32451DEK | Шинный соединитель для 10 зажимов наборных 10 мм2 ШС-01 | 1.37
32454DEK | Шинный соединитель для 10 зажимов наборных 16 мм2 ШС-01 | 1.49
32457DEK | Шинный соединитель для 10 зажимов наборных 35 мм2 ШС-01 | 3.36
32460DEK | Держатель маркировки пластиковый для зажимов наборных ДМ-01 | 0.25
32556 | РАМКА ПЕРЕД.ПАНЕЛИ NSX400/630 С РЫЧ.УПР. | 13.64
32631 | СТАЦИОНАРНАЯ БЛОКИРОВКА РЫЧАГА УПРАВЛЕНИЯ | 9.24
33223 | ВЫКЛЮЧАТЕЛЬ NS630B N 3P+ MICROLOGIC 2.0A В СБОРЕ | 1293.16
33233 | ВЫКЛЮЧАТЕЛЬ NS800 N 3P+ MICROLOGIC 2.0A В СБОРЕ | 1330.12
33237 | ВЫКЛЮЧАТЕЛЬ NS800 N 4P+ MICROLOGIC 2.0A В СБОРЕ | 1518.44
33238 | ВЫКЛЮЧАТЕЛЬ NS800 H 3P+ MICROLOGIC 2.0A В СБОРЕ | 1418.56
33239 | ВЫКЛЮЧАТЕЛЬ NS800 H 4P+ MICROLOGIC 2.0A В СБОРЕ | 1569.48
33243 | ВЫКЛЮЧАТЕЛЬ NS1000N 3P+ MICROLOGIC 2.0A В СБОРЕ | 1480.16
33247 | ВЫКЛЮЧАТЕЛЬ NS1000N 4P+ MICROLOGIC 2.0A В СБОРЕ | 1712.92
33248 | ВЫКЛЮЧАТЕЛЬ NS1000 H 3P+ MICROLOGIC 2.0A В СБОРЕ | 1674.2
33249 | ВЫКЛЮЧАТЕЛЬ NS1000H 4P+ MICROLOGIC 2.0A В СБОРЕ | 1877.48
33253 | ВЫКЛЮЧАТЕЛЬ NS1250 N 3P+ MICROLOGIC 2.0A В СБОРЕ | 1667.16
33257 | ВЫКЛЮЧАТЕЛЬ NS1250 N 4P+ MICROLOGIC 2.0A В СБОРЕ | 2061.4
33259 | ВЫКЛЮЧАТЕЛЬ NS1250 H 4P+ MICROLOGIC 2.0A В СБОРЕ | 2226.4
33263 | ВЫКЛЮЧАТЕЛЬ NS1600 N 3P+ MICROLOGIC 2.0A В СБОРЕ | 2050.84
33267 | ВЫКЛЮЧАТЕЛЬ NS1600 N 4P+ MICROLOGIC 2.0A В СБОРЕ | 2691.04
33268 | ВЫКЛЮЧАТЕЛЬ NS1600 H 3P+ MICROLOGIC 2.0A В СБОРЕ | 2458.28
33323 | ВЫКЛЮЧАТЕЛЬ NS630B N 3P+ MICROLOGIC 5.0A В СБОРЕ | 1606.44
33333 | ВЫКЛЮЧАТЕЛЬ NS800 N 3P+ MICROLOGIC 5.0A В СБОРЕ | 1643.4
33337 | ВЫКЛЮЧАТЕЛЬ NS800 N 4P+ MICROLOGIC 5.0A В СБОРЕ | 1831.72
33339 | ВЫКЛЮЧАТЕЛЬ NS800 H 4P+ MICROLOGIC 5.0A В СБОРЕ | 1882.76
33343 | ВЫКЛЮЧАТЕЛЬ NS1000 N 3P+ MICROLOGIC 5.0A В СБОРЕ | 1793
33347 | ВЫКЛЮЧАТЕЛЬ NS1000 N 4P+ MICROLOGIC 5.0A В СБОРЕ | 2026.2
33348 | ВЫКЛЮЧАТЕЛЬ NS1000 H 3P+ MICROLOGIC 5.0A В СБОРЕ | 1987.48
33353 | ВЫКЛЮЧАТЕЛЬ NS1250 N 3P+ MICROLOGIC 5.0A В СБОРЕ | 1980
33357 | ВЫКЛЮЧАТЕЛЬ NS1250 N 4P+ MICROLOGIC 5.0A В СБОРЕ | 2374.68
33358 | ВЫКЛЮЧАТЕЛЬ NS1250 H 3P+ MICROLOGIC 5.0A В СБОРЕ | 2274.36
33363 | ВЫКЛЮЧАТЕЛЬ NS1600 N 3P+ MICROLOGIC 5.0A В СБОРЕ | 2364.12
33367 | ВЫКЛЮЧАТЕЛЬ NS1600 N 4P+ MICROLOGIC 5.0A В СБОРЕ | 3003.88
33368 | ВЫКЛЮЧАТЕЛЬ NS1600 H 3P+ MICROLOGIC 5.0A В СБОРЕ | 2771.56
33460 | ВЫКЛЮЧАТЕЛЬ NS630B N 3P+ MICROLOGIC 2.0 В СБОРЕ | 690.36
33461 | ВЫКЛЮЧАТЕЛЬ NS630B H 3P+ MICROLOGIC 2.0 В СБОРЕ | 763.84
33463 | ВЫКЛЮЧАТЕЛЬ NS630B N 4P+ MICROLOGIC 2.0 В СБОРЕ | 879.56
33464 | ВЫКЛЮЧАТЕЛЬ NS630B H 4P+ MICROLOGIC 2.0 В СБОРЕ | 937.64
33465 | ВЫКЛЮЧАТЕЛЬ NS630B L 4P+ MICROLOGIC 2.0 В СБОРЕ | 1427.36
33466 | ВЫКЛЮЧАТЕЛЬ NS800 N 3P+ MICROLOGIC 2.0 В СБОРЕ | 726.88
33467 | ВЫКЛЮЧАТЕЛЬ NS800 H 3P+ MICROLOGIC 2.0 В СБОРЕ | 815.32
33468 | ВЫКЛЮЧАТЕЛЬ NS800 L 3P+ MICROLOGIC 2.0 В СБОРЕ | 1129.48
33469 | ВЫКЛЮЧАТЕЛЬ NS800 N 4P+ MICROLOGIC 2.0 В СБОРЕ | 915.64
33470 | АВТОМАТИЧЕСКИЙ ВЫЕЛЮЧАТЕЛЬ COMPACT NS800H MICROLOGIС 2.0 | 561.44
33471 | ВЫКЛЮЧАТЕЛЬ NS800 L 4P+ MICROLOGIC 2.0 В СБОРЕ | 1390.4
33472 | ВЫКЛЮЧАТЕЛЬ NS1000 N 3P+ MICROLOGIC 2.0 В СБОРЕ | 876.92
33473 | ВЫКЛЮЧАТЕЛЬ NS1000 H 3P+ MICROLOGIC 2.0 В СБОРЕ | 1071.4
33474 | ВЫКЛЮЧАТЕЛЬ NS1000 L 3P+ MICROLOGIC 2.0 В СБОРЕ | 1490.28
33475 | ВЫКЛЮЧАТЕЛЬ NS1000 N 4P+ MICROLOGIC 2.0 В СБОРЕ | 1110.12
33476 | ВЫКЛЮЧАТЕЛЬ NS1000 H 4P+ MICROLOGIC 2.0 В СБОРЕ | 1274.24
33477 | ВЫКЛЮЧАТЕЛЬ NS1000 L 4P+ MICROLOGIC 2.0 В СБОРЕ | 1841.4
33478 | ВЫКЛЮЧАТЕЛЬ NS1250 N 3P+ MICROLOGIC 2.0 В СБОРЕ | 1063.92
33479 | ВЫКЛЮЧАТЕЛЬ NS1250 H 3P+ MICROLOGIC 2.0 В СБОРЕ | 1358.28
33480 | ВЫКЛЮЧАТЕЛЬ NS1250 N 4P+ MICROLOGIC 2.0 В СБОРЕ | 1458.6
33481 | ВЫКЛЮЧАТЕЛЬ NS1250 H 4P+ MICROLOGIC 2.0 В СБОРЕ | 1623.6
33482 | ВЫКЛЮЧАТЕЛЬ NS1600 N 3P+ MICROLOGIC 2.0 В СБОРЕ | 1448.04
33483 | ВЫКЛЮЧАТЕЛЬ NS1600 H 3P+ MICROLOGIC 2.0 В СБОРЕ | 1855.48
33484 | ВЫКЛЮЧАТЕЛЬ NS1600 N 4P+ MICROLOGIC 2.0 В СБОРЕ | 2087.8
33485 | ВЫКЛЮЧАТЕЛЬ NS1600 H 4P+ MICROLOGIC 2.0 В СБОРЕ | 2225.08
33486 | ВЫКЛЮЧАТЕЛЬ NS630B NA 3P ФИКСИР. В СБОРЕ ПЕРЕДН. ПРИС. | 681.56
33487 | ВЫКЛЮЧАТЕЛЬ NS800 NA 3P ФИКСИР. В СБОРЕ ПЕРЕДН. ПРИС. | 715
33488 | ВЫКЛЮЧАТЕЛЬ NS1000 NA 3P ФИКСИР. В СБОРЕ ПЕРЕДН. ПРИС. | 854.92
33489 | ВЫКЛЮЧАТЕЛЬ NS1250 NA 3P ФИКСИР. В СБОРЕ ПЕРЕДН. ПРИС. | 1043.68
33490 | ВЫКЛЮЧАТЕЛЬ NS1600 NA 3P ФИКСИР. В СБОРЕ ПЕРЕДН. ПРИС. | 1242.12
33491 | ВЫКЛЮЧАТЕЛЬ NS630B NA 4P ФИКСИР. В СБОРЕ ПЕРЕДН. ПРИС. | 956.12
33492 | ВЫКЛЮЧАТЕЛЬ NS800 NA 4P ФИКСИР. В СБОРЕ ПЕРЕДН. ПРИС. | 1003.2
33493 | ВЫКЛЮЧАТЕЛЬ NS1000 NA 4P ФИКСИР. В СБОРЕ ПЕРЕДН. ПРИС. | 1151.92
33494 | ВЫКЛЮЧАТЕЛЬ NS1250 NA 4P ФИКСИР. В СБОРЕ ПЕРЕДН. ПРИС. | 1475.32
33495 | ВЫКЛЮЧАТЕЛЬ NS1600 NA 4P ФИКСИР. В СБОРЕ ПЕРЕДН. ПРИС. | 1826.88
33518 | ВЫКЛЮЧАТЕЛЬ NS1000 L 3P+ MICROLOGIC 5.0A В СБОРЕ | 2406.36
33546 | ВЫКЛЮЧАТЕЛЬ NS630B N 3P+ MICROLOGIC 5.0 В СБОРЕ | 722.04
33549 | ВЫКЛЮЧАТЕЛЬ NS630B N 4P + MICROLOGIC 5.0 В СБОРЕ | 911.24
33550 | ВЫКЛЮЧАТЕЛЬ NS630B H 4P+ MICROLOGIC 5.0 В СБОРЕ | 969.32
33552 | ВЫКЛЮЧАТЕЛЬ NS800 N 3P+ MICROLOGIC 5.0 В СБОРЕ | 758.56
33553 | ВЫКЛЮЧАТЕЛЬ NS800 H 3P+ MICROLOGIC 5.0 В СБОРЕ | 847
33554 | ВЫКЛЮЧАТЕЛЬ NS800 L 3P+ MICROLOGIC 5.0 В СБОРЕ | 1161.16
33555 | ВЫКЛЮЧАТЕЛЬ NS800 N 4P+ MICROLOGIC 5.0 В СБОРЕ | 947.32
33556 | ВЫКЛЮЧАТЕЛЬ NS800 H 4P+ MICROLOGIC 5.0 В СБОРЕ | 998.36
33557 | ВЫКЛЮЧАТЕЛЬ NS800 L 4P+ MICROLOGIC 5.0 В СБОРЕ | 1422.08
33558 | ВЫКЛЮЧАТЕЛЬ NS1000 N 3P+ MICROLOGIC 5.0 В СБОРЕ | 908.6
33559 | ВЫКЛЮЧАТЕЛЬ NS1000 H 3P+ MICROLOGIC 5.0 В СБОРЕ | 1103.08
33560 | ВЫКЛЮЧАТЕЛЬ NS1000 L 3P+ MICROLOGIC 5.0 В СБОРЕ | 1521.96
33561 | ВЫКЛЮЧАТЕЛЬ NS1000 N 4P+ MICROLOGIC 5.0 В СБОРЕ | 1141.8
33562 | ВЫКЛЮЧАТЕЛЬ NS1000 H 4P+ MICROLOGIC 5.0 В СБОРЕ | 1355.2
33563 | ВЫКЛЮЧАТЕЛЬ NS1000 L 4P+ MICROLOGIC 5.0 В СБОРЕ | 1873.08
33564 | ВЫКЛЮЧАТЕЛЬ NS1250 N 3P+ MICROLOGIC 5.0 В СБОРЕ | 1095.6
33565 | ВЫКЛЮЧАТЕЛЬ NS1250 H 3P+ MICROLOGIC 5.0 В СБОРЕ | 1389.96
33565ABS | АВТОМ. ВЫКЛ. COMPACT NS1250H3PMF5.0 + РАСЦЕП. MX 220В + КОНТ. СОСТ. OF | 2039.7
33566 | ВЫКЛЮЧАТЕЛЬ NS1250 N 4P+ MICROLOGIC 5.0 В СБОРЕ | 1490.28
33567 | ВЫКЛЮЧАТЕЛЬ NS1250 H 4P+ MICROLOGIC 5.0 В СБОРЕ | 1655.28
33568 | ВЫКЛЮЧАТЕЛЬ NS1600 N 3P+ MICROLOGIC 5.0 В СБОРЕ | 1479.72
33569 | ВЫКЛЮЧАТЕЛЬ NS1600 H 3P+ MICROLOGIC 5.0 В СБОРЕ | 1886.72
33570 | ВЫКЛЮЧАТЕЛЬ NS1600 N 4P+ MICROLOGIC 5.0 В СБОРЕ | 2119.48
33571 | ВЫКЛЮЧАТЕЛЬ NS1600 H 4P+ MICROLOGIC 5.0 В СБОРЕ | 2256.76
34401 | 3П3Т АВТОМАТИЧЕСКИЙ ВЫКЛЮЧАТЕЛЬ MICROLOGIC2.0E NS630b H | 1041.92
34404 | 3П3Т АВТОМАТИЧЕСКИЙ ВЫКЛЮЧАТЕЛЬ MICROLOGIC2.0E NS800 N | 1004.96
34405 | 3П3Т АВТОМАТИЧЕСКИЙ ВЫКЛЮЧАТЕЛЬ MICROLOGIC2.0E NS800 H | 1093.4
34406 | 4П4Т АВТОМАТИЧЕСКИЙ ВЫКЛЮЧАТЕЛЬ MICROLOGIC2.0E NS800 N | 1193.72
34407 | 4П4Т АВТОМАТИЧЕСКИЙ ВЫКЛЮЧАТЕЛЬ MICROLOGIC2.0E NS800 H | 1244.76
34408 | 3П3Т АВТОМАТИЧЕСКИЙ ВЫКЛЮЧАТЕЛЬ MICROLOGIC2.0E NS1000 N | 1155
34409 | 3П3Т АВТОМАТИЧЕСКИЙ ВЫКЛЮЧАТЕЛЬ MICROLOGIC2.0E NS1000 H | 1349.48
34410 | 4П4Т АВТОМАТИЧЕСКИЙ ВЫКЛЮЧАТЕЛЬ MICROLOGIC2.0E NS1000 N | 1388.2
34411 | 4П4Т АВТОМАТИЧЕСКИЙ ВЫКЛЮЧАТЕЛЬ MICROLOGIC2.0E NS1000 H | 1552.32
34412 | 3П3Т АВТОМАТИЧЕСКИЙ ВЫКЛЮЧАТЕЛЬ MICROLOGIC2.0E NS1250 N | 1342
34413 | 3П3Т АВТОМАТИЧЕСКИЙ ВЫКЛЮЧАТЕЛЬ MICROLOGIC2.0E NS1250 H | 1636.36
34414 | 4П4Т АВТОМАТИЧЕСКИЙ ВЫКЛЮЧАТЕЛЬ MICROLOGIC2.0E NS1250 N | 1736.68
34415 | 4П4Т АВТОМАТИЧЕСКИЙ ВЫКЛЮЧАТЕЛЬ MICROLOGIC2.0E NS1250 H | 1901.68
34416 | 3П3Т АВТОМАТИЧЕСКИЙ ВЫКЛЮЧАТЕЛЬ MICROLOGIC2.0E NS1600 N | 1726.12
34417 | 3П3Т АВТОМАТИЧЕСКИЙ ВЫКЛЮЧАТЕЛЬ MICROLOGIC2.0E NS1600 H | 2133.56
34418 | 4П4Т АВТОМАТИЧЕСКИЙ ВЫКЛЮЧАТЕЛЬ MICROLOGIC2.0E NS1600 N | 2365.88
34419 | 4П4Т АВТОМАТИЧЕСКИЙ ВЫКЛЮЧАТЕЛЬ MICROLOGIC2.0E NS1600 H | 2503.16
34421 | 3П3Т АВТОМ. ВЫКЛ. MICR.5.0E NS630b H | 1159.4
34423 | 4П4Т АВТОМ. ВЫКЛ. MICR.5.0E NS630b H | 1333.2
34424 | 3П3Т АВТОМАТИЧЕСКИЙ ВЫКЛЮЧАТЕЛЬ MICROLOGIC5.0E NS800 N | 1122.88
34425 | 3П3Т АВТОМАТИЧЕСКИЙ ВЫКЛЮЧАТЕЛЬ MICROLOGIC5.0E NS800 H | 1211.32
34426 | 4П4Т АВТОМАТИЧЕСКИЙ ВЫКЛЮЧАТЕЛЬ MICROLOGIC5.0E NS800 N | 1311.2
34427 | 4П4Т АВТОМАТИЧЕСКИЙ ВЫКЛЮЧАТЕЛЬ MICROLOGIC5.0E NS800 H | 1362.24
34428 | 3П3Т АВТОМАТИЧЕСКИЙ ВЫКЛЮЧАТЕЛЬ MICROLOGIC5.0E NS1000 N | 1272.92
34429 | 3П3Т АВТОМАТИЧЕСКИЙ ВЫКЛЮЧАТЕЛЬ MICROLOGIC5.0E NS1000 H | 1467.4
34430 | 4П4Т АВТОМАТИЧЕСКИЙ ВЫКЛЮЧАТЕЛЬ MICROLOGIC5.0E NS1000 N | 1505.68
34431 | 4П4Т АВТОМАТИЧЕСКИЙ ВЫКЛЮЧАТЕЛЬ MICROLOGIC5.0E NS1000 H | 1670.24
34432 | 3П3Т АВТОМАТИЧЕСКИЙ ВЫКЛЮЧАТЕЛЬ MICROLOGIC5.0E NS1250 N | 1459.92
34433 | 3П3Т АВТОМАТИЧЕСКИЙ ВЫКЛЮЧАТЕЛЬ MICROLOGIC5.0E NS1250 H | 1753.84
34434 | 4П4Т АВТОМАТИЧЕСКИЙ ВЫКЛЮЧАТЕЛЬ MICROLOGIC5.0E NS1250 N | 1854.6
34435 | 4П4Т АВТОМАТИЧЕСКИЙ ВЫКЛЮЧАТЕЛЬ MICROLOGIC5.0E NS1250 H | 2019.16
34436 | 3П3Т АВТОМАТИЧЕСКИЙ ВЫКЛЮЧАТЕЛЬ MICROLOGIC5.0E NS1600 N | 1843.6
34437 | 3П3Т АВТОМ. ВЫКЛ. MICR.5.0E NS1600 H | 2251.04
34438 | 4П4Т АВТОМ. ВЫКЛ. MICR.5.0E NS1600 N | 2483.8
34439 | 4П4Т АВТОМАТИЧЕСКИЙ ВЫКЛЮЧАТЕЛЬ MICROLOGIC5.0E NS1600 H | 2621.08
40000DEK | Выключатель-разъединитель 40A 3P ВР-101 | 15.02
40001DEK | Выключатель-разъединитель 63A 3P ВР-101 | 15.02
40002DEK | Выключатель-разъединитель 80A 3P ВР-101 | 15.73
40003DEK | Выключатель-разъединитель 100A 3P ВР-101-100 | 14.86
40004DEK | Выключатель-разъединитель 100A 3P ВР-101-160 | 34.34
40005DEK | Выключатель-разъединитель 125A 3P ВР-101 | 32.59
40006DEK | Выключатель-разъединитель 160A 3P ВР-101 | 34.34
40007DEK | Выключатель-разъединитель 200A 3P ВР-101 | 46.91
40008DEK | Выключатель-разъединитель 250A 3P ВР-101 | 46.91
40009DEK | Выключатель-разъединитель 315A 3P ВР-101 | 79.17
40010DEK | Выключатель-разъединитель 400A 3P ВР-101 | 79.72
40011DEK | Выключатель-разъединитель 500A 3P ВР-101 | 116.3
40012DEK | Выключатель-разъединитель 630A 3P ВР-101 | 109.75
40013DEK | Выключатель-разъединитель 800A 3P ВР-101 | 214.04
40014DEK | Выключатель-разъединитель 1000A 3P ВР-101 | 240.46
40015DEK | Выключатель-разъединитель 1250A 3P ВР-101 | 258.81
40016DEK | Выключатель-разъединитель 1600A 3P ВР-101 | 297.04
40017DEK | Выключатель-разъединитель 2000A 3P ВР-101 | 852.89
40018DEK | Выключатель-разъединитель 2500A 3P ВР-101 | 870.91
40019DEK | Выключатель-разъединитель 3150A 3P ВР-101 | 986.12
40020DEK | Выключатель-разъединитель 40A 4P ВР-101 | 15.83
40021DEK | Выключатель-разъединитель 63A 4P ВР-101 | 15.83
40022DEK | Выключатель-разъединитель 80A 4P ВР-101 | 16.54
40023DEK | Выключатель-разъединитель 100A 4P ВР-101-100 | 16.54
40024DEK | Выключатель-разъединитель 100A 4P ВР-101-160 | 39.47
40025DEK | Выключатель-разъединитель 125A 4P ВР-101 | 39.92
40026DEK | Выключатель-разъединитель 160A 4P ВР-101 | 40.3
40027DEK | Выключатель-разъединитель 200A 4P ВР-101 | 63.88
40028DEK | Выключатель-разъединитель 250A 4P ВР-101 | 63.88
40029DEK | Выключатель-разъединитель 315A 4P ВР-101 | 108.66
40030DEK | Выключатель-разъединитель 400A 4P ВР-101 | 110.3
40031DEK | Выключатель-разъединитель 500A 4P ВР-101 | 130.5
40032DEK | Выключатель-разъединитель 630A 4P ВР-101 | 144.7
40033DEK | Выключатель-разъединитель 800A 4P ВР-101 | 326.52
40034DEK | Выключатель-разъединитель 1000A 4P ВР-101 | 327.07
40035DEK | Выключатель-разъединитель 1250A 4P ВР-101 | 374.57
40036DEK | Выключатель-разъединитель 1600A 4P ВР-101 | 414.98
40037DEK | Выключатель-разъединитель 2000A 4P ВР-101 | 1124.81
40038DEK | Выключатель-разъединитель 2500A 4P ВР-101 | 1141.19
40039DEK | Выключатель-разъединитель 3150A 4P ВР-101 | 1326.84
40050DEK | Выключатель-разъединитель 100A 3P с видимым разрывом задн. дост. ВР-101 | 40.14
40051DEK | Выключатель-разъединитель 125A 3P с видимым разрывом задн. дост. ВР-101 | 41.22
40052DEK | Выключатель-разъединитель 160A 3P с видимым разрывом задн. дост. ВР-101 | 41.22
40053DEK | Выключатель-разъединитель 200A 3P с видимым разрывом задн. дост. ВР-101 | 55.15
40054DEK | Выключатель-разъединитель 250A 3P с видимым разрывом задн. дост. ВР-101 | 55.15
40055DEK | Выключатель-разъединитель 315A 3P с видимым разрывом задн. дост. ВР-101 | 93.91
40056DEK | Выключатель-разъединитель 400A 3P с видимым разрывом задн. дост. ВР-101 | 93.91
40057DEK | Выключатель-разъединитель 500A 3P с видимым разрывом задн. дост. ВР-101 | 124.49
40058DEK | Выключатель-разъединитель 630A 3P с видимым разрывом задн. дост. ВР-101 | 117.94
40059DEK | Выключатель-разъединитель 800A 3P с видимым разрывом задн. дост. ВР-101 | 236.98
40060DEK | Выключатель-разъединитель 1000A 3P с видимым разрывом задн. дост. ВР-101 | 244.62
40061DEK | Выключатель-разъединитель 1250A 3P с видимым разрывом задн. дост. ВР-101 | 273.01
40062DEK | Выключатель-разъединитель 1600A 3P с видимым разрывом задн. дост. ВР-101 | 312.33
40063DEK | Выключатель-разъединитель 2000A 3P с видимым разрывом задн. дост. ВР-101 | 880.19
40064DEK | Выключатель-разъединитель 2500A 3P с видимым разрывом задн. дост. ВР-101 | 901.49
40065DEK | Выключатель-разъединитель 3150A 3P с видимым разрывом задн. дост. ВР-101 | 1015.6
40066DEK | Выключатель-разъединитель 100A 4P с видимым разрывом задн. дост. ВР-101 | 46.19
40067DEK | Выключатель-разъединитель 125A 4P с видимым разрывом задн. дост. ВР-101 | 48.82
40068DEK | Выключатель-разъединитель 160A 4P с видимым разрывом задн. дост. ВР-101 | 48.82
40069DEK | Выключатель-разъединитель 200A 4P с видимым разрывом задн. дост. ВР-101 | 72.62
40070DEK | Выключатель-разъединитель 250A 4P с видимым разрывом задн. дост. ВР-101 | 72.62
40071DEK | Выключатель-разъединитель 315A 4P с видимым разрывом задн. дост. ВР-101 | 118.48
40072DEK | Выключатель-разъединитель 400A 4P с видимым разрывом задн. дост. ВР-101 | 118.48
40073DEK | Выключатель-разъединитель 500A 4P с видимым разрывом задн. дост. ВР-101 | 153.98
40074DEK | Выключатель-разъединитель 630A 4P с видимым разрывом задн. дост. ВР-101 | 153.98
40075DEK | Выключатель-разъединитель 800A 4P с видимым разрывом задн. дост. ВР-101 | 331.43
40076DEK | Выключатель-разъединитель 1000A 4P с видимым разрывом задн. дост. ВР-101 | 341.81
40077DEK | Выключатель-разъединитель 1250A 4P с видимым разрывом задн. дост. ВР-101 | 396.96
40078DEK | Выключатель-разъединитель 1600A 4P с видимым разрывом задн. дост. ВР-101 | 437.37
40079DEK | Выключатель-разъединитель 2000A 4P с видимым разрывом задн. дост. ВР-101 | 1157.57
40080DEK | Выключатель-разъединитель 2500A 4P с видимым разрывом задн. дост. ВР-101 | 1179.41
40081DEK | Выключатель-разъединитель 3150A 4P с видимым разрывом задн. дост. ВР-101 | 1354.14
40100DEK | Выключатель-разъединитель 80A 3P два напр. тандем ВР-101 | 44.67
40101DEK | Выключатель-разъединитель 100A 3P два напр. тандем ВР-101 | 42.27
40102DEK | Выключатель-разъединитель 125A 3P два напр. тандем ВР-101 | 78.63
40103DEK | Выключатель-разъединитель 160A 3P два напр. тандем ВР-101 | 80.26
40104DEK | Выключатель-разъединитель 200A 3P два напр. тандем ВР-101 | 97.74
40105DEK | Выключатель-разъединитель 250A 3P два напр. тандем ВР-101 | 94.47
40106DEK | Выключатель-разъединитель 315A 3P два напр. тандем ВР-101 | 192.2
40107DEK | Выключатель-разъединитель 400A 3P два напр. тандем ВР-101 | 187.83
40108DEK | Выключатель-разъединитель 500A 3P два напр. тандем ВР-101 | 235.88
40109DEK | Выключатель-разъединитель 630A 3P два напр. тандем ВР-101 | 222.77
40110DEK | Выключатель-разъединитель 800A 3P два напр. тандем ВР-101 | 554.22
40111DEK | Выключатель-разъединитель 1000A 3P два напр. тандем ВР-101 | 540.57
40112DEK | Выключатель-разъединитель 1250A 3P два напр. тандем ВР-101 | 576.05
40113DEK | Выключатель-разъединитель 1600A 3P два напр. тандем ВР-101 | 693.45
40114DEK | Выключатель-разъединитель 2000A 3P два напр. тандем ВР-101 | 1714.52
40115DEK | Выключатель-разъединитель 2500A 3P два напр. тандем ВР-101 | 1780.04
40116DEK | Выключатель-разъединитель 3150A 3P два напр. тандем ВР-101 | 2364.28
40117DEK | Выключатель-разъединитель 80A 4P два напр. тандем ВР-101 | 48.82
40118DEK | Выключатель-разъединитель 100A 4P два напр. тандем ВР-101 | 48.82
40119DEK | Выключатель-разъединитель 125A 4P два напр. тандем ВР-101 | 96.65
40120DEK | Выключатель-разъединитель 160A 4P два напр. тандем ВР-101 | 99.38
40121DEK | Выключатель-разъединитель 200A 4P два напр. тандем ВР-101 | 118.48
40122DEK | Выключатель-разъединитель 250A 4P два напр. тандем ВР-101 | 120.67
40123DEK | Выключатель-разъединитель 315A 4P два напр. тандем ВР-101 | 235.88
40124DEK | Выключатель-разъединитель 400A 4P два напр. тандем ВР-101 | 241.89
40125DEK | Выключатель-разъединитель 500A 4P два напр. тандем ВР-101 | 327.07
40126DEK | Выключатель-разъединитель 630A 4P два напр. тандем ВР-101 | 327.07
40127DEK | Выключатель-разъединитель 800A 4P два напр. тандем ВР-101 | 714.2
40128DEK | Выключатель-разъединитель 1000A 4P два напр. тандем ВР-101 | 714.2
40129DEK | Выключатель-разъединитель 1250A 4P два напр. тандем ВР-101 | 783.55
40130DEK | Выключатель-разъединитель 1600A 4P два напр. тандем ВР-101 | 1080.04
40131DEK | Выключатель-разъединитель 2000A 4P два напр. тандем ВР-101 | 2222.32
40132DEK | Выключатель-разъединитель 2500A 4P два напр. тандем ВР-101 | 2282.38
40133DEK | Выключатель-разъединитель 3150A 4P два напр. тандем ВР-101 | 2883
40150DEK | Выключатель-разъединитель 125A 3P два напр. тандем с видимым разрывом ВР-101 | 76.15
40151DEK | Выключатель-разъединитель 160A 3P два напр. тандем с видимым разрывом ВР-101 | 76.15
40152DEK | Выключатель-разъединитель 200A 3P два напр. тандем с видимым разрывом ВР-101 | 90.1
40153DEK | Выключатель-разъединитель 250A 3P два напр. тандем с видимым разрывом ВР-101 | 89.89
40154DEK | Выключатель-разъединитель 315A 3P два напр. тандем с видимым разрывом ВР-101 | 168.17
40155DEK | Выключатель-разъединитель 400A 3P два напр. тандем с видимым разрывом ВР-101 | 158.89
40156DEK | Выключатель-разъединитель 500A 3P два напр. тандем с видимым разрывом ВР-101 | 211.85
40157DEK | Выключатель-разъединитель 630A 3P два напр. тандем с видимым разрывом ВР-101 | 210.11
40158DEK | Выключатель-разъединитель 800A 3P два напр. тандем с видимым разрывом ВР-101 | 506.16
40159DEK | Выключатель-разъединитель 1000A 3P два напр. тандем с видимым разрывом ВР-101 | 506.16
40160DEK | Выключатель-разъединитель 1250A 3P два напр. тандем с видимым разрывом ВР-101 | 602.27
40161DEK | Выключатель-разъединитель 1600A 3P два напр. тандем с видимым разрывом ВР-101 | 693.99
40162DEK | Выключатель-разъединитель 2000A 3P два напр. тандем с видимым разрывом ВР-101 | 2326.07
40163DEK | Выключатель-разъединитель 2500A 3P два напр. тандем с видимым разрывом ВР-101 | 2326.07
40164DEK | Выключатель-разъединитель 3150A 3P два напр. тандем с видимым разрывом ВР-101 | 2921.23
40165DEK | Выключатель-разъединитель 125A 4P два напр. тандем с видимым разрывом ВР-101 | 84.09
40166DEK | Выключатель-разъединитель 160A 4P два напр. тандем с видимым разрывом ВР-101 | 84.09
40167DEK | Выключатель-разъединитель 200A 4P два напр. тандем с видимым разрывом ВР-101 | 108.66
40168DEK | Выключатель-разъединитель 250A 4P два напр. тандем с видимым разрывом ВР-101 | 108.66
40169DEK | Выключатель-разъединитель 315A 4P два напр. тандем с видимым разрывом ВР-101 | 214.59
40170DEK | Выключатель-разъединитель 400A 4P два напр. тандем с видимым разрывом ВР-101 | 214.59
40171DEK | Выключатель-разъединитель 500A 4P два напр. тандем с видимым разрывом ВР-101 | 258.27
40172DEK | Выключатель-разъединитель 630A 4P два напр. тандем с видимым разрывом ВР-101 | 258.27
40173DEK | Выключатель-разъединитель 800A 4P два напр. тандем с видимым разрывом ВР-101 | 560.76
40174DEK | Выключатель-разъединитель 1000A 4P два напр. тандем с видимым разрывом ВР-101 | 560.76
40175DEK | Выключатель-разъединитель 1250A 4P два напр. тандем с видимым разрывом ВР-101 | 675.43
40176DEK | Выключатель-разъединитель 1600A 4P два напр. тандем с видимым разрывом ВР-101 | 772.62
40177DEK | Выключатель-разъединитель 2000A 4P два напр. тандем с видимым разрывом ВР-101 | 2926.69
40178DEK | Выключатель-разъединитель 2500A 4P два напр. тандем с видимым разрывом ВР-101 | 2926.69
40179DEK | Выключатель-разъединитель 3150A 4P два напр. тандем с видимым разрывом ВР-101 | 3483.63
40200DEK | Выключатель-разъединитель 40A 3P два напр. симметр. ВР-101 | 44.67
40201DEK | Выключатель-разъединитель 63A 3P два напр. симметр. ВР-101 | 44.67
40202DEK | Выключатель-разъединитель 80A 3P два напр. симметр. ВР-101 | 44.67
40203DEK | Выключатель-разъединитель 100A 3P два напр. симметр. ВР-101 | 44.67
40204DEK | Выключатель-разъединитель 125A 3P два напр. симметр. ВР-101 | 78.63
40205DEK | Выключатель-разъединитель 160A 3P два напр. симметр. ВР-101 | 80.26
40206DEK | Выключатель-разъединитель 200A 3P два напр. симметр. ВР-101 | 97.74
40207DEK | Выключатель-разъединитель 250A 3P два напр. симметр. ВР-101 | 99.38
40208DEK | Выключатель-разъединитель 315A 3P два напр. симметр. ВР-101 | 192.2
40209DEK | Выключатель-разъединитель 400A 3P два напр. симметр. ВР-101 | 198.2
40210DEK | Выключатель-разъединитель 500A 3P два напр. симметр. ВР-101 | 235.88
40211DEK | Выключатель-разъединитель 630A 3P два напр. симметр. ВР-101 | 235.88
40212DEK | Выключатель-разъединитель 800A 3P два напр. симметр. ВР-101 | 554.22
40213DEK | Выключатель-разъединитель 1000A 3P два напр. симметр. ВР-101 | 538.38
40214DEK | Выключатель-разъединитель 1250A 3P два напр. симметр. ВР-101 | 577.15
40215DEK | Выключатель-разъединитель 1600A 3P два напр. симметр. ВР-101 | 693.45
40216DEK | Выключатель-разъединитель 40A 4P два напр. симметр. ВР-101 | 48.82
40217DEK | Выключатель-разъединитель 63A 4P два напр. симметр. ВР-101 | 48.82
40218DEK | Выключатель-разъединитель 80A 4P два напр. симметр. ВР-101 | 48.82
40219DEK | Выключатель-разъединитель 100A 4P два напр. симметр. ВР-101 | 48.82
40220DEK | Выключатель-разъединитель 125A 4P два напр. симметр. ВР-101 | 96.65
40221DEK | Выключатель-разъединитель 160A 4P два напр. симметр. ВР-101 | 99.38
40222DEK | Выключатель-разъединитель 200A 4P два напр. симметр. ВР-101 | 118.48
40223DEK | Выключатель-разъединитель 250A 4P два напр. симметр. ВР-101 | 120.67
40224DEK | Выключатель-разъединитель 315A 4P два напр. симметр. ВР-101 | 235.88
40225DEK | Выключатель-разъединитель 400A 4P два напр. симметр. ВР-101 | 241.89
40226DEK | Выключатель-разъединитель 500A 4P два напр. симметр. ВР-101 | 327.07
40227DEK | Выключатель-разъединитель 630A 4P два напр. симметр. ВР-101 | 327.07
40228DEK | Выключатель-разъединитель 800A 4P два напр. симметр. ВР-101 | 714.2
40229DEK | Выключатель-разъединитель 1000A 4P два напр. симметр. ВР-101 | 714.2
40230DEK | Выключатель-разъединитель 1250A 4P два напр. симметр. ВР-101 | 783.55
40231DEK | Выключатель-разъединитель 1600A 4P два напр. симметр. ВР-101 | 1080.04
40250DEK | Выключатель-разъединитель 125A 3P два напр. симметр. с видимым разрывом ВР-101 | 76.15
40251DEK | Выключатель-разъединитель 160A 3P два напр. симметр. с видимым разрывом ВР-101 | 76.15
40252DEK | Выключатель-разъединитель 200A 3P два напр. симметр. с видимым разрывом ВР-101 | 94.47
40253DEK | Выключатель-разъединитель 250A 3P два напр. симметр. с видимым разрывом ВР-101 | 89.89
40254DEK | Выключатель-разъединитель 315A 3P два напр. симметр. с видимым разрывом ВР-101 | 176.34
40255DEK | Выключатель-разъединитель 400A 3P два напр. симметр. с видимым разрывом ВР-101 | 166.61
40256DEK | Выключатель-разъединитель 500A 3P два напр. симметр. с видимым разрывом ВР-101 | 222.14
40257DEK | Выключатель-разъединитель 630A 3P два напр. симметр. с видимым разрывом ВР-101 | 210.11
40258DEK | Выключатель-разъединитель 800A 3P два напр. симметр. с видимым разрывом ВР-101 | 506.16
40259DEK | Выключатель-разъединитель 1000A 3P два напр. симметр. с видимым разрывом ВР-101 | 530.73
40260DEK | Выключатель-разъединитель 1250A 3P два напр. симметр. с видимым разрывом ВР-101 | 609.75
40261DEK | Выключатель-разъединитель 1600A 3P два напр. симметр. с видимым разрывом ВР-101 | 727.68
40262DEK | Выключатель-разъединитель 125A 4P два напр. симметр. с видимым разрывом ВР-101 | 87.35
40263DEK | Выключатель-разъединитель 160A 4P два напр. симметр. с видимым разрывом ВР-101 | 84.09
40264DEK | Выключатель-разъединитель 200A 4P два напр. симметр. с видимым разрывом ВР-101 | 108.66
40265DEK | Выключатель-разъединитель 250A 4P два напр. симметр. с видимым разрывом ВР-101 | 108.66
40266DEK | Выключатель-разъединитель 315A 4P два напр. симметр. с видимым разрывом ВР-101 | 214.59
40267DEK | Выключатель-разъединитель 400A 4P два напр. симметр. с видимым разрывом ВР-101 | 214.59
40268DEK | Выключатель-разъединитель 500A 4P два напр. симметр. с видимым разрывом ВР-101 | 258.27
40269DEK | Выключатель-разъединитель 630A 4P два напр. симметр. с видимым разрывом ВР-101 | 258.27
40270DEK | Выключатель-разъединитель 800A 4P два напр. симметр. с видимым разрывом ВР-101 | 560.76
40271DEK | Выключатель-разъединитель 1000A 4P два напр. симметр. с видимым разрывом ВР-101 | 560.76
40272DEK | Выключатель-разъединитель 1250A 4P два напр. симметр. с видимым разрывом ВР-101 | 675.43
40273DEK | Выключатель-разъединитель 1600A 4P два напр. симметр. с видимым разрывом ВР-101 | 772.62
40312DEK | Ручка на дверь шкафа 40-100А для ВР-101 | 14.8
40313DEK | Ручка на дверь шкафа 125-630А для ВР-101 | 15.83
40314DEK | Ручка на дверь шкафа 800-3150А для ВР-101 | 34.02
40315DEK | Ручка на дверь шкафа для ВР-101 на два направления 800-3150А тип В | 35.22
40316DEK | Ручка на дверь шкафа для ВР-101 на два направления 125-630А | 23.15
41000DEK | АВР на авт. выкл. со встр. блоком управления 10А, 3Р, 25кА АВР-301 | 202.51
41001DEK | АВР на авт. выкл. со встр. блоком управления 16А, 3Р, 25кА АВР-301 | 202.51
41002DEK | АВР на авт. выкл. со встр. блоком управления 20А, 3Р, 25кА АВР-301 | 202.51
41003DEK | АВР на авт. выкл. со встр. блоком управления 25А, 3Р, 25кА АВР-301 | 202.51
41004DEK | АВР на авт. выкл. со встр. блоком управления 32А, 3Р, 25кА АВР-301 | 203.03
41005DEK | АВР на авт. выкл. со встр. блоком управления 40А, 3Р, 25кА АВР-301 | 203.03
41006DEK | АВР на авт. выкл. со встр. блоком управления 50А, 3Р, 25кА АВР-301 | 203.03
41007DEK | АВР на авт. выкл. со встр. блоком управления 63А, 3Р, 25кА АВР-301 | 203.03
41008DEK | АВР на авт. выкл. со встр. блоком управления 10А, 4Р, 25кА АВР-301 | 214.7
41009DEK | АВР на авт. выкл. со встр. блоком управления 16А, 4Р, 25кА АВР-301 | 214.7
41010DEK | АВР на авт. выкл. со встр. блоком управления 20А, 4Р, 25кА АВР-301 | 214.7
41011DEK | АВР на авт. выкл. со встр. блоком управления 25А, 4Р, 25кА АВР-301 | 214.7
41012DEK | АВР на авт. выкл. со встр. блоком управления 32А, 4Р, 25кА АВР-301 | 213.64
41013DEK | АВР на авт. выкл. со встр. блоком управления 40А, 4Р, 25кА АВР-301 | 213.64
41014DEK | АВР на авт. выкл. со встр. блоком управления 50А, 4Р, 25кА АВР-301 | 213.64
41015DEK | АВР на авт. выкл. со встр. блоком управления 63А, 4Р, 25кА АВР-301 | 213.64
41016DEK | АВР на авт. выкл. со встр. блоком управления 16А, 3Р, 25кА АВР-302 | 206.22
41017DEK | АВР на авт. выкл. со встр. блоком управления 20А, 3Р, 25кА АВР-302 | 206.22
41018DEK | АВР на авт. выкл. со встр. блоком управления 25А, 3Р, 25кА АВР-302 | 206.22
41019DEK | АВР на авт. выкл. со встр. блоком управления 32А, 3Р, 25кА АВР-302 | 208.87
41020DEK | АВР на авт. выкл. со встр. блоком управления 40А, 3Р, 25кА АВР-302 | 208.87
41021DEK | АВР на авт. выкл. со встр. блоком управления 50А, 3Р, 25кА АВР-302 | 208.87
41022DEK | АВР на авт. выкл. со встр. блоком управления 63А, 3Р, 25кА АВР-302 | 208.87
41023DEK | АВР на авт. выкл. со встр. блоком управления 80А, 3Р, 25кА АВР-302 | 208.87
41024DEK | АВР на авт. выкл. со встр. блоком управления 100А, 3Р, 25кА АВР-302 | 208.87
41025DEK | АВР на авт. выкл. со встр. блоком управления 16А, 4Р, 25кА АВР-302 | 214.17
41026DEK | АВР на авт. выкл. со встр. блоком управления 20А, 4Р, 25кА АВР-302 | 214.17
41027DEK | АВР на авт. выкл. со встр. блоком управления 25А, 4Р, 25кА АВР-302 | 214.17
41028DEK | АВР на авт. выкл. со встр. блоком управления 32А, 4Р, 25кА АВР-302 | 217.88
41029DEK | АВР на авт. выкл. со встр. блоком управления 40А, 4Р, 25кА АВР-302 | 217.88
41030DEK | АВР на авт. выкл. со встр. блоком управления 50А, 4Р, 25кА АВР-302 | 217.88
41031DEK | АВР на авт. выкл. со встр. блоком управления 63А, 4Р, 25кА АВР-302 | 217.88
41032DEK | АВР на авт. выкл. со встр. блоком управления 80А, 4Р, 25кА АВР-302 | 217.88
41033DEK | АВР на авт. выкл. со встр. блоком управления 100А, 4Р, 25кА АВР-302 | 217.88
41034DEK | АВР на авт. выкл. со встр. блоком управления 100А, 3Р, 35кА АВР-303 | 247.03
41035DEK | АВР на авт. выкл. со встр. блоком управления 125А, 3Р, 35кА АВР-303 | 247.03
41036DEK | АВР на авт. выкл. со встр. блоком управления 160А, 3Р, 35кА АВР-303 | 247.03
41037DEK | АВР на авт. выкл. со встр. блоком управления 200А, 3Р, 35кА АВР-303 | 247.03
41038DEK | АВР на авт. выкл. со встр. блоком управления 250А, 3Р, 35кА АВР-303 | 251.28
41039DEK | АВР на авт. выкл. со встр. блоком управления 100А, 4Р, 35кА АВР-303 | 278.32
41040DEK | АВР на авт. выкл. со встр. блоком управления 125А, 4Р, 35кА АВР-303 | 278.32
41041DEK | АВР на авт. выкл. со встр. блоком управления 160А, 4Р, 35кА АВР-303 | 278.32
41042DEK | АВР на авт. выкл. со встр. блоком управления 200А, 4Р, 35кА АВР-303 | 278.32
41043DEK | АВР на авт. выкл. со встр. блоком управления 250А, 4Р, 35кА АВР-303 | 283.09
41044DEK | АВР на авт. выкл. со встр. блоком управления 200А, 3Р, 50кА АВР-304 | 494.6
41045DEK | АВР на авт. выкл. со встр. блоком управления 250А, 3Р, 50кА АВР-304 | 494.6
41046DEK | АВР на авт. выкл. со встр. блоком управления 315А, 3Р, 50кА АВР-304 | 494.6
41047DEK | АВР на авт. выкл. со встр. блоком управления 400А, 3Р, 50кА АВР-304 | 494.6
41048DEK | АВР на авт. выкл. со встр. блоком управления 200А, 4Р, 50кА АВР-304 | 555.03
41049DEK | АВР на авт. выкл. со встр. блоком управления 250А, 4Р, 50кА АВР-304 | 555.03
41050DEK | АВР на авт. выкл. со встр. блоком управления 315А, 4Р, 50кА АВР-304 | 555.03
41051DEK | АВР на авт. выкл. со встр. блоком управления 400А, 4Р, 50кА АВР-304 | 555.03
41052DEK | АВР на авт. выкл. со встр. блоком управления 400А, 3Р, 50кА АВР-305 | 647.8
41053DEK | АВР на авт. выкл. со встр. блоком управления 500А, 3Р, 50кА АВР-305 | 647.8
41054DEK | АВР на авт. выкл. со встр. блоком управления 630А, 3Р, 50кА АВР-305 | 647.8
41055DEK | АВР на авт. выкл. со встр. блоком управления 400А, 4Р, 50кА АВР-305 | 748
41056DEK | АВР на авт. выкл. со встр. блоком управления 500А, 4Р, 50кА АВР-305 | 748
41057DEK | АВР на авт. выкл. со встр. блоком управления 630А, 4Р, 50кА АВР-305 | 748
41100DEK | АВР на авт. выкл. с выносн. блоком управления 10А, 3Р, 25кА АВР-301 | 216.29
41101DEK | АВР на авт. выкл. с выносн. блоком управления 16А, 3Р, 25кА АВР-301 | 216.29
41102DEK | АВР на авт. выкл. с выносн. блоком управления 20А, 3Р, 25кА АВР-301 | 216.29
41103DEK | АВР на авт. выкл. с выносн. блоком управления 25А, 3Р, 25кА АВР-301 | 216.29
41104DEK | АВР на авт. выкл. с выносн. блоком управления 32А, 3Р, 25кА АВР-301 | 218.41
41105DEK | АВР на авт. выкл. с выносн. блоком управления 40А, 3Р, 25кА АВР-301 | 218.41
41106DEK | АВР на авт. выкл. с выносн. блоком управления 50А, 3Р, 25кА АВР-301 | 218.41
41107DEK | АВР на авт. выкл. с выносн. блоком управления 63А, 3Р, 25кА АВР-301 | 218.41
41108DEK | АВР на авт. выкл. с выносн. блоком управления 10А, 4Р, 25кА АВР-301 | 225.3
41109DEK | АВР на авт. выкл. с выносн. блоком управления 16А, 4Р, 25кА АВР-301 | 225.3
41110DEK | АВР на авт. выкл. с выносн. блоком управления 20А, 4Р, 25кА АВР-301 | 225.3
41111DEK | АВР на авт. выкл. с выносн. блоком управления 25А, 4Р, 25кА АВР-301 | 225.3
41112DEK | АВР на авт. выкл. с выносн. блоком управления 32А, 4Р, 25кА АВР-301 | 228.48
41113DEK | АВР на авт. выкл. с выносн. блоком управления 40А, 4Р, 25кА АВР-301 | 228.48
41114DEK | АВР на авт. выкл. с выносн. блоком управления 50А, 4Р, 25кА АВР-301 | 228.48
41115DEK | АВР на авт. выкл. с выносн. блоком управления 63А, 4Р, 25кА АВР-301 | 228.48
41116DEK | АВР на авт. выкл. с выносн. блоком управления 16А, 3Р, 25кА АВР-302 | 222.65
41117DEK | АВР на авт. выкл. с выносн. блоком управления 20А, 3Р, 25кА АВР-302 | 222.65
41118DEK | АВР на авт. выкл. с выносн. блоком управления 25А, 3Р, 25кА АВР-302 | 222.65
41119DEK | АВР на авт. выкл. с выносн. блоком управления 32А, 3Р, 25кА АВР-302 | 225.3
41120DEK | АВР на авт. выкл. с выносн. блоком управления 40А, 3Р, 25кА АВР-302 | 225.3
41121DEK | АВР на авт. выкл. с выносн. блоком управления 50А, 3Р, 25кА АВР-302 | 225.3
41122DEK | АВР на авт. выкл. с выносн. блоком управления 63А, 3Р, 25кА АВР-302 | 225.3
41123DEK | АВР на авт. выкл. с выносн. блоком управления 80А, 3Р, 25кА АВР-302 | 225.3
41124DEK | АВР на авт. выкл. с выносн. блоком управления 100А, 3Р, 25кА АВР-302 | 216.29
41125DEK | АВР на авт. выкл. с выносн. блоком управления 16А, 4Р, 25кА АВР-302 | 229.01
41126DEK | АВР на авт. выкл. с выносн. блоком управления 20А, 4Р, 25кА АВР-302 | 229.01
41127DEK | АВР на авт. выкл. с выносн. блоком управления 25А, 4Р, 25кА АВР-302 | 229.01
41128DEK | АВР на авт. выкл. с выносн. блоком управления 32А, 4Р, 25кА АВР-302 | 234.85
41129DEK | АВР на авт. выкл. с выносн. блоком управления 40А, 4Р, 25кА АВР-302 | 234.85
41130DEK | АВР на авт. выкл. с выносн. блоком управления 50А, 4Р, 25кА АВР-302 | 234.85
41131DEK | АВР на авт. выкл. с выносн. блоком управления 63А, 4Р, 25кА АВР-302 | 234.85
41132DEK | АВР на авт. выкл. с выносн. блоком управления 80А, 4Р, 25кА АВР-302 | 234.85
41133DEK | АВР на авт. выкл. с выносн. блоком управления 100А, 4Р, 25кА АВР-302 | 234.85
41134DEK | АВР на авт. выкл. с выносн. блоком управления 100А, 3Р, 35кА АВР-303 | 257.11
41135DEK | АВР на авт. выкл. с выносн. блоком управления 125А, 3Р, 35кА АВР-303 | 257.11
41136DEK | АВР на авт. выкл. с выносн. блоком управления 160А, 3Р, 35кА АВР-303 | 257.11
41137DEK | АВР на авт. выкл. с выносн. блоком управления 200А, 3Р, 35кА АВР-303 | 257.11
41138DEK | АВР на авт. выкл. с выносн. блоком управления 250А, 3Р, 35кА АВР-303 | 268.77
41139DEK | АВР на авт. выкл. с выносн. блоком управления 100А, 4Р, 35кА АВР-303 | 288.91
41140DEK | АВР на авт. выкл. с выносн. блоком управления 125А, 4Р, 35кА АВР-303 | 288.91
41141DEK | АВР на авт. выкл. с выносн. блоком управления 160А, 4Р, 35кА АВР-303 | 288.91
41142DEK | АВР на авт. выкл. с выносн. блоком управления 200А, 4Р, 35кА АВР-303 | 288.91
41143DEK | АВР на авт. выкл. с выносн. блоком управления 250А, 4Р, 35кА АВР-303 | 297.4
41144DEK | АВР на авт. выкл. с выносн. блоком управления 200А, 3Р, 50кА АВР-304 | 514.75
41145DEK | АВР на авт. выкл. с выносн. блоком управления 250А, 3Р, 50кА АВР-304 | 514.75
41146DEK | АВР на авт. выкл. с выносн. блоком управления 315А, 3Р, 50кА АВР-304 | 514.75
41147DEK | АВР на авт. выкл. с выносн. блоком управления 400А, 3Р, 50кА АВР-304 | 514.75
41148DEK | АВР на авт. выкл. с выносн. блоком управления 200А, 4Р, 50кА АВР-304 | 582.6
41149DEK | АВР на авт. выкл. с выносн. блоком управления 250А, 4Р, 50кА АВР-304 | 582.6
41150DEK | АВР на авт. выкл. с выносн. блоком управления 315А, 4Р, 50кА АВР-304 | 582.6
41151DEK | АВР на авт. выкл. с выносн. блоком управления 400А, 4Р, 50кА АВР-304 | 582.6
41152DEK | АВР на авт. выкл. с выносн. блоком управления 400А, 3Р, 50кА АВР-305 | 658.94
41153DEK | АВР на авт. выкл. с выносн. блоком управления 500А, 3Р, 50кА АВР-305 | 658.94
41154DEK | АВР на авт. выкл. с выносн. блоком управления 630А, 3Р, 50кА АВР-305 | 658.94
41155DEK | АВР на авт. выкл. с выносн. блоком управления 400А, 4Р, 50кА АВР-305 | 771.33
41156DEK | АВР на авт. выкл. с выносн. блоком управления 500А, 4Р, 50кА АВР-305 | 771.33
41157DEK | АВР на авт. выкл. с выносн. блоком управления 630А, 4Р, 50кА АВР-305 | 771.33
4260101 | КОРОБ ДЛЯ БЕТОННЫХ ПОЛОВ 150Х28 ММ | 45.74
4260102 | КОРОБ ДЛЯ БЕТОННЫХ ПОЛОВ 200Х28 ММ | 50.01
4260107 | КОРОБ ДЛЯ БЕТОННЫХ ПОЛОВ 350Х28 ММ | 74.11
4260117 | КОРОБ ДЛЯ БЕТОННЫХ ПОЛОВ 350Х38 ММ | 64.97
4260138 | ПЕРЕХОД ВЕРТИКАЛЬНЫЙ ДЛЯ КОРОБА 250Х28ММ | 32.15
4260140 | ПЕРЕХОД ВЕРТИКАЛЬНЫЙ ДЛЯ КОРОБА 150Х38ММ | 24.35
4260146 | ПЕРЕХОД ВЕРТИКАЛЬНЫЙ ДЛЯ КОРОБА 350Х38ММ | 57.91
4511110 | ЛОТОК ПРОВОЛОЧНЫЙ 35Х100 (3М) ОЦИНК.EZ | 4.9123
4511115 | ЛОТОК ПРОВОЛОЧНЫЙ 35Х150 (3М) ОЦИНК.EZ | 8.2992
4511120 | ЛОТОК ПРОВОЛОЧНЫЙ 35Х200 (3М) ОЦИНК.EZ | 7.0426
4511130 | ЛОТОК ПРОВОЛОЧНЫЙ 35Х300 (3М) ОЦИНКОВАННЫЙ | 9.8784
4511206 | ЛОТОК ПРОВОЛОЧНЫЙ 60Х60 (3М) ОЦИНКОВАННЫЙ | 5.4701
4511210 | ЛОТОК ПРОВОЛОЧНЫЙ 70Х100 (3М) ОЦИНК.EZ | 6.9283
4511215 | Лоток проволочный электрооцинк 70*150 EZ | 8.1648
4511220 | ЛОТОК ПРОВОЛОЧНЫЙ 70Х200 (3М) ОЦИНК.EZ | 9.0048
4511230 | ЛОТОК ПРОВОЛОЧНЫЙ 70Х300 (3М) ОЦИНК.EZ | 11.0746
4511240 | ЛОТОК ПРОВОЛОЧНЫЙ 70Х400 (3М) ОЦИНК.EZ | 13.2317
4511250 | ЛОТОК ПРОВОЛОЧНЫЙ 70Х500 (3М) ОЦИНК.EZ | 18.5338
4511260 | ЛОТОК ПРОВОЛОЧНЫЙ 70Х600 (3М) ОЦИНК.EZ | 21.1411
4511320 | ЛОТОК ПРОВОЛОЧНЫЙ 105Х200 (3М) ОЦИНК.EZ | 14.3674
4511330 | ЛОТОК ПРОВОЛОЧНЫЙ 105Х300 (3М) ОЦИНК.EZ | 17.1024
4511340 | ЛОТОК ПРОВОЛОЧНЫЙ 105Х400 (3М) ОЦИНК.EZ | 20.1533
4511350 | ЛОТОК ПРОВОЛОЧНЫЙ 105Х500 (3М) ОЦИНК.EZ | 22.9018
4512210 | ЛОТОК ПРОВ.70Х100 ГОР.ОЦИНК | 12.2304
4512215 | ЛОТОК ПРОВ.70Х150 ГОР.ОЦИНК | 13.7894
4512220 | ЛОТОК ПРОВ.70Х200 ГОР.ОЦИНК | 19.152
4512230 | ЛОТОК ПРОВ.70Х300 ГОР.ОЦИНК | 23.7552
4515110 | ЛОТОК ПРОВ.35Х100 НЕРЖ.СТАЛЬ AISI304 | 24.9043
4515115 | ЛОТОК ПРОВ.35Х150 НЕРЖ.СТАЛЬ AISI304 | 30.9053
4515120 | ЛОТОК ПРОВ.35Х200 НЕРЖ.СТАЛЬ AISI304 | 36.7651
4515130 | ЛОТОК ПРОВ.35Х300 НЕРЖ.СТАЛЬ AISI304 | 48.4915
4515206 | ЛОТОК ПРОВ.60Х60 НЕРЖ.СТАЛЬ AISI304 | 26.2819
4515210 | ЛОТОК ПРОВОЛОЧНЫЙ 70Х100 НЕРЖ.СТАЛЬ | 34.5139
4515215 | ЛОТОК ПРОВ.70Х150 SS | 41.8858
4515220 | ЛОТОК ПРОВОЛОЧНЫЙ 70Х200 НЕРЖ.СТАЛЬ | 45.5818
4515230 | ЛОТОК ПРОВОЛОЧНЫЙ 70Х300 НЕРЖ.СТАЛЬ | 58.0272
4515240 | ЛОТОК ПРОВОЛОЧНЫЙ 70Х400 НЕРЖ.СТАЛЬ | 69.7402
4515260 | ЛОТОК ПРОВОЛОЧНЫЙ 70Х600 НЕРЖАВЕЮЩАЯ СТАЛЬ | 71.7024
4530135 | СОЕДИНИТЕЛЬ БЕЗВИНТОВОЙ 35 ОЦИНКОВАННЫЙ | 0.56448
4530200 | СОЕДИНИТЕЛЬ БЕЗВИНТОВОЙ 70+105 EZ | 0.75936
4530530 | ТРАВЕРСА ДЛЯ БЕЗВИНТ.КРЕПЛЕНИЯ 300 PG | 3.1114
4530550 | ТРАВЕРСА ДЛЯ БЕЗВИНТ.КРЕПЛЕНИЯ 500 PG | 7.4816
4530560 | ТРАВЕРСА ДЛЯ БЕЗВИНТ.КРЕПЛЕНИЯ 600 PG | 5.9136
4530590 | ТРАВЕРСА ДЛЯ БЕЗВИНТ.КРЕПЛЕНИЯ 3М PG | 23.4931
4530700 | ВЫВОД ДЛЯ КАБЕЛЯ ОЦИНК.EZ | 1.1894
4530800 | КРЕПЛЕНИЕ КРЫШКИ ЛОТКА ОЦИНК.EZ | 0.40992
4530900 | КЛИПСА ДЛЯ ФИКСАЦИИ ПЛОСКИХ ПОВОРОТОВ EZ | 0.37632
4532200 | СОЕДИНИТЕЛЬ БОКОВОЙ БЕЗВИНТ.70+105 LZ | 1.4426
4532700 | ВЫВОД КАБЕЛЯ LZ | 2.6074
4532800 | КРЕПЛЕНИЕ КРЫШКИ ЛОТКА LZ | 0.4368
4532900 | КЛИПСА ДЛЯ ПОВОРОТОВ LZ | 0.35616
4541106 | КРЫШКА ЛОТКА 60 (2М) ОЦИНКОВАННАЯ | 11.5776
4541110 | КРЫШКА ЛОТКА 100 (2М) ОЦИНК.PG | 11.1149
4541115 | КРЫШКА ЛОТКА 150 (2М) ОЦИНК.PG | 10.1002
4541120 | КРЫШКА ЛОТКА 200 (2М) ОЦИНК.PG | 16.7866
4541130 | КРЫШКА ЛОТКА 300 (2М) ОЦИНКОВАННАЯ | 24.2525
4541140 | КРЫШКА ЛОТКА 400 (2М) ОЦИНК.PG | 30.7642
4542115 | КРЫШКА ЛОТКА 150 (2М) ГОР.ОЦИНК. | 14.8579
4542130 | КРЫШКА ЛОТКА 300 HDG | 20.9229
4545001 | ОБРАЗЦЫ ПРОВОЛОЧНЫЕ ЛОТКИ | 114.3475
4550110 | КОНСОЛЬ ДЛЯ БЕЗВИНТ.КРЕПЛЕНИЯ 100 PG | 3.0912
4550111 | КОНСОЛЬ ДЛЯ БЕЗВИНТ.КРЕПЛЕНИЯ 150 PG | 5.0602
4550112 | КОНСОЛЬ ДЛЯ БЕЗВИНТ.КРЕПЛЕНИЯ 200 PG | 3.9715
4550113 | КОНСОЛЬ ДЛЯ БЕЗВИНТОВОГО КРЕПЛЕНИЯ 300 PG ОЦИНКОВАННАЯ | 5.1072
4550114 | КОНСОЛЬ ДЛЯ БЕЗВИНТОВОГО КРЕПЛЕНИЯ 400 PG ОЦИНКОВАННАЯ | 10.08
4550115 | КОНСОЛЬ ДЛЯ БЕЗВИНТ.КРЕПЛЕНИЯ 500 PG | 14.5286
4550410 | КОНСОЛЬ ПОТОЛОЧНАЯ ОМЕГА 100 ОЦИНК.PG | 6.0077
4550420 | КОНСОЛЬ ПОТОЛОЧНАЯ ОМЕГА 200 ОЦИНК.PG | 6.6528
4550430 | КОНСОЛЬ ПОТОЛОЧНАЯ ОМЕГА 300 ОЦИНКОВАННАЯ | 7.9968
4551110 | КОНСОЛЬ 100 ОЦИНК.PG | 2.8224
4551120 | КОНСОЛЬ 200 ОЦИНК.PG | 3.1248
4551310 | ТРАВЕРСА УНИВИВЕРСАЛЬНАЯ 100 ОЦИНК.PG | 1.9958
4551315 | Траверса универс150PG | 2.735
4551320 | ТРАВЕРСА УНИВЕРСАЛЬНАЯ 200 ОЦИНК.PG | 3.2659
4551330 | ТРАВЕРСА УНИВИВЕРСАЛЬНАЯ 300 ОЦИНК.PG | 4.2
4551340 | ТРАВЕРСА УНИВЕРСАЛЬНАЯ 400 ОЦИНК.PG | 5.5709
4551350 | ТРАВЕРСА УНИВИВЕРСАЛЬНАЯ 500 ОЦИНКОВАННАЯ | 5.3088
4551360 | ТРАВЕРСА УНИВИВЕРСАЛЬНАЯ 600 ОЦИНКОВАННАЯ | 5.9539
4551410 | КРЕПЛЕНИЕ ПОТОЛОЧНОЕ ДЛЯ U-ПРОФИЛЯ PG | 5.6515
4551420 | U-ОБРАЗНЫЙ ПРОФИЛЬ 30Х55Х1000 ОЦИНК.PG | 11.6525
4551430 | ПЛАТА ЦЕНТРАЛЬНАЯ ДЛЯ ПОДВЕСКИ ЛОТКА EZ | 0.74592
4551440 | П-КРЕПЛЕНИЕ ШПИЛЬКИ К ПОТОЛКУ PG | 1.5859
4551450 | КРЕПЛЕНИЕ L-ОБРАЗНОЕ Д/РЕЗЬБ.ШПИЛЕК ОЦИН | 1.6867
4551470 | ШПИЛЬКА РЕЗЬБОВАЯ M8Х0,5М С ГАЙКАМИ PG | 3.0576
4551480 | ШПИЛЬКА РЕЗЬБОВАЯ M8Х1М С ГАЙКАМИ PG | 3.1584
4551482 | СОЕДИНИТЕЛЬ РЕЗЬБОВОЙ ШПИЛЬКИ M8 PG | 0.52416
4551485 | ПЛАСТИНА МАРКИРОВОЧНАЯ | 0.29568
4551910 | КОНСОЛЬ 100 ДЛЯ U-ПРОФИЛЯ ОЦИНКОВАННАЯ | 4.6771
4551920 | КОНСОЛЬ 200 ДЛЯ U-ПРОФИЛЯ ОЦИНКОВАННАЯ | 6.953
4551930 | КОНСОЛЬ 300 ДЛЯ U-ПРОФИЛЯ ОЦИНКОВАННАЯ | 7.177
4551940 | КОНСОЛЬ 400 ДЛЯ U-ПРОФИЛЯ ОЦИНК.PG | 9.3139
4551950 | КОНСОЛЬ 500 ДЛЯ U-ПРОФИЛЯ ОЦИНКОВАННАЯ | 13.9536
4551960 | КОНСОЛЬ 600 ДЛЯ U-ПРОФИЛЯ ОЦИНК.PG | 15.6816
4552115 | КОНСОЛЬ 150 ММ ГОР.ОЦИНК. | 6.6326
4552130 | КОНСОЛЬ ВИНТОВАЯ 300 HDG | 6.8992
4555110 | КОНСОЛЬ 100 ММ НЕРЖ.СТАЛЬ | 12.096
4561110 | СОЕДИНИТЕЛЬ ЛОТКОВ ОЦИНК.EZ | 0.71904
4561120 | КРЕПЛЕНИЕ ЛОТКА К КОНСОЛИ EZ | 0.4704
4561150 | ПЛАСТИНА-СОЕДИНИТЕЛЬ ДИСТАНЦИОННАЯ 300ММ PG ОЦИНКОВАННАЯ | 1.3776
4561200 | СОЕДИНИТЕЛЬ БОКОВОЙ 35 EZ | 1.0618
4561205 | СОЕДИНИТЕЛЬ БОКОВОЙ 70+105 EZ | 1.2499
4562110 | СОЕДИНИТЕЛЬ ЛОТКОВ ГОР.ОЦИНК. | 0.61152
4562120 | КРЕПЛЕНИЕ ЛОТКА К КОНСОЛИ ГОР.ОЦИНК. | 0.45024
4562205 | СОЕДИНИТЕЛЬ БОКОВОЙ 70+105 ГОР.ОЦИНК. | 1.1491
4565110 | СОЕДИНИТЕЛЬ SS | 1.7203
4565120 | КРЕПЛЕНИЕ ЛОТКА К КОНСОЛИ SS | 1.1088
4565200 | СОЕДИНИТЕЛЬ БОКОВОЙ 35ММ НЕРЖ.СТАЛЬ | 2.2579
4565205 | СОЕДИНИТЕЛЬ 70+105 БОКОВОЙ НЕРЖАВЕЮЩАЯ СТАЛЬ | 2.4528
4571110 | БОЛТ M6Х20+ГАЙКА ОЦИНКОВАННЫЕ | 0.10752
4571115 | БОЛТ M6Х70+ГАЙКА ДЛЯ U-ПРОФИЛЯ ОЦИНКОВАННЫЙ | 6.048
4571120 | ПЛАТА Д/КОРОБОК+КРЕП. ЛОТКА 60Х60 PG | 4.1462
4571130 | ПЛАТА-СУППОРТ ДВОЙНАЯ ОЦИНК. | 6.4646
4571310 | КЛЕММА ЗАЗЕМЛЕНИЯ EZ | 7.6138
4571315 | ПЛАТА КРЕПЛЕНИЯ ТРУБ D20-25-32 PG | 2.9098
4571510 | ПЕРЕГОРОДКА БЫСТР.МОНТАЖА 35ММ (3М) PG | 10.873
4571520 | ПЕРЕГОРОДКА БЫСТР.МОНТАЖА 70ММ (3М) PG | 10.6243
4572520 | ПЕРЕГОРОДКА ЛОТКА 70ММ AZ | 5.7306
4575120 | ПЛАТА-СУППОРТ НЕРЖ.СТАЛЬ | 10.0464
49895 | КЛЕММЫ ДЛЯ CU/AL КАБЕЛЯ 2х50-185ММ2 (Х3) | 88
50405DEK | Косинусный конденсатор трехфазный 400В, 5,0кВАр серии КС-101 DEKraft | 22.26
50406DEK | Косинусный конденсатор трехфазный 400В, 7,5кВАр серии КС-101 DEKraft | 23.45
50407DEK | Косинусный конденсатор трехфазный 400В, 10кВАр серии КС-101 DEKraft | 26.88
50408DEK | Косинусный конденсатор трехфазный 400В, 12кВАр серии КС-101 DEKraft | 28.82
50409DEK | Косинусный конденсатор трехфазный 400В, 14кВАр серии КС-101 DEKraft | 31.68
50410DEK | Косинусный конденсатор трехфазный 400В, 15кВАр серии КС-101 DEKraft | 36.08
50411DEK | Косинусный конденсатор трехфазный 400В, 16кВАр серии КС-101 DEKraft | 36.3
50412DEK | Косинусный конденсатор трехфазный 400В, 18кВАр серии КС-101 DEKraft | 38.5
50413DEK | Косинусный конденсатор трехфазный 400В, 20кВАр серии КС-101 DEKraft | 39.82
50414DEK | Косинусный конденсатор трехфазный 400В, 25кВАр серии КС-101 DEKraft | 52.27
50415DEK | Косинусный конденсатор трехфазный 400В, 30кВАр серии КС-101 DEKraft | 56.8
50420DEK | Косинусный конденсатор трехфазный 450В, 5,0кВАр серии КС-101 DEKraft | 19.71
50421DEK | Косинусный конденсатор трехфазный 450В, 7,5кВАр серии КС-101 DEKraft | 21.91
50422DEK | Косинусный конденсатор трехфазный 450В, 10кВАр серии КС-101 DEKraft | 25.83
50423DEK | Косинусный конденсатор трехфазный 450В, 12кВАр серии КС-101 DEKraft | 27.63
50424DEK | Косинусный конденсатор трехфазный 450В, 14кВАр серии КС-101 DEKraft | 30.4
50425DEK | Косинусный конденсатор трехфазный 450В, 15кВАр серии КС-101 DEKraft | 34.63
50426DEK | Косинусный конденсатор трехфазный 450В, 16кВАр серии КС-101 DEKraft | 37.05
50427DEK | Косинусный конденсатор трехфазный 450В, 18кВАр серии КС-101 DEKraft | 38.9
50428DEK | Косинусный конденсатор трехфазный 450В, 20кВАр серии КС-101 DEKraft | 39.82
50429DEK | Косинусный конденсатор трехфазный 450В, 25кВАр серии КС-101 DEKraft | 49.76
50435DEK | Косинусный конденсатор трехфазный 525В, 5,0кВАр серии КС-101 DEKraft | 22.48
50436DEK | Косинусный конденсатор трехфазный 525В, 7,5кВАр серии КС-101 DEKraft | 23.63
50437DEK | Косинусный конденсатор трехфазный 525В, 10кВАр серии КС-101 DEKraft | 30.8
50438DEK | Косинусный конденсатор трехфазный 525В, 12кВАр серии КС-101 DEKraft | 32.91
50439DEK | Косинусный конденсатор трехфазный 525В, 14кВАр серии КС-101 DEKraft | 35.29
50440DEK | Косинусный конденсатор трехфазный 525В, 15кВАр серии КС-101 DEKraft | 35.95
50441DEK | Косинусный конденсатор трехфазный 525В, 16кВАр серии КС-101 DEKraft | 38.41
50442DEK | Косинусный конденсатор трехфазный 525В, 18кВАр серии КС-101 DEKraft | 42.28
50443DEK | Косинусный конденсатор трехфазный 525В, 20кВАр серии КС-101 DEKraft | 43.65
50444DEK | Косинусный конденсатор трехфазный 525В, 25кВАр серии КС-101 DEKraft | 53.28
50445DEK | Косинусный конденсатор трехфазный 525В, 30кВАр серии КС-101 DEKraft | 73.88
50500DEK | Регулятор реактивной мощности 380В, 12 ступеней, КР-101 DEKraft | 106.04
50502DEK | Регулятор реактивной мощности 380В, 10 ступеней, КР-101 DEKraft | 104.28
50504DEK | Регулятор реактивной мощности 380В, 8 ступеней, КР-101 DEKraft | 102.08
50506DEK | Регулятор реактивной мощности 380В, 6 ступеней, КР-101 DEKraft | 100.32
50508DEK | Регулятор реактивной мощности 380В, 4 ступеней, КР-101 DEKraft | 98.12
50510DEK | Регулятор реактивной мощности 220В, 12 ступеней, КР-101 DEKraft | 89.76
50511DEK | Регулятор реактивной мощности 220В, 10 ступеней, КР-101 DEKraft | 87.43
50513DEK | Регулятор реактивной мощности 220В, 8 ступеней, КР-101 DEKraft | 85.4
50514DEK | Регулятор реактивной мощности 220В, 6 ступеней, КР-101 DEKraft | 83.91
50515DEK | Регулятор реактивной мощности 220В, 4 ступеней, КР-101 DEKraft | 82.41
51430DEK | Косинусный конденсатор трехфазный 450В, 30кВАр серии КС-101 DEKraft | 69.83
5197005 | ЛЮЧОК UFB-700 БОК.ВЫХОД КАБЕЛЯ 220X310MM | 60.08
5197055 | ЛЮЧОК UFB-900 БОК.ВЫХОД КАБЕЛЯ 310X310MM | 67.39
5197104 | ЛЮК КРУГЛЫЙ THORSMAN UFB-800 ЧЕРНЫЙ | 57.74
5197250 | ЗАМОК UFB-LL ДЛЯ ЛЮЧКОВ UFB-700/900 | 41.13
5197560 | UFB-IG 70-110MM-КОРОБКА ПОД ЗАЛИВКУ | 134.65
5197565 | UFB-IG 110-150MM-КОРОБКА ПОД ЗАЛИВКУ | 148.43
5197750 | UFB-AP - ЗАГЛУШКА КОРОБКИ | 7.09
5197755 | UFB-ТРУБНЫЙ АДАПТОР 4ХD50 | 5.97
5197761 | ПЕРЕХОДНИК УСТАНОВ.КОРОБКА-КОРОБ 150Х28 | 3.82
5197763 | ПЕРЕХОДНИК УСТАНОВ.КОРОБКА-КОРОБ 250Х28 | 4.11
5197771 | ПЕРЕХОДНИК УСТАНОВ.КОРОБКА-КОРОБ 150Х38 | 3.82
5197772 | ПЕРЕХОДНИК УСТАНОВ.КОРОБКА-КОРОБ 200Х38 | 3.91
5197785 | UFB-MP700-КРЫШКА ДЛЯ UFB-IG ЛЮЧОК UFB-70 | 20.11
5197795 | UFB-MP900-КРЫШКА ДЛЯ UFB-IG ЛЮЧОК UFB-90 | 20.11
5197825 | UFB-RM-АДАПТОР ДЛЯ ТРУБЫ 20ММ | 2.52
5197835 | UFB-RM-АДАПТОР ДЛЯ ТРУБЫ 40ММ | 3.25
5197910 | ФОРМА ПОД ЛЮЧКИ UFB-700 THORSMAN В БЕТОН | 13.81
5197920 | ФОРМА ПОД ЛЮЧКИ UFB-900 THORSMAN В БЕТОН | 14.2
5198100 | UFB-CE-КАБЕЛЬНЫЙ ВЫВОД 15ММ | 61.91
5198104 | UFB-CEW-КАБЕЛЬНЫЙ ВЫВОД 15ММ | 119.25
5198130 | UFB-S700-РЕЗИНКА УПЛОТНЯЮЩАЯ | 9.19
5198135 | UFB-S900-РЕЗИНКА УПЛОТНЯЮЩАЯ | 12.8
5198715 | ЛЮЧОК UFB-700М/15 БОК.ВЫХОД 220X310 НЕРЖ | 143.97
5198716 | ЛЮЧОК UFB-700М/15 ЦЕН.ВЫХОД 220X310 НЕРЖ | 131.71
5198717 | ЛЮЧОК UFB-700М/15 ЦЕН.ВЫХОД ВИНТ.КР.НЕРЖ | 142.92
5198725 | ЛЮЧОК UFB-700М/25 БОК.ВЫХОД 220X310 НЕРЖ | 154.26
5198915 | ЛЮЧОК UFB-900М/15 БОК.ВЫХОД 310X310 НЕРЖ | 152.03
5198916 | ЛЮЧОК UFB-900М/15 ЦЕН.ВЫХОД 310X310 НЕРЖ | 141.6
5198917 | ЛЮЧОК UFB-900М/15 ЦЕН.ВЫХОД ВИНТ.КР.НЕРЖ | 150.05
5198925 | ЛЮЧОК UFB-900М/25 БОК.ВЫХОД 310X310 НЕРЖ | 170.28
5198926 | ЛЮЧОК UFB-900М/25 ЦЕН.ВЫХОД 310X310 НЕРЖ | 195.76
5198927 | ЛЮЧОК UFB-900М/25 ЦЕН.ВЫХОД ВИНТ.КР.НЕРЖ | 184.02
5507000 | INKA-U123Х72-КОРОБ 2,5М АНОД.АЛЮМ | 178.63
5507100 | INKA-IH123X72-УГОЛ ВНУТР. АНОД.АЛЮМ. | 130.25
5507110 | INKA-YH123X72-УГОЛ ВНЕШНИЙ АНОД.АЛЮМ. | 130.25
5507120 | INKA-LS123X72-УГОЛ ПЛОСКИЙ АНОД.АЛЮМ. | 198.87
5507170 | INKA-ES123Х72-ЗАГЛУШКА АНОД.АЛЮМ | 23.49
5507173 | INKA-ES123Х72-ЗАГЛУШКА АЛЮМ.ЦВЕТ L11 | 23.49
5510010 | INKA-U161-2/72-КОРОБ 2,5М АНОД.АЛЮМ | 228.58
5510160 | INKA-ES161X72-ЗАГЛУШКА ПЛАСТИК БЕЛАЯ | 6.9
5510170 | INKA-ES161X72-ЗАГЛУШКА АНОД.АЛЮМ | 33
5510200 | INKA-IH161-2/72-УГОЛ ВНУТР.АНОД.АЛЮМ | 167.19
5519080 | INKA-U152-КОРОБ 100Х52 2,5М АНОД.АЛЮМ | 133.76
5522020 | TEK-U100-КОРОБ 100Х52 2,5М ПВХ БЕЛЫЙ | 26.75
5526010 | TEK-U123-КОРОБ 123X72 2,5М ПВХ БЕЛЫЙ | 43.15
5526510 | TEK-IH123-УГОЛ ВНУТРЕННИЙ БЕЛЫЙ | 29.45
5526520 | TEK-YH123-УГОЛ ВНЕШНИЙ БЕЛЫЙ | 33.39
5526530 | TEK-LS123-УГОЛ ПЛОСКИЙ БЕЛЫЙ | 29.54
5532020 | TEK-U161-3-КОРОБ 161X72 2,5M ПВХ БЕЛЫЙ | 75.97
5532600 | TEK-IH161-3-УГОЛ ВНУТРЕННИЙ БЕЛЫЙ | 63.81
5532610 | TEK-YH161-3-УГОЛ ВНЕШНИЙ БЕЛЫЙ | 63.81
5532620 | TEK-LSU161-3-УГОЛ ПЛОСКИЙ ВВЕРХ БЕЛЫЙ | 65.34
5532630 | TEK-LSN161-3-ПЛОСКИЙ УГОЛ ВНИЗ К ТЕК-161 | 56.28
5532640 | TEK-TSU161-3-Т-ОТВОД ВВЕРХ БЕЛЫЙ | 114.95
5532650 | TEK-TSN161-3-Т-СЕКЦИЯ ВНИЗ БЕЛАЯ | 88.42
5532665 | TEK-ES161-3-ЗАГЛУШКА БЕЛАЯ | 5.68
5576101 | TEK-IH100-УГОЛ ВНУТРЕННИЙ БЕЛЫЙ | 28.65
5576111 | TEK-YH100-УГОЛ ВНЕШНИЙ БЕЛЫЙ | 36.49
5576121 | TEK-LS100-УГОЛ ПЛОСКИЙ БЕЛЫЙ | 17.66
5576131 | TEK-TS100-Т-СЕКЦИЯ БЕЛАЯ | 34.04
5576340 | TEK-TS123-Т-СЕКЦИЯ БЕЛАЯ | 72.47
5580030 | FCA-F40-КРЫШКА 2,5М АНОД.АЛЮМ | 32.51
5580060 | FCA-F80-КРЫШКА 2,5М ПВХ БЕЛАЯ | 13.63
5580080 | FCA-F80-КРЫШКА 2,5М АНОД.АЛЮМ | 41.23
5580088 | FCA-F80-КРЫШКА 2,5М АЛЮМ.ЦВЕТ L11 | 36.7
5586150 | MIB-А1-КОРОБКА В КОРОБ ПОД ЭУИ С/С 60ММ | 4.36
5589150 | TTI-IH100-УГОЛ ВНУТР.РЕГУЛИРУЕМЫЙ БЕЛЫЙ | 10.84
5589170 | TTI-IH123-УГОЛ ВНУТР.РЕГУЛИРУЕМЫЙ БЕЛЫЙ | 13.34
5589500 | TTI-YH100-УГОЛ ВНЕШНИЙ РЕГУЛИР. БЕЛЫЙ | 10.84
5589520 | TTI-YH123-УГОЛ ВНЕШНИЙ РЕГУЛИР. БЕЛЫЙ | 18.67
5590002 | TTI-US100Х52-НАКЛАДКА НА СТЫК ЦВЕТ L11 | 5.73
5590035 | НАКЛАДКА НА СТЫК TTI-US123 АНОДИР.АЛЮМ | 4.87
5590036 | TTI-US123Х72-НАКЛАДКА НА СТЫК ЦВЕТ L11 | 4.63
5590060 | TTI-US161-2 72 НАКЛАДКА НА СТЫК АНОДИР. | 17.66
5590075 | TTI-US161-3- НАКЛАДКА НА СТЫК К ТЕК-161 | 17.5
5590090 | TTI-US217-2-НАКЛАДКА НА СТЫК АНОД.АЛЮМ. | 19.17
5590112 | INKA-SSA-СОЕДИНИТЕЛЬ ДЛЯ АЛЮМ.КОРОБОВ | 3.63
5590115 | TEK-SSPP123-СОЕДИНИТЕЛЬ ДЛЯ ПВХ КОРОБОВ | 4.1
5590232 | TEK-ES123-ЗАГЛУШКА БЕЛАЯ | 4.92
5590312 | TTI-KH72-ПЕРЕГОРОДКА 0,5М АЛЮМИНИЙ | 7.16
5590314 | TTI-KH72-ПЕРЕГОРОДКА 0,5М ПВХ | 1.59
5590322 | TTI-KH252-ПЕРЕГОРОДКА ДВОЙНАЯ 0,5М ПВХ | 2.59
5590500 | TTI-JB-КЛЕММА ЗАЗЕМЛЕНИЯ Д/АЛЮМ.КОРОБОВ | 2.93
5591100 | TEK-ES100-ЗАГЛУШКА БЕЛАЯ ДЛЯ ТЕК-100 | 5.31
5591740 | TTS-KH72-1-ПЕРЕГОРОДКА ОДИН.1М СТАЛЬ | 7.58
5594576 | РАМКА НАСТЕННАЯ TTI-CR123 БЕЛАЯ | 7.28
5868420 | POS-F20-МИНИКОЛОННА 2-СТОР.АНОД.АЛЮМ | 76.19
5914160 | CTA-BP1-ЗАГЛУШКА ВМЕСТО RJ45 AMP | 0.44
5914170 | ЗАГЛУШКА под AVAYA MPS100 БЕЛАЯ | 1.55
5940010 | CYB-PS-РОЗЕТКА ДВОЙН.SLAVE ШТОР+ОКНО БЕЛ | 22.85
5940040 | CYB-PS-РОЗЕТКА 4 ГНЕЗДА ШТОРКИ+ОКНО БЕЛ | 41.72
5940044 | CYB-PS-РОЗЕТКА ДВОЙНАЯ ШТОРКИ+ОКНО БЕЛАЯ | 32.06
5940110 | CYB-PS-РОЗЕТКА ТРОЙНАЯ ШТОРКИ+ОКНО БЕЛАЯ | 34.28
5960251 | CYB-PN-ЩИТОК НА 4 МОДУЛЯ 18ММ БЕЛЫЙ | 47.73
5970000 | CYB-BK1-РАМКА МОНТАЖН.НАКЛОН.84MM БЕЛАЯ | 6.53
5970004 | СУППОРТ CYB-BK1 НАКЛОННЫЙ МЕТАЛЛИК | 15.68
5970020 | CYB-BK2-РАМКА МОНТАЖН.ПЛОСКАЯ 84MM БЕЛАЯ | 6.17
5970024 | CYB-BK2-РАМКА МОНТАЖН.ПЛОСКАЯ 84MM МЕТАЛ | 14.93
5970090 | CYB-BK6-РАМКА ПОД ПЛАТЫ СО ШТОРКАМИ БЕЛ | 6.29
5970105 | CYB-BK8-РАМКА ПОД TV-FM МЕХАНИЗМЫ БЕЛАЯ | 9.89
5970120 | CYB-BK11-РАМК Д/МОДУЛЕЙ ALTIRA/МОЗАИК | 3.67
5970130 | CYB-BK12-РАМКА ДЛЯ 4 МОДУЛЕЙ LEXCOM БЕЛ | 9.74
5971168 | КОРОБКА CYB-MF1H МЕТАЛЛИК | 10.63
5971200 | CYB-RK-КОЖУХ ЗАЩИТНЫЙ 37ММ ДЛЯ CYB-BK | 3.55
5971700 | CYB-MP1-ПЛАТА ГЛУХАЯ (БЕЗ ОТВ.) БЕЛАЯ | 2
5971712 | CYB-DP-ПЛАТА ДЛЯ 2XRJ45 AVAYA БЕЛАЯ | 1
5971714 | CYB-DP-ПЛАТА ДЛЯ 2XRJ45 KEYSTONE БЕЛАЯ | 1
5971722 | CYB-DP-ПЛАТА ДЛЯ 1xXLR БЕЛАЯ | 1.84
5971730 | CYB-DF-ПЛАТА ДЛЯ 1XSC DUPLEX | 1.67
5971737 | CYB-DP-ПЛАТА ДЛЯ 2XPANDUIT БЕЛАЯ | 2.37
5971740 | CYB-DP-ПЛАТА ДЛЯ 2ХLEXCOM БЕЛАЯ | 1.07
5971840 | CYB-DP-ПЛАТА ДЛЯ 2XLEXCOM ЧЁРНАЯ | 3.71
5975000 | CYB-PS-РОЗЕТКА ОДИН.ШТОРКИ+ОКНО БЕЛАЯ | 16.64
5975002 | CYB-PS-РОЗЕТКА ОДИН.ШТОРКИ+ОКНО МЕТАЛЛИК | 60.81
60-75-B | СУППОРТ "В45"ДЛЯ КРЕПЛЕНИЯ В КАБЕЛЬ-КАНАЛ БЕЛ. БЕЛЫЙ | 0.68
81141 | БЫТ. РОЗЕТКА ДЛЯ KEDRA IP65 2П+Т 16А НЕМ | 9.42
81142 | РОЗ FOR RJ45 SUPORT N1 SUPPORT IP65 | 4.52
81143 | РОЗ FOR RJ45 SUPORT N2 SUPPORTS IP65 | 6.14
81144 | РОЗ BS1363 UK 13A IP65 2PT | 7.95
81145 | РОЗ STD SWISS 10E16A IP65 | 14.97
81146 | РОЗ STD ITA-SCHUKO 10-16A | 6.03
81176 | НАСТЕН РОЗ ВИНТ 63A 3P-E 100-130V IP67 | 27.93
81177 | НАСТЕН РОЗ ВИНТ 63A 3P-N-E 100-130V IP67 | 30.02
81178 | НАСТЕН РОЗЕТКА ВИНТ 63А 2P+E IP67 220В | 43.96
81179 | НАСТЕН РОЗ ВИНТ 63A 3PT 200-250V IP67 | 29.04
81180 | НАСТЕН РОЗЕТКА ВИНТ 63А 3P+N+E IP67 220В | 37.07
81182 | НАСТЕН РОЗЕТКА ВИНТ 63А 3P+E IP67 380В | 46.05
81183 | НАСТЕН РОЗЕТКА ВИНТ 63А 3P+N+E IP67 380В | 50.23
81185 | НАСТЕН РОЗ ВИНТ 63A 3P-E 480-500V IP67 | 28.3
81186 | НАСТЕН РОЗ ВИНТ 63A 3P-N-E 480-500V IP67 | 30.35
81189 | НАСТЕН РОЗ ВИНТ 125A 3PNE 100-130V IP67 | 54.51
81190 | НАСТЕН РОЗЕТКА ВИНТ 125А 2P+E IP67 220В | 76.4
81191 | НАСТЕН РОЗ ВИНТ 125A 3PT 200-250V IP67 | 51.15
81192 | НАСТ РОЗ С КОР ВИНТ 125A 5P 220V IP67 | 54.51
81194 | НАСТЕН РОЗЕТКА ВИНТ 125А 3P+E IP67 380В | 81.63
81195 | НАСТЕН РОЗЕТКА ВИНТ125А 3P+N+E IP67 380В | 87.91
81197 | НАСТЕН РОЗ ВИНТ 125A 3PT 480-500V IP67 | 50.78
81198 | НАСТ РОЗ С КОР ВИНТ 125A 5P 500V IP67 | 53.76
81199 | НАСТ РОЗ С КОРОБ ВИН 32A 4P 420 IP67 | 15.12
81276 | РОЗ PANEL MOUNT 63A 3P-E 100-130V IP67 | 14.82
81277 | РОЗ PANEL MOUNT 63A 3P-N-E 100-130V IP67 | 16.87
81278 | РОЗ СКР УСТ УГ ВИНТ 63А 2P+E IP67 220В | 38.72
81279 | РОЗ СКР УСТ УГ ВИНТ 63A 3PT 200-250 IP67 | 15.46
81280 | РОЗ СКР УСТ УГ ВИНТ 63A 3PNT 200-250V | 17.47
81282 | РОЗ СКР УСТ УГ ВИНТ 63А 3P+E IP67 380В | 38.94
81283 | РОЗ СКР УСТ УГ ВИНТ63А 3P+N+E IP67 380В | 46.05
81285 | РОЗ PANEL MOUNT 63A 3P-E 480-500V IP67 | 14.67
81286 | РОЗ 63A 5P 500V 7H IP67 | 16.65
81288 | РОЗ PANEL MOUNT 125A 3P-E 100-130V IP67 | 33.41
81289 | РОЗ PANEL MOUNT 125A 3PNE 100-130V IP67 | 36.14
81290 | РОЗ СКР УСТ УГ ВИНТ 125А 2P+E IP67 220В | 71.16
81291 | РОЗ 125A 4P 230V 9H НАКЛ IP67 | 32.52
81292 | РОЗ 125A 5P 230V 9H НАКЛ IP67 | 35.95
81294 | РОЗ СКР УСТ УГ ВИНТ 125А 3P+E IP67 380В | 81.63
81295 | РОЗ СКР УСТ УГ ВИНТ125А 3P+N+E IP67 380В | 90.01
81297 | РОЗ 125A 4P 500V 7H НАКЛ IP67 | 32.48
81298 | РОЗЕТКА 125A 5P 500V 7H IP67 | 35.88
81376 | КАБ. ВИЛКА, ВИНТ 63A 3PT 100-130V IP67 | 20.95
81377 | КАБ. ВИЛКА, ВИНТ 63A 3PNT 100-130V IP67 | 22.47
81378 | КАБ. ВИЛКА, ВИНТ 63А 2P+E IP67 220В | 31.4
81379 | КАБ. ВИЛКА, ВИНТ 63A 3PT 200-250V IP67 | 20.95
81380 | КАБ. ВИЛКА, ВИНТ 63А 3P+N+E IP67 220В | 33.41
81382 | КАБ. ВИЛКА, ВИНТ 63А 3P+E IP67 380В | 34.53
81383 | КАБ. ВИЛКА, ВИНТ 63А 3P+N+E IP67 380В | 31.4
81385 | КАБ. ВИЛКА, ВИНТ 63A 3PT 480-500V IP67 | 20.95
81386 | КАБ. ВИЛКА, 63A 5P 500V IP67 | 22.44
81388 | КАБ. ВИЛКА, ВИНТ 125A 3PT 100-130V IP67 | 35.47
81389 | КАБ. ВИЛКА, ВИНТ 125A 3PNT 100-130V IP67 | 39.2
81390 | КАБ. ВИЛКА, ВИНТ 125А 2P+E IP67 220В | 53.38
81391 | КАБ. ВИЛКА, 125A 4P 220V IP67 | 35.5
81392 | КАБ. ВИЛКА, ВИНТ 125A 3PNT 200-250V IP67 | 39.2
81394 | КАБ. ВИЛКА, ВИНТ 125А 3P+E IP67 380В | 60.7
81395 | КАБ. ВИЛКА, ВИНТ 125А 3P+N+E IP67 380В | 66.98
81397 | КАБ. ВИЛКА, 125A 4P 500V IP67 | 35.5
81398 | КАБ. ВИЛКА, 125A 5P 500V IP67 | 39.2
81476 | КАБ РОЗ ВИНТ 63A 3PT 100-130V IP67 | 21.65
81477 | КАБ РОЗ ВИНТ 63A 3PNT 100-130V IP67 | 23.71
81478 | КАБ. РОЗЕТКА, ВИНТ 63А 2P+E IP67 220В | 34.53
81479 | КАБ РОЗ ВИНТ 63A 3PT 200-250V IP67 | 21.65
81480 | КАБ РОЗ ВИНТ 63A 3PNT 200-250V IP67 | 23.71
81482 | КАБ. РОЗЕТКА, ВИНТ 63А 3P+E IP67 380В | 36.63
81483 | КАБ. РОЗЕТКА, ВИНТ 63А 3P+N+E IP67 380В | 39.77
81485 | КАБ РОЗ ВИНТ 63A 3PT 480-500V IP67 | 21.43
81486 | КАБ РОЗ ВИНТ 63A 3PNT 480-500V IP67 | 23.52
81488 | КАБ РОЗ ВИНТ 125A 3PT 100-130V IP67 | 43.3
81489 | КАБ РОЗ ВИНТ 125A 5P 110V 4h IP67 | 46.66
81490 | КАБ. РОЗЕТКА, ВИНТ 125А 2P+E IP67 220В | 64.89
81491 | КАБ РОЗ ВИНТ 125A 4P 220V 9h IP67 | 43.3
81492 | КАБ РОЗ ВИНТ 125A 3PNT 200-250V IP67 | 46.29
81494 | КАБ. РОЗЕТКА, ВИНТ 125А 3P+E IP67 380В | 74.09
81495 | КАБ. РОЗЕТКА, ВИНТ 125А 3P+N+E IP67 380В | 79.54
81497 | КАБ РОЗ ВИНТ 125A 3PT 480-500V IP67 | 43.3
81498 | КАБ РОЗ ВИНТ 125A3PNT 480-500V IP67 | 46.29
81576 | НАСТЕН ВИЛК ВИНТ 63A 3PT 100-130V IP67 | 30.46
81577 | НАСТЕН ВИЛК ВИНТ 63A 3PNT 100-130V IP67 | 31.81
81578 | НАСТЕН ВИЛКА, ВИНТ 63А 2P+E IP67 220В | 43.96
81579 | НАСТЕН ВИЛК ВИНТ 63A 4P 220V 9h IP67 | 30.46
81580 | НАСТЕН ВИЛК ВИНТ 63A 3PNT 200-250V IP67 | 31.81
81582 | НАСТЕН ВИЛКА, ВИНТ 63А 3P+E IP67 380В | 47.09
81583 | НАСТЕН ВИЛКА, ВИНТ 63А 3P+N+E IP67 380В | 50.23
81585 | НАСТЕН ВИЛК ВИНТ 63A 3PT 480-500V IP67 | 30.46
81586 | НАСТЕН ВИЛК ВИНТ 63A 5P 500V 7h IP67 | 31.81
81588 | НАСТЕН ВИЛК ВИНТ 125A 3PT 100-130V IP67 | 45.17
81589 | НАСТЕН ВИЛК ВИНТ 125A 3PNT 100-130V IP67 | 48.53
81590 | НАСТЕН ВИЛКА, ВИНТ 125А 2P+E IP67 220В | 69.07
81591 | НАСТЕН ВИЛК ВИНТ 125A 3PT 200-250V IP67 | 45.55
81592 | НАСТЕН ВИЛК ВИНТ 125A 3PNT 200-250V IP67 | 48.53
81594 | НАСТЕН ВИЛКА, ВИНТ 125А 3P+E IP67 380В | 75.35
81595 | НАСТЕН ВИЛКА, ВИНТ 125А 3P+N+E IP67 380В | 90.01
81597 | НАСТЕН ВИЛК ВИНТ 125A 3PT 480-500V IP67 | 45.55
81598 | НАСТЕН ВИЛК ВИНТ 125A 3PNT 480-500V IP67 | 48.53
81599 | НАСТ ВЛК ВНТ 32A 3PE IP67 380-440V IP67 | 15.64
81676 | РОЗ ПАНЕЛ ВИНТ 63A 3PT 100-130V IP67 | 14.37
81677 | РОЗ ПАНЕЛ 63A 3PNT 100-130V IP67 | 16.42
81678 | РОЗ СКР УСТ ПР ВИНТ 63А 2P+E IP67 220В | 24.7
81679 | РОЗ 63A 4P 230V 9H IP67 | 15.5
81680 | РОЗ ПАНЕЛ ВИНТ 63A 3PNT 200-250V IP67 | 17.51
81682 | РОЗ СКР УСТ ПР ВИНТ 63А 3P+E IP67 380В | 27.84
81683 | РОЗ СКР УСТ ПР ВИНТ63А 3P+N+E IP67 380В | 31.4
81685 | РОЗ ПАНЕЛ ВИНТ 63A 3PT 480-500V IP67 | 15.16
81686 | РОЗ ПАНЕЛ ВИНТ 63A 3PNT 480-500V IP67 | 17.21
81688 | РОЗ ПАНЕЛ ВИНТ 125A 3PT 100-130V IP67 | 33.26
81689 | РОЗ ПАНЕЛ ВИНТ 125A 3PNT 100-130 IP67 | 36.7
81690 | РОЗ СКР УСТ ПР ВИНТ 125А 2P+E IP67 220В | 50.23
81691 | РОЗ ПАНЕЛ ВИНТ 125A 3PT 200-250 IP67 | 33.08
81692 | РОЗ ПАНЕЛ ВИНТ 125A 3PNT 200-250 IP67 | 36.55
81694 | РОЗ СКР УСТ ПР ВИНТ 125А 3P+E IP67 380В | 53.38
81695 | РОЗ СКР УСТ ПР ВИНТ125А 3P+N+E IP67 380В | 60.7
81697 | РОЗ ПАНЕЛ ВИНТ 125A 3PT 480-500 IP 67 | 33.04
81698 | РОЗ ПАНЕЛ ВИНТ 125A 3PNT 480-500 IP67 | 36.51
81704 | УГЛ КАБ ВИЛК ВИНТ 16А 2PE 200-250V IP44 | 4.37
81708 | УГЛ КАБ ВИЛК ВИНТ 16А 3PE 380-415V IP44 | 5.03
81709 | УГЛ КАБ ВЛК ВИНТ 16А 3PNE 380-415V IP44 | 5.57
81716 | УГЛ КАБ ВИЛК ВИНТ 16А 2P-E 200-250V IP44 | 7.46
81720 | УГЛ КАБ ВИЛК ВИНТ 16А 3P-E 380-415V IP44 | 7.88
81721 | УГЛ КАБ ВЛК ВИНТ 32А 3PNE 380-415V IP44 | 8.85
81726 | ВИЛКА-ФАЗ.ИНВ ВИНТ УГЛ. 90 110-130 IP44 | 6.69
81728 | ВИЛКА-ФАЗ.ИНВ ВИНТ УГЛ 90 200-250 IP44 | 6.67
81729 | ВИЛКА-ФАЗ.ИНВ ВИНТ. УГЛ 90 200-250 IP44 | 7.04
81732 | ВИЛКА-ФАЗ.ИНВ ВИНТ. УГЛ 90 480-500 IP44 | 6.62
81733 | УГ КАБ ВЛК ВНТ ФЗН 16A 3PNE 480-500 IP44 | 7.04
81754 | УГЛ КАБ ВИЛК ВИНТ 16A 2P-E 200-250V IP67 | 5.5
81758 | УГЛ КАБ ВИЛК ВИНТ 16A 3P-E 380-415V IP67 | 6.21
81759 | УГЛ КАБ ВИЛК ВИНТ 16A 3PNE 380-415 IP67 | 6.71
81766 | КАБ. ВИЛК УГЛ 32A 3P 220V IP67 | 9.11
81770 | УГЛ КАБ ВЛК ВИНТ 16А 3P-E 380-415V IP67 | 9.63
81771 | УГЛ КАБ ВЛК ВИНТ 16А 3PNE 380-415 IP67 | 10.71
81776 | УГЛ КАБ ВЛК ВИН ФАЗ 16A 3PE 100-130 IP67 | 7.65
81777 | УГ КАБ ВЛК ВИН ФАЗ 16A 3PNE 100-130 IP67 | 7.92
81778 | УГ КАБ ВЛК ВИН ФАЗ 16A 3PE 200-250 IP67 | 7.61
81779 | УГ КАБ ВЛК ВИН ФАЗ 16A 3PNE 200-250 IP67 | 7.92
81782 | УГЛ КАБ ВЛК ВИН ФАЗ 16A 3PE 480-500 IP67 | 6.57
81783 | УГ КАБ ВЛК ВИН ФАЗ 16A 3PNE 480-500 IP67 | 7.69
81801 | УГЛ ВИЛКА ПАНЕЛ 16А 2P-E 100-130 IP44 | 4.41
81802 | УГЛ ВИЛКА ПАНЕЛ 16А 3P-E 100-130 IP44 | 4.72
81803 | УГЛ ВИЛКА ПАНЕЛ 16А 3P-N-E 100-130 IP44 | 6.12
81804 | ВИЛКА СКР УСТ ВИНТ 16А 2P+E IP44 220В | 6.91
81805 | УГЛ ВИЛКА ПАНЕЛ 16А 3P-E 200-250 IP44 | 4.68
81806 | УГЛ ВИЛКА ПАНЕЛ 16А 3P-N-E 200-250 IP44 | 6.09
81807 | УГЛ ВИЛКА ПАНЕЛ 16А 2P-E 380-415 IP44 | 4.49
81808 | ВИЛКА СКР УСТ ВИНТ 16А 3P+E IP44 380В | 9
81809 | ВИЛКА СКР УСТ ВИНТ 16А 3P+N+E IP44 380В | 12.98
81811 | УГЛ ВИЛКА ПАНЕЛ 16А 3P-E 480-500 IP44 | 4.66
81812 | УГЛ ВИЛКА ПАНЕЛ 16А 3P-N-E 480-500 IP44 | 6.05
81813 | УГЛ ВИЛКА ПАНЕЛ 32А 2P-E 100-130 IP44 | 6.2
81814 | УГЛ ВИЛКА ПАНЕЛ 32А 3P-E 100-130 IP44 | 6.59
81815 | УГЛ ВИЛКА ПАНЕЛ 32А 3P-N-E 100-130 IP44 | 7.14
81816 | ВИЛКА СКР УСТ ВИНТ 32А 2P+E IP44 220В | 10.25
81817 | УГЛ ВИЛКА ПАНЕЛ 32А 3P-E 200-250 IP44 | 6.55
81818 | УГЛ ВИЛКА ПАНЕЛ 32А 3P-N-E 200-250 IP44 | 7.1
81819 | УГЛ ВИЛКА ПАНЕЛ 32А 2P-E 380-415 IP44 | 6.39
81820 | ВИЛКА СКР УСТ ВИНТ 32А 3P+E IP44 380В | 11.3
81821 | ВИЛКА СКР УСТ ВИНТ 32А 3P+N+E IP44 380В | 12.14
81823 | УГЛ ВИЛКА ПАНЕЛ 32А 3P-E 480-500 IP44 | 6.51
81824 | УГЛ ВИЛКА ПАНЕЛ 32А 3P-N-E 480-500 IP44 | 7.08
81876 | ПАНЕЛ ВИЛК ВИНТ 63A 3PT 100-130V IP67 | 16.84
81877 | ПАНЕЛ ВИЛК ВИНТ 63A 3PNT 100-130V IP67 | 18.07
81878 | ПАНЕЛ ВИЛК ВИНТ 63A 2PT 200-250V IP67 | 15.23
81879 | ПАНЕЛ ВИЛК ВИНТ 63A 3PT 200-250V IP67 | 16.8
81880 | ПАНЕЛ ВИЛК ВИНТ 63A 3PNT 200-250V IP67 | 18.33
81882 | ПАНЕЛ ВИЛК ВИНТ 63A 3PT 380-415V IP67 | 16.99
81883 | ПАНЕЛ ВИЛК ВИНТ 63A 3PNT 380-415V IP67 | 18.48
81885 | ПАНЕЛ ВИЛК ВИНТ 63A 3PT 480-500V IP67 | 16.8
81886 | ПАНЕЛ ВИЛК ВИНТ 63A 3PNT 480-500V IP67 | 18.33
81888 | ПАНЕЛ ВИЛК ВИНТ 125A 3PT 100-130V IP67 | 26.54
81889 | ПАНЕЛ ВИЛК ВИНТ 125A 3PNT 100-130 IP67 | 29.79
81890 | ПАНЕЛ ВИЛК ВИНТ 125A 2PT 200-250V IP67 | 23.37
81891 | ПАНЕЛ ВИЛК ВИНТ 125A 3PT 200-250V IP67 | 26.58
81892 | ПАНЕЛ ВИЛК ВИНТ 125A 3PNT 200-250 IP67 | 29.83
81894 | ПАНЕЛ ВИЛК ВИНТ 125A 3PT 380-415V IP67 | 26.77
81895 | ПАНЕЛ ВИЛК ВИНТ 125A 3PNT 380-415 IP67 | 30.02
81897 | ПАНЕЛ ВИЛК ВИНТ 125A 3PT 480-500V IP67 | 26.58
81898 | ПАНЕЛ ВИЛК ВИНТ 125A 3PNT 480-500 IP67 | 29.83
82026 | РОЗ UNIKA Б/ЗАЩ 16A 2P 230-240V IP44 | 69.07
82027 | РОЗ UNIKA Б/ЗАЩ 16A 2P 400-240V IP44 | 69.07
82028 | РОЗ UNIKA РАЗД ТР-Ф 16A 2PE 100-130 IP44 | 18.14
82029 | РОЗ UNIKA РАЗД ТР-Ф 16A 3PE 100-130 IP44 | 19.6
82030 | РОЗ UNIKA РАЗД ТРФ 16A 3PNE 100-130 IP44 | 21.13
82031 | РОЗ UNIKA РАЗД ТР-Ф 16A 3P 220V IP44 | 18.14
82032 | ПАНЕЛЬНАЯ РОЗЕТКА UNIKA Б/ЗАЩ 16A 3PE 200-250 IP44 | 19.6
82033 | РОЗ UNIKA Б/ЗАЩ 16A 3PN-E 200-250 IP44 | 21.09
82034 | РОЗ PNLРОЗЕТКА INTERL 16A 3P 400V IP44 | 18.14
82035 | РОЗ PNLРОЗЕТКА INTERL 16A 4P 400V IP44 | 19.68
82036 | ПАНЕЛЬНАЯ РОЗЕТКА UNIKA Б/ЗАЩ 16A 3PNE 380-415 IP44 | 21.28
82037 | ПАНЕЛЬНАЯ РОЗЕТКА UNIKA Б/ЗАЩ 16A 3PE 480-500 IP44 | 19.6
82038 | ПАНЕЛЬНАЯ РОЗЕТКА UNIKA Б/ЗАЩ 16A 3PNE 480-500 IP44 | 21.09
82039 | ПАНЕЛЬНАЯ РОЗЕТКА UNIKA Б/ЗАЩ 32A 2PE 100-130 IP44 | 20.27
82040 | ПАНЕЛЬНАЯ РОЗЕТКА UNIKA Б/ЗАЩ 32A 3PE 100-130 IP44 | 22.03
82041 | РОЗ UNIKA Б/ЗАЩ 32A 3PNE 100-130 IP44 | 24
82042 | РОЗ UNIKA 32A 2PE 200-250 IP44 | 20.27
82043 | РОЗ 32A 4P 220V IP44 | 22.03
82044 | РОЗ UNIKA Б/ЗАЩ 32A 3P-N-E IP44 | 24
82045 | РОЗ PNLРОЗ INTERL 32A 3P 400V IP44 | 20.35
82046 | РОЗ PNLРОЗ INTERL 32A 4P 400V IP44 | 22.1
82047 | ПАНЕЛЬНАЯ РОЗЕТКА UNIKA Б/ЗАЩ 32A 3PNE 380-415 IP44 | 24.15
82048 | ПАНЕЛЬНАЯ РОЗЕТКА UNIKA Б/ЗАЩ 32A 3PE 480-500 IP44 | 21.99
82049 | ПАНЕЛЬНАЯ РОЗЕТКА UNIKA Б/ЗАЩ 32A 3PNE 480-500 IP44 | 23.97
82076 | РОЗ UNIKA Б/ЗАЩ 16A 2P 400-240V IP65 | 69.44
82077 | РОЗ UNIKA Б/ЗАЩ 16A 2P 400-24V IP65 | 69.44
82078 | РОЗ 16A 3P 110V 4h IP65 | 18.82
82079 | РОЗ 16A 4P 110V 4h IP65 | 20.16
82080 | ПАНЕЛЬНАЯ РОЗЕТКА UNIKA Б/ЗАЩ 16A 3PNE 100-130 IP65 | 21.77
82081 | РОЗ PNLРОЗ INTERL 16A 3P 220V 6h IP65 | 18.59
82082 | ПАНЕЛЬНАЯ РОЗЕТКА UNIKA Б/ЗАЩ 16A 3PE 200-250 IP65 | 20.2
82083 | ПАНЕЛЬНАЯ РОЗЕТКА UNIKA Б/ЗАЩ 16A 3PNE 200-250 IP65 | 21.73
82084 | РОЗЕТКА UNIKA W/INTERLOCK 16A 2P-E 380-415 IP65 | 18.93
82085 | РОЗ 16A 4P 400V 6h IP65 | 20.35
82086 | РОЗ 16A 5P 400V 6h IP65 | 22.06
82087 | ПАНЕЛЬНАЯ РОЗЕТКА UNIKA Б/ЗАЩ 16A 3PE 480-500 IP65 | 20.16
82088 | ПАНЕЛЬНАЯ РОЗЕТКА UNIKA Б/ЗАЩ 16A 3PNE 480-500 IP65 | 21.77
82089 | ПАНЕЛЬНАЯ РОЗЕТКА UNIKA Б/ЗАЩ 32A 2PE 100-130 IP65 | 20.76
82090 | ПАНЕЛЬНАЯ РОЗЕТКА UNIKA Б/ЗАЩ 32A 3PE 100-130 IP65 | 22.51
82091 | ПАНЕЛЬНАЯ РОЗЕТКА UNIKA Б/ЗАЩ 32A 3PNE 100-130 IP65 | 24.86
82092 | ПАНЕЛЬНАЯ РОЗЕТКА UNIKA Б/ЗАЩ 32A 2PE 200-250 IP65 | 20.76
82093 | РОЗ PNLРОЗ INTERL 32A 4P 220V IP65 | 22.47
82094 | ПАНЕЛЬНАЯ РОЗЕТКА UNIKA Б/ЗАЩ 32A 3PNE 200-250 IP65 | 24.82
82095 | РОЗ PNLРОЗ INTERL 32A 3P 400V 9h IP65 | 20.95
82096 | ПАНЕЛЬНАЯ РОЗЕТКА UNIKA Б/ЗАЩ 32A 3PE 380-415 IP65 | 22.7
82097 | РОЗ PNLРОЗ INTERL 32A 5P 400V 6h IP65 | 25.16
82098 | ПАНЕЛЬНАЯ РОЗЕТКА UNIKA Б/ЗАЩ 32A 3PE 480-500 IP65 | 22.47
82099 | ПАНЕЛЬНАЯ РОЗЕТКА UNIKA Б/ЗАЩ 32A 3PNE 480-500 IP65 | 24.82
82101 | Розетка настен. 2P 16A IP44 | 12.56
82102 | НАСТЕН РОЗ 16A 3P 20 - 25V IP44 | 7.37
82103 | НАСТЕН РОЗ 16A 2P 40 - 50V IP44 | 6.76
82104 | НАСТЕН РОЗ 16A 3P 40 - 50V IP44 | 7.35
82105 | НАСТЕННАЯ РОЗЕТКА 16A 2P 24/48V 100-200 ГЦ IP44 | 6.77
82106 | НАСТЕННАЯ РОЗЕТКА 16A 3P 24/48V 100-200 ГЦ IP44 | 7.37
82111 | НАСТЕННАЯ РОЗЕТКА 16A 2P 24/48V 401-500 ГЦ IP44 | 6.77
82112 | НАСТЕННАЯ РОЗЕТКА 16A 3P 24/48V IP44 | 7.37
82113 | НАСТЕННАЯ РОЗЕТКА 16A 2P 24/48V IP44 | 6.76
82115 | НАСТЕН РОЗ 32A 2P 20/25V IP44 | 6.77
82116 | НАСТЕН РОЗ 32A 3P 20 - 25V IP44 | 7.37
82117 | НАСТЕН РОЗ 32A 2P 40 - 50V IP44 | 6.76
82118 | НАСТЕН РОЗ 32A 3P 40-50V IP44 | 7.35
82119 | НАСТЕННАЯ РОЗЕТКА 32A 2P 24/48V 100-200 ГЦ IP44 | 6.77
82120 | НАСТЕН РОЗ С КОР ВИНТ 32A 3P 25/50V IP44 | 7.37
82125 | НАСТЕННАЯ РОЗЕТКА 32A 2P 24/48V 401-500 ГЦ IP44 | 6.77
82126 | НАСТЕН РОЗ 32A 3P 24/48V IP44 | 7.37
82127 | НАСТЕН РОЗ С КОРОБ ВИНТ.32A 2P 25/50V IP44 | 6.76
82128 | ПАНЕЛЬНАЯ РОЗЕТКА UNIKA С ДЕРЖ ПРЕДОХР 16A 2P-E 100-130 IP44 | 21.91
82129 | ПАНЕЛЬНАЯ РОЗЕТКА UNIKA С ДЕРЖ ПРЕДОХР 16A 3P-E 100-130 IP44 | 24.9
82130 | ПАНЕЛЬНАЯ РОЗЕТКА UNIKA С ДЕРЖ ПРЕДОХР 16A 3PNE 100-130 IP44 | 26.54
82131 | РОЗ ПАНЕЛ UNIKA 16A 2P-E 200-250 IP44 | 21.65
82132 | ПАНЕЛЬНАЯ РОЗЕТКА UNIKA С ДЕРЖ ПРЕДОХР 16A 3PE 200-250 IP44 | 24.9
82133 | ПАНЕЛЬНАЯ РОЗЕТКА UNIKA С ДЕРЖ ПРЕДОХР 16A 3PNE 200-250 IP44 | 26.5
82134 | ПАНЕЛЬНАЯ РОЗЕТКА UNIKA С ДЕРЖ ПРЕДОХР 16A 2P-E 380-415 IP44 | 21.91
82135 | ПАНЕЛЬНАЯ РОЗЕТКА UNIKA С ДЕРЖ ПРЕДОХР 16A 3P-E 380-415 IP44 | 24.98
82136 | ПАНЕЛЬНАЯ РОЗЕТКА UNIKA С ДЕРЖ ПРЕДОХР 16A 3PNE 380-415 IP44 | 26.77
82137 | ПАНЕЛЬНАЯ РОЗЕТКА UNIKA С ДЕРЖ ПРЕДОХР 16A 3P-E 480-500 IP44 | 24.9
82138 | РОЗ UNIKA С ДЕРЖ ПРЕДОХР 16A 3P-N-E 480-500 IP44 | 26.77
82139 | ПАНЕЛЬНАЯ РОЗЕТКА UNIKA С ДЕРЖ ПРЕДОХР 32A 2P-E 100-130 IP44 | 23.86
82140 | ПАНЕЛЬНАЯ РОЗЕТКА UNIKA С ДЕРЖ ПРЕДОХР 32A 3P-E 100-130 IP44 | 27.18
82141 | ПАНЕЛЬНАЯ РОЗЕТКА UNIKA Б/ЗАЩ 32A 3PNE 100-130 IP44 | 29.35
82142 | ПАНЕЛЬНАЯ РОЗЕТКА UNIKA С ДЕРЖ ПРЕДОХР 32A 2P-E 200-250 IP44 | 23.86
82143 | ПАНЕЛЬНАЯ РОЗЕТКА UNIKA С ДЕРЖ ПРЕДОХР 32A 3P-E 200-250 IP44 | 27.18
82144 | ПАНЕЛЬНАЯ РОЗЕТКА UNIKA С ДЕРЖ ПРЕДОХР 32A 3PNE 200-250 IP44 | 29.35
82145 | ПАНЕЛЬНАЯ РОЗЕТКА UNIKA Б/ЗАЩ 32A 2PE 380-415 IP44 | 23.93
82146 | ПАНЕЛЬНАЯ РОЗЕТКА UNIKA С ДЕРЖ ПРЕДОХР 32A 3P-E 380-415 IP44 | 27.26
82147 | ПАНЕЛЬНАЯ РОЗЕТКА UNIKA С ДЕРЖ ПРЕДОХР 32A 3PNE 380-415 IP44 | 29.57
82148 | ПАНЕЛЬНАЯ РОЗЕТКА UNIKA С ДЕРЖ ПРЕДОХР 32A 3P-E 480-500 IP44 | 27.18
82149 | РОЗ UNIKA Б/ЗАЩ 32A 3P-N-E8 480-500 IP44 | 29.35
82151 | НАСТЕН РОЗ 16A 2P 20-25V IP67 | 10.3
82152 | НАСТЕН РОЗ С КОРОБ ВИНТ 16A 3P 25V IP67 | 9.63
82153 | НАСТЕН РОЗ 16A 2P 40 - 50V IP67 | 9.03
82154 | НАСТЕН РОЗ 16A 3P 40 - 50V IP67 | 9.6
82155 | НАСТЕННАЯ РОЗЕТКА 16A 2P 24/48V 100-200 ГЦ IP67 | 8.96
82156 | НАСТЕННАЯ РОЗЕТКА 16A 3P 24/48V 100-200 ГЦ IP67 | 9.56
82161 | НАСТЕННАЯ РОЗЕТКА 16A 2P 24/48V 401-500 ГЦ IP67 | 8.96
82162 | НАСТЕННАЯ РОЗЕТКА 16A 3P 24/48V 401-500 IP67 | 9.56
82163 | НАСТЕННАЯ РОЗЕТКА 16A 2P 24/48V IP67 | 9.03
82165 | НАСТЕН РОЗ 32A 2P 20 - 25V IP67 | 9.03
82166 | НАСТЕН РОЗ 32A 3P 20 - 25V IP67 | 9.63
82167 | НАСТЕН РОЗ 32A 2P 40 - 50V IP67 | 9.03
82168 | НАСТЕН РОЗ 32A 3P 40 - 50V IP67 | 9.6
82169 | НАСТЕННАЯ РОЗЕТКА 32A 2P 24/48V 100-200 ГЦ IP67 | 8.96
82170 | НАСТЕННАЯ РОЗЕТКА 32A 3P 24/48V 100-200 ГЦ IP67 | 9.56
82175 | НАСТЕННАЯ РОЗЕТКА 32A 2P 24/48V 401-500 ГЦ IP67 | 7.8
82176 | НАСТЕННАЯ РОЗЕТКА 32A 3P 24/48V 401-500 ГЦ IP67 | 9.56
82177 | НАСТЕННАЯ РОЗЕТКА 32A 2P 24/48V IP67 | 9.03
82178 | РОЗ UNIKA С ДЕРЖ ПРЕДОХР 16A 2P-E 100-130 IP65 | 22.32
82179 | ПАНЕЛЬНАЯ РОЗЕТКА UNIKA С ДЕРЖ ПРЕДОХР 16A 3P-E 100-130 IP65 | 25.31
82180 | ПАНЕЛЬНАЯ РОЗЕТКА UNIKA С ДЕРЖ ПРЕДОХР 16A 3PNE 100-130 IP65 | 27.03
82181 | ПАНЕЛЬНАЯ РОЗЕТКА UNIKA С ДЕРЖ ПРЕДОХР 16A 2P-E 200-250 IP65 | 22.22
82182 | ПАНЕЛЬНАЯ РОЗЕТКА UNIKA С ДЕРЖ ПРЕДОХР 16A 3P-E 200-250 IP65 | 25.31
82183 | ПАНЕЛЬНАЯ РОЗЕТКА UNIKA С ДЕРЖ ПРЕДОХР 16A 3PNE 200-250 IP65 | 27.03
82184 | ПАНЕЛЬНАЯ РОЗЕТКА UNIKA С ДЕРЖ ПРЕДОХР 16A 2P-E 380-415 IP65 | 22.44
82185 | ПАНЕЛЬНАЯ РОЗЕТКА UNIKA С ДЕРЖ ПРЕДОХР 16A 3P-E 380-415 IP65 | 25.27
82186 | ПАНЕЛЬНАЯ РОЗЕТКА UNIKA Б/ЗАЩ 16A 3PNE 380-415 IP65 | 27.1
82187 | ПАНЕЛЬНАЯ РОЗЕТКА UNIKA С ДЕРЖ ПРЕДОХР 16A 3P-E 480-500 IP65 | 25.31
82188 | ПАНЕЛЬНАЯ РОЗЕТКА UNIKA С ДЕРЖ ПРЕДОХР 16A 3PNE 480-500 IP65 | 27.03
82189 | ПАНЕЛЬНАЯ РОЗЕТКА UNIKA С ДЕРЖ ПРЕДОХР 32A 2P-E 100-130 IP65 | 24.12
82190 | ПАНЛ РОЗ UNIKA С ДЕРЖ ПРЕДОХР 32A 3P-E 100-130 IP65 | 27.48
82191 | ПАНЕЛЬНАЯ РОЗЕТКА UNIKA С ДЕРЖ ПРЕДОХР 32A 3PNE 100-130 IP65 | 30.02
82192 | ПАНЕЛЬНАЯ РОЗЕТКА UNIKA С ДЕРЖ ПРЕДОХР 32A 2P-E 200-250 IP65 | 24.12
82193 | ПАНЕЛЬНАЯ РОЗЕТКА UNIKA Б/ЗАЩ 32A 3PE 200-250 IP65 | 27.44
82194 | ПАНЕЛЬНАЯ РОЗЕТКА UNIKA С ДЕРЖ ПРЕДОХР 32A 3PNE 200-250 IP65 | 29.98
82195 | ПАНЕЛЬНАЯ РОЗЕТКА UNIKA С ДЕРЖ ПРЕДОХР 32A 2P-E 380-415 IP65 | 24.34
82196 | ПАНЕЛЬНАЯ РОЗЕТКА UNIKA С ДЕРЖ ПРЕДОХР 32A 3P-E 380-415 IP65 | 27.67
82197 | РОЗ UNIKA Б/ЗАЩ 32A 3P-N-E 380-415 IP65 | 30.28
82198 | ПАНЕЛЬНАЯ РОЗЕТКА UNIKA С ДЕРЖ ПРЕДОХР 32A 3P-E 480-500 IP65 | 27.44
82199 | ПАНЕЛЬНАЯ РОЗЕТКА UNIKA С ДЕРЖ ПРЕДОХР 32A 3PNE 480-500 IP65 | 29.98
82301 | КАБЕЛЬНАЯ ВИЛКА ВИНТ 16A 2P 20 - 25V IP44 | 5.77
82302 | КАБ ВИЛК ВИНТ 16A 3P 20-25V IP44 | 5.69
82303 | КАБ ВИЛК ВИНТ 16A 2P 40-50V IP44 | 5.23
82304 | КАБ ВИЛК ВИНТ 16A 3P 40-50V IP44 | 5.67
82305 | КАБЕЛЬНАЯ ВИЛКА ВИНТ 16A 2P 24/48V IP44 4ч | 5.25
82306 | КАБ ВИЛК ВИНТ 16A 3P 24/48V IP44 | 5.69
82311 | КАБЕЛЬНАЯ ВИЛКА ВИНТ 16A 2P 24/48V IP44 11ч | 5.25
82312 | КАБ ВИЛК ВИНТ 16A 3P 24/48 V IP44 | 5.69
82313 | КАБЕЛЬНАЯ ВИЛКА ВИНТ 16A 2P 24/48V IP44 10ч | 5.23
82315 | КАБ ВИЛК ВИНТ 32A 2P 20-25V IP44 | 5.24
82316 | КАБ ВИЛК 32A 3P 25V IP44 | 5.69
82317 | КАБ ВИЛК ВИНТ 32A 2P 40-50V IP44 | 5.23
82318 | КАБ ВИЛК ВИНТ 32A 3P 40-50V IP44 | 5.67
82319 | КАБЕЛЬНАЯ ВИЛКА ВИНТ 32A 2P 24/48V IP44 4ч | 5.25
82320 | КАБЕЛЬНАЯ ВИЛКА ВИНТ 32A 3P 24/48V IP44 4ч | 5.69
82325 | КАБЕЛЬНАЯ ВИЛКА ВИНТ 32A 2P 24/48V IP44 11ч | 5.25
82326 | КАБЕЛЬНАЯ ВИЛКА ВИНТ 32A 3P 24/48V IP44 11ч | 5.69
82327 | КАБ ВИЛК ВИНТ 32A 2P 24 - 48V IP44 | 5.23
82351 | КАБ ВИЛК ВИНТ 16A 2P 20 - 25V IP67 | 7.51
82352 | КАБ ВИЛК ВИНТ 16A 3P 20 - 25V IP67 | 7.99
82353 | КАБ ВИЛК ВИНТ 16A 2P 40 - 50V IP67 | 7.47
82354 | КАБ ВИЛК ВИНТ 16A 3P 40 - 50V IP67 | 7.95
82356 | КАБЕЛЬНАЯ ВИЛКА ВИНТ 16A 3P 24/48V IP67 4ч | 7.95
82361 | КАБЕЛЬНАЯ ВИЛКА ВИНТ 16A 2P 24/48V IP67 11ч | 7.51
82362 | КАБЕЛЬНАЯ ВИЛКА ВИНТ 16A 3P 24/48V IP67 11ч | 7.95
82363 | КАБЕЛЬНАЯ ВИЛКА ВИНТ 16A 2P 24/48V IP67 10ч | 7.47
82365 | КАБ ВИЛК ВИНТ 32A 2P 20-25V IP67 | 7.51
82366 | КАБ ВИЛК ВИНТ 32A 3P 20-25V IP67 | 7.99
82367 | КАБ ВИЛК ВИНТ 32A 2P 40-50V IP67 | 7.47
82368 | КАБ ВИЛК ВИНТ 32A 3P 40-50V IP67 | 7.95
82369 | КАБ ВИЛК ВИНТ 32A 2P 24/48 VIP67 | 7.51
82370 | КАБ ВИЛК 32A 3P 25/50V IP67 | 7.95
82375 | КАБ ВИЛК ВИНТ 32A 2P 24/48V IP67 | 7.51
82376 | КАБ ВИЛК ВИНТ 32A 3P 24/48V IP67 | 7.95
82377 | КАБ ВИЛК 32A 2P 25/50V IP67 | 7.47
82401 | КАБ. РОЗЕТКА 16A 2P 25V IP44 | 6.86
82402 | КАБ РОЗ ВИНТ 16A 3P 20-25V IP44 | 7.46
82403 | КАБ РОЗ ВИНТ 16A 2P 40-50V IP44 | 6.85
82404 | КАБ РОЗ ВИНТ 16A 3P 40-50V IP44 | 7.45
82405 | КАБЕЛЬНАЯ РОЗЕТКА ВИНТ 16A 2P 24/48V IP44 4ч | 6.87
82406 | КАБ. РОЗЕТКА 16A 3P 25/50V IP44 | 7.51
82411 | КАБЕЛЬНАЯ РОЗЕТКА ВИНТ 16A 2P 24/48V IP44 11ч | 6.87
82412 | КАБ РОЗ ВИНТ 16A 3P 24/48V IP44 | 7.51
82413 | КАБЕЛЬНАЯ РОЗЕТКА ВИНТ 16A 2P 24/48V IP44 10ч | 6.85
82415 | КАБ РОЗ ВИНТ 32A 2P 20-25V IP44 | 6.86
82416 | КАБ РОЗ 32A 3P 25V IP44 | 7.46
82417 | КАБ РОЗ ВИНТ 32A 2P 40-50V IP44 | 6.85
82418 | КАБ РОЗ ВИНТ 32A 3P 40-50V IP44 | 7.45
82419 | КАБ РОЗ ВИНТ 32A 2P 24/48 IP44 | 6.87
82420 | КАБЕЛЬНАЯ РОЗЕТКА ВИНТ 32A 3P 24/48V IP44 4ч | 7.51
82425 | КАБЕЛЬНАЯ РОЗЕТКА ВИНТ 32A 2P 24/48V IP44 11ч | 6.87
82426 | КАБЕЛЬНАЯ РОЗЕТКА ВИНТ 32A 3P 24/48V IP44 11ч | 7.51
82427 | КАБЕЛЬНАЯ РОЗЕТКА ВИНТ 32A 2P 24/48V IP44 10ч | 6.85
82432 | РОЗ В ВЫКЛ/БЛ ДИФ 63A 3P-E 380-415 IP65 | 651.46
82433 | РОЗ В ВЫКЛ/БЛ ДИФ 63A 3PNE 380-415 IP65 | 719.79
82444 | РОЗ В ВЫКЛ/БЛ 125A 3P-E 380-415 IP65 | 686.19
82451 | КАБ РОЗ ВИНТ 16A 2P 20-25V IP67 | 8.78
82452 | КАБ РОЗ ВИНТ 16A 3P 20-25V IP67 | 9.41
82453 | КАБ РОЗ ВИНТ 16A 2P 40-50V IP67 | 8.74
82454 | КАБ РОЗ ВИНТ 16A 3P IP67 50-60HZ | 9.37
82456 | КАБЕЛЬНАЯ РОЗЕТКА ВИНТ 16A 3P 24/48V IP67 4ч | 9.33
82461 | КАБЕЛЬНАЯ РОЗЕТКА ВИНТ 16A 2P 24/48V IP67 11ч | 8.7
82462 | КАБЕЛЬНАЯ РОЗЕТКА ВИНТ 16A 3P 24/48V IP67 11ч | 9.33
82463 | КАБЕЛЬНАЯ РОЗЕТКА ВИНТ 16A 2P 24/48V IP67 10ч | 8.74
82465 | КАБ РОЗ ВИНТ 32A 2P 20-25V IP67 | 8.78
82466 | КАБ РОЗ ВИНТ 32A 3P 20-25V IP67 | 9.41
82467 | КАБ РОЗ ВИНТ 32A 2P 40-50V IP67 | 8.74
82468 | КАБ РОЗ ВИНТ 32A 3P 40-50V IP67 | 9.37
82469 | КАБЕЛЬНАЯ РОЗЕТКА ВИНТ 32A 2P 24/48V IP67 4ч | 8.7
82470 | КАБЕЛЬНАЯ РОЗЕТКА ВИНТ 32A 3P 24/48V IP67 4ч | 9.33
82475 | КАБЕЛЬНАЯ РОЗЕТКА ВИНТ 32A 2P 24/48V IP67 11ч | 8.7
82476 | КАБЕЛЬНАЯ РОЗЕТКА ВИНТ 32A 3P 24/48V IP67 11ч | 9.33
82477 | КАБ РОЗ 32A 2P 25/50V IP67 | 8.74
82479 | РОЗ В ВЫКЛ/БЛОК 63A 3P-E 200-250 IP65 | 531.63
82482 | РОЗ В ВЫКЛ/БЛ РАСЦ 63A 3P-E 380-415 IP65 | 481.97
82483 | РОЗ В ВЫКЛ/БЛ 63A РАСЦ 3PNE 380-415 IP65 | 527.52
82491 | РОЗ В ВЫКЛ/БЛ 125A 3P-E 200-250 IP65 | 757.87
82494 | РОЗ В ВЫКЛ/БЛ РЦ 125A 3P-E 380-415 IP65 | 516.32
82495 | РОЗ В ВЫКЛ/БЛОК 125A 3P-E 380-415 IP75 | 552.91
82497 | РОЗ В ВЫКЛ/БЛОК 125A 3P-E 480-500 IP76 | 583.15
82501 | Вилка настен. 2P 16А IP44 | 10.46
82502 | НАСТЕН ВИЛК ВИНТ 16A 3P 20-25V IP44 | 6
82503 | НАСТЕН ВИЛК ВИНТ 16A 2P 40-50V IP44 | 5.53
82504 | НАСТЕН ВИЛК ВИНТ 16A 3P 40-50V IP44 | 5.97
82505 | НАСТЕН ВИЛК ВИНТ 16A 2P 24-48V IP44 | 5.56
82506 | НАСТЕН ВИЛК ВИНТ 16A 3P 24-48V IP44 | 5.94
82511 | НАСТЕН ВИЛК ВИНТ 16A 2P 24/48V IP44 | 5.56
82512 | НАСТЕН ВИЛК ВИНТ 16A 3P 24/48V IP44 | 5.94
82513 | НАСТЕН ВИЛК ВИНТ 16A 2P 25/50V IP44 | 5.53
82515 | НАСТЕН ВИЛК ВИНТ 32A 2P 20/25V IP44 | 5.55
82516 | НАСТЕН ВИЛК ВИНТ 32A 3P 20-25V IP44 | 6
82517 | НАСТЕН ВИЛК ВИНТ 32A 2P 40-50V IP44 | 5.53
82518 | НАСТЕН ВИЛК ВИНТ 32A 3P 40-50V IP44 | 5.97
82519 | НАСТЕННАЯ ВИЛКА ВИНТ 32A 2P 24/48V IP44 4ч | 5.56
82520 | НАСТЕННАЯ ВИЛКА ВИНТ 32A 3P 24/48V IP44 4ч | 6.01
82525 | НАСТЕННАЯ ВИЛКА ВИНТ 32A 2P 24/48V IP44 11ч | 5.56
82526 | НАСТЕННАЯ ВИЛКА ВИНТ 32A 3P 24/48V IP44 11ч | 6.01
82527 | НАСТЕННАЯ ВИЛКА ВИНТ 32A 2P 24/48V IP44 10ч | 5.53
82754 | РОЗ Б/ЗАЩ 16A 2P-E 200-250 IP65 | 23.45
82758 | РОЗ Б/ЗАЩ 16A 3P-E 380-415 IP65 | 24.72
82759 | РОЗ Б/ЗАЩ 16A 3P-N-E 380-415 IP65 | 26.32
82766 | РОЗ Б/ЗАЩ 32A 2P-E 200-250 IP65 | 41.44
82770 | НАСТ РОЗ С КОР ISOBLOCK 32A 4P 400V IP65 | 42.56
82771 | НАСТ РОЗ С КОР ISOBLOCK 32A 5P 400V IP65 | 44.8
82782 | РОЗ Б/ЗАЩ 63A 3P-E 380-415 IP65 | 68.32
82783 | РОЗ Б/ЗАЩ 63A 3P-N-E 380-415 IP65 | 75.79
82879 | РОЗ Б/ЗАЩ 63A 3P-E 200-250 IP65 | 107.52
82882 | ВИЛК ISOBLOCK 63A 3PE 380-415 IP65 | 107.9
82883 | РОЗ Б/ЗАЩ63A3P-N-E 380-415 IP65 | 115.36
82885 | РОЗ Б/ЗАЩ 63A 3P-E 480-500 IP65 | 107.52
82886 | РОЗ Б/ЗАЩ63A3P-N-E 480-500 IP65 | 115.36
82901 | РОЗЕТКА СКРЫТАЯ УСТ ПРМ БСТР 16A 2P 25 IP44 | 6.49
82902 | РОЗ ПАНЕЛ ПРМ БСТР STRT 16A 3P25V IP44 | 5.81
82903 | РОЗ ПАНЕЛ ПРМ БСТР STRT 16A 2P50V IP44 | 5.21
82904 | РОЗ ПАНЕЛ ПРМ БСТР STRT 16A 3P50V IP44 | 5.79
82905 | ПАНЕЛ РОЗ 20-25В 2P 16A 100-200 Гц IP44 | 5.23
82906 | ПАНЕЛ РОЗ 20-25В 3P 100-200ГЦ IP44 | 5.82
82911 | ПАНЕЛ РОЗ 20-25В 2P 401-500ГЦ IP44 | 5.23
82912 | ПАНЕЛ РОЗ 20-25В 3P 401-500ГЦ IP44 | 5.82
82913 | РОЗ ПАНЕЛ ПРМ БСТР 16A 2P25/50V IP44 | 5.21
82915 | РОЗ ПАНЕЛ ПРМ БСТР 32A2P25VIP44 | 5.21
82916 | ПАНЕЛ РОЗ 20-25В 3P 50-60ГЦ IP44 | 5.81
82917 | ПАНЕЛ РОЗ 40-50В 3P 50-60ГЦ IP44 | 5.21
82918 | ПАНЕЛ РОЗ IP44 | 5.79
82919 | ПАНЕЛ РОЗ 20-25В 2P 32A 100-200 Гц IP44 | 5.16
82920 | РОЗ ПАНЕЛ ПРМ БСТР 32A 3P 25/50 IP44 | 5.82
82925 | ПАНЕЛ РОЗ32A 2P 24/48 | 5.23
82926 | ПАНЕЛ РОЗ32A 3P 24/48 | 5.82
82927 | РОЗ СКР УСТ ПРМ БСТР 32A 2P 25/50 IP44 | 5.19
82951 | РОЗ СКР УСТ ПРМ БСТР 16A 2P25 IP67 | 5.78
82952 | РОЗ СКР УСТ ПРМ БСТР STRT 16A 3P 25 IP67 | 6.37
82953 | РОЗ СКР УСТ ПРМ БСТР STRT 16A 2P 50 IP67 | 5.77
82954 | ПАНЕЛ РОЗ 16А 3P 40-50B 50/60 гц IP67 | 6.36
82955 | ПАНЕЛ РОЗ 16А 2P 40-50В 100/200 гц IP67 | 5.72
82956 | ПАНЕЛ РОЗ 16А 3P 40-50B 100-200 гц IP67 | 6.31
82961 | ПАНЕЛ РОЗ 16А 2P 40-50В 401/500 гц IP67 | 5.72
82962 | ПАНЕЛ РОЗ 16А 3P 40-50В 401/500 гц IP67 | 6.31
82963 | ПАНЕЛ РОЗ 16A 2P 20-25 IP67 | 5.77
82965 | ПАНЕЛ РОЗ 32A 2P 20-25 IP67 | 5.78
82966 | ПАНЕЛ РОЗ 32A 3P 20-25 IP67 | 6.37
82967 | ПАНЕЛ РОЗ 32А 2P 40-50B 50/60 гц IP67 | 5.77
82968 | ПАНЕЛ РОЗ 32А 3P 40-50B 50/60 гц IP67 | 6.36
82969 | ПАНЕЛ РОЗ 32А 2P 40-50B 100-200 гц IP67 | 5.48
82970 | ПАНЕЛ РОЗ 32А 3P 40-50B 100-200 гц IP67 | 6.31
82975 | ПАНЕЛ РОЗ 32А 2P 40-50В 401/500 гц IP67 | 5.72
82976 | ПАНЕЛ РОЗ 32А 3P 40-50В 401/500 гц IP67 | 6.31
82977 | ПАНЕЛ РОЗ 32A 2P 20-25/40-50 IP67 | 5.77
83026 | РОЗ UNIKA РАЗД ТР-Ф 16A 2P 230-240V IP44 | 74.67
83027 | РОЗ UNIKA РАЗД ТР-Ф 16A 2P 400-240V IP44 | 74.67
83028 | РОЗ UNIKA Б/ЗАЩ 16A 2P-E 100-130 IP44 | 24.19
83029 | НАСТЕННАЯ РОЗЕТКА UNIKA Б/ЗАЩ 16A 3PE 100-130 IP44 | 25.68
83030 | НАСТ РОЗ С КОР ISOBLOCK 16A 5P 110V IP44 | 27.22
83031 | НАСТЕННАЯ РОЗЕТКА UNIKA Б/ЗАЩ 16A 2PE 200-250 IP44 | 24.45
83032 | НАСТЕННАЯ РОЗЕТКА UNIKA Б/ЗАЩ 16A 3PE 200-250 IP44 | 25.68
83033 | НАСТЕННАЯ РОЗЕТКА UNIKA Б/ЗЩ 16A 3PNE 200-250 IP44 | 27.18
83034 | НАСТ РОЗ С КОРОБ 16A 3P 400V IP44 | 24.19
83035 | НАСТЕННАЯ РОЗЕТКА UNIKA Б/ЗАЩ 16A 3PE 380-415 IP44 | 25.76
83036 | НАСТЕННАЯ РОЗЕТКА UNIKA Б/ЗЩ 16A 3PNE 380-415 IP44 | 27.36
83037 | НАСТ РОЗ С КОБ 16A 4P 500V IP44 | 25.61
83038 | НАСТЕННАЯ РОЗЕТКА UNIKA Б/ЗЩ 16A 3PNE 480-500 IP44 | 27.18
83039 | НАСТЕННАЯ РОЗЕТКА UNIKA Б/ЗАЩ 32A 2PE 100-130 IP44 | 26.32
83040 | НАСТЕННАЯ РОЗЕТКА UNIKA Б/ЗАЩ 32A 3PE 100-130 IP44 | 28.08
83041 | НАСТЕННАЯ РОЗЕТКА UNIKA Б/ЗЩ 32A 3PNE 100-130 IP44 | 30.13
83042 | НАСТЕННАЯ РОЗЕТКА UNIKA Б/ЗАЩ 32A 2PE 200-250 IP44 | 26.36
83043 | НАСТЕННАЯ РОЗЕТКА UNIKA Б/ЗАЩ 32A 3PE 200-250 IP44 | 28.08
83044 | НАСТЕННАЯ РОЗЕТКА UNIKA С ДЕРЖ ПРЕДОХР 32A 3PNE 200-250 IP44 | 30.13
83045 | НАСТЕННАЯ РОЗЕТКА UNIKA Б/ЗАЩ 32A 2PE 380-415 IP44 | 26.4
83046 | НАСТЕННАЯ РОЗЕТКА UNIKA Б/ЗАЩ 32A 3PE 380-415 IP44 | 28.15
83047 | НАСТЕННАЯ РОЗЕТКА UNIKA Б/ЗЩ 32A 3PNE 380-415 IP44 | 30.28
83048 | НАСТЕННАЯ РОЗЕТКА UNIKA Б/ЗАЩ 32A 3PE 480-500 IP44 | 28.04
83049 | НАСТ РОЗ С КОР 32A 5P 500V IP44 | 30.09
83077 | РОЗ UNIKA РАЗД ТР-Ф 16A 2P 400 IP65 | 76.16
83078 | РОЗ UNIKA Б/ЗАЩ 16A 2P-E 100-130 IP65 | 25.95
83079 | НАСТЕННАЯ РОЗЕТКА UNIKA Б/ЗАЩ 16A 3PE 100-130 IP65 | 27.33
83080 | НАСТЕННАЯ РОЗЕТКА UNIKA Б/ЗЩ 16A 3PNE 100-130 IP65 | 28.9
83081 | НАСТ РОЗ С КОР 16A 3P 220V IP65 | 25.87
83082 | НАСТЕННАЯ РОЗЕТКА UNIKA Б/ЗАЩ 16A 3PE 200-250 IP65 | 27.33
83083 | НАСТЕННАЯ РОЗЕТКА UNIKA Б/ЗЩ 16A 3PNE 200-250 IP65 | 28.86
83084 | РОЗ UNIKA Б/ЗАЩ 16A 2PE 280-415 IP65 | 26.06
83085 | НАСТ РОЗ С КОР 16A 4P 400V IP65 | 27.44
83086 | НАСТ РОЗ С КОР 16A 5P 400V IP65 | 29.16
83087 | НАСТ РОЗ С КОР 16A 4P 500V IP65 | 27.33
83088 | НАСТЕННАЯ РОЗЕТКА UNIKA Б/ЗЩ 16A 3PNE 480-500 IP65 | 28.9
83089 | НАСТ РОЗ С КОР 32A 3P 110V IP65 | 27.85
83090 | НАСТЕННАЯ РОЗЕТКА UNIKA Б/ЗАЩ 32A 3PE 100-130 IP65 | 29.64
83091 | НАСТЕННАЯ РОЗЕТКА UNIKA Б/ЗЩ 32A 3PNE 100-130 IP65 | 31.96
83092 | НАСТЕННАЯ РОЗЕТКА UNIKA Б/ЗАЩ 32A 2PE 200-250 IP65 | 27.85
83093 | НАСТЕННАЯ РОЗЕТКА UNIKA Б/ЗАЩ 32A 3PE 200-250 IP65 | 29.61
83094 | НАСТЕННАЯ РОЗЕТКА UNIKA Б/ЗЩ 32A 3PNE 200-250 IP65 | 31.92
83095 | ПАНЕЛЬНАЯ РОЗЕТКА UNIKA Б/ЗАЩ 32A 2PE 380-415 IP65 | 28.04
83096 | НАСТ РОЗ С КОР 32A 4P 400V IP65 | 29.79
83097 | НАСТ РОЗ С КОР 32A 5P 400V IP65 | 32.3
83098 | НАСТ РОЗ С КОР 32A 4P 500V IP65 | 29.61
83099 | НАСТЕННАЯ РОЗЕТКА UNIKA Б/ЗЩ 32A 3PNE 480-500 IP65 | 31.92
83101 | НАСТ РОЗ С КОРОБ ВИНТ 16A 3P 110V IP44 | 8.55
83102 | НАСТЕН РОЗ ВИНТ 16A 3P-E 100-130V IP44 | 8.4
83103 | НАСТЕН РОЗ ВИНТ 16A 3P-N-E 100-130V IP44 | 11.28
83104 | НАСТЕН РОЗЕТКА ВИНТ 16А 2P+E IP44 220В | 9.63
83105 | НАСТЕН РОЗ ВИНТ 16A 3P-E 200-250V IP44 | 8.36
83106 | НАСТЕН РОЗ ВИНТ 16A 3P-N-E 200-250V IP44 | 11.28
83107 | НАСТЕН РОЗ ВИНТ 16A 2P-E 380-415V IP44 | 8.55
83108 | НАСТЕН РОЗЕТКА ВИНТ 16А 3P+E IP44 380В | 10.05
83109 | НАСТЕН РОЗЕТКА ВИНТ 16А 3P+N+E IP44 380В | 12.98
83111 | НАСТЕН РОЗ ВИНТ 16A 3P-E 480-500V IP44 | 8.36
83112 | НАСТЕН РОЗ ВИНТ 16A 3P-N-E 480-500V IP44 | 11.24
83113 | НАСТЕН ВИЛК ВИНТ 32А 2P-E 100-130 IP44 | 11.76
83114 | НАСТЕН РОЗ ВИНТ 32A 3P-E 100-130V IP44 | 11.91
83115 | НАСТЕН РОЗ ВИНТ 32A 3P-N-E 100-130V IP44 | 12.55
83116 | НАСТЕН РОЗЕТКА ВИНТ 32А 2P+E IP44 220В | 14.23
83117 | НАСТЕН РОЗ ВИНТ 32A 3P-E 200-250V IP44 | 11.91
83118 | НАСТ РОЗ С КОРОБ ВИНТ 32A 220V IP44 | 12.55
83119 | НАСТЕН РОЗ ВИНТ 32A 2PE 380-415V IP44 | 11.83
83120 | НАСТЕН РОЗЕТКА ВИНТ 32А 3P+E IP44 380В | 14.65
83121 | НАСТЕН РОЗЕТКА ВИНТ 32А 3P+N+E IP44 380В | 15.28
83123 | НАСТЕН РОЗ ВИНТ 32A 3P-E 480-500V IP44 | 11.91
83124 | НАСТЕН РОЗ ВИНТ 32A 3P-N-E 480-500V IP44 | 12.51
83128 | НАСТЕННАЯ РОЗЕТКА UNIKA С ДЕРЖ ПРЕДОХР 16A 2P-E 100-130 IP44 | 28
83129 | НАСТЕННАЯ РОЗЕТКА UNIKA С ДЕРЖ ПРЕДОХР 16A 3P-E 100-130 IP44 | 30.99
83130 | НАСТЕННАЯ РОЗЕТКА UNIKA Б/ЗЩ 16A 3PNE 100-130 IP44 | 32.71
83131 | РОЗ UNIKA Б/ЗАЩ 16A 2P-E 200-250 IP44 | 28
83132 | НАСТЕННАЯ РОЗЕТКА UNIKA С ДЕРЖ ПРЕДОХР 16A 3P-E 200-250 IP44 | 31.06
83133 | НАСТЕННАЯ РОЗЕТКА UNIKA С ДЕРЖ ПРЕДОХР 16A 3PNE 200-250 IP44 | 32.71
83134 | НАСТЕННАЯ РОЗЕТКА UNIKA С ДЕРЖ ПРЕДОХР 16A 2P-E 380-415 IP44 | 28
83135 | НАСТЕННАЯ РОЗЕТКА UNIKA С ДЕРЖ ПРЕДОХР 16A 3P-E 380-415 IP44 | 31.13
83136 | НАСТЕННАЯ РОЗЕТКА UNIKA С ДЕРЖ ПРЕДОХР 16A 3PNE 380-415 IP44 | 32.89
83137 | НАСТЕННАЯ РОЗЕТКА UNIKA С ДЕРЖ ПРЕДОХР 16A 3P-E 480-500 IP44 | 31.06
83138 | НАСТЕННАЯ РОЗЕТКА UNIKA С ДЕРЖ ПРЕДОХР 16A 3PNE 480-500 IP44 | 32.89
83139 | НАСТЕННАЯ РОЗЕТКА UNIKA С ДЕРЖ ПРЕДОХР 32A 2P-E 100-130 IP44 | 30.02
83140 | НАСТЕННАЯ РОЗЕТКА UNIKA С ДЕРЖ ПРЕДОХР 32A 3P-E 100-130 IP44 | 33.3
83141 | НАСТЕННАЯ РОЗЕТКА UNIKA С ДЕРЖ ПРЕДОХР 32A 3PNE 100-130 IP44 | 35.47
83142 | НАСТЕННАЯ РОЗЕТКА UNIKA С ДЕРЖ ПРЕДОХР 32A 2P-E 200-250 IP44 | 30.02
83143 | НАСТЕННАЯ РОЗЕТКА UNIKA С ДЕРЖ ПРЕДОХР 32A 3P-E 200-250 IP44 | 33.3
83144 | НАСТЕННАЯ РОЗЕТКА UNIKA Б/ЗЩ 32A 3PNE 200-250 IP44 | 35.47
83145 | НАСТЕННАЯ РОЗЕТКА UNIKA С ДЕРЖ ПРЕДОХР 32A 2P-E 380-415 IP44 | 30.09
83146 | НАСТЕННАЯ РОЗЕТКА UNIKA С ДЕРЖ ПРЕДОХР 32A 3P-E 380-415 IP44 | 33.41
83147 | НАСТЕННАЯ РОЗЕТКА UNIKA С ДЕРЖ ПРЕДОХР 32A 3PNE 380-415 IP44 | 35.69
83148 | НАСТЕННАЯ РОЗЕТКА UNIKA С ДЕРЖ ПРЕДОХР 32A 3P-E 480-500 IP44 | 33.3
83149 | НАСТЕННАЯ РОЗЕТКА UNIKA С ДЕРЖ ПРЕДОХР 32A 3PNE 480-500 IP44 | 35.69
83151 | НАСТ РОЗ С КОРОБ ВИНТ 16A 3P 110V IP67 | 10.6
83152 | НАСТЕН РОЗ ВИНТ 16A 3P-E 100-130V IP67 | 10.34
83153 | НАСТЕН РОЗ ВИНТ 16A 3P-N-E 100-130V IP67 | 13.4
83154 | НАСТЕН РОЗЕТКА ВИНТ 16А 2P+E IP67 220В | 12.14
83155 | НАСТ РОЗ С КОРОБ ВИНТ 16A 220 IP67 | 10.38
83156 | НАСТЕН РОЗЕТКА ВИНТ 16А 3P+N+E IP67 220В | 15.68
83157 | НАСТЕН РОЗ ВИНТ 16A 2P-E 380-415V IP67 | 10.71
83158 | НАСТЕН РОЗЕТКА ВИНТ 16А 3P+E IP67 380В | 16.54
83159 | НАСТЕН РОЗЕТКА ВИНТ 16А 3P+N+E IP67 380В | 15.7
83161 | НАСТЕН РОЗ ВИНТ 16A 3P-E 480-500V IP67 | 10.34
83162 | НАСТЕН РОЗ ВИНТ 16A 3PNE 480-500V IP67 | 13.4
83163 | НАСТ РОЗ С КОРОБ ВИНТ 32A 3P 110V IP67 | 13.55
83164 | НАСТЕН РОЗ ВИНТ 32A 3P-E 100-130V IP67 | 13.74
83165 | НАСТЕН РОЗ ВИНТ 32A 3P-N-E 100-130V IP67 | 14.78
83166 | НАСТЕН РОЗЕТКА ВИНТ 32А 2P+E IP67 220В | 20.93
83167 | НАСТЕН РОЗ ВИНТ 32A 3P-E 200-250V IP67 | 13.7
83168 | НАСТЕН РОЗЕТКА ВИНТ 32А 3P+N+E IP67 220В | 17.23
83169 | НАСТЕН РОЗ ВИНТ 32A 2P-E 380-415V IP67 | 13.74
83170 | НАСТЕН РОЗЕТКА ВИНТ 32А 3P+E IP67 380В | 21.98
83171 | НАСТЕН РОЗЕТКА ВИНТ 32А 3P+N+E IP67 380В | 18.42
83173 | НАСТЕН РОЗ ВИНТ 32A 3P-E 480-500V IP67 | 13.7
83174 | НАСТЕН РОЗ ВИНТ 32A 3P-N-E 480-500V IP67 | 14.74
83178 | НАСТЕННАЯ РОЗЕТКА UNIKA С ДЕРЖ ПРЕДОХР 16A 2P-E 100-130 IP65 | 29.45
83179 | НАСТЕННАЯ РОЗЕТКА UNIKA С ДЕРЖ ПРЕДОХР 16A 3PE 100-130 IP65 | 32.48
83180 | НАСТЕННАЯ РОЗЕТКА UNIKA С ДЕРЖ ПРЕДОХР 16A 3PNE 100-130 IP65 | 34.16
83181 | ПАНЕЛЬНАЯ РОЗЕТКА UNIKA С ДЕРЖ ПРЕДОХР 16A 2P-E 200-250 IP65 | 29.42
83182 | НАСТЕННАЯ РОЗЕТКА UNIKA С ДЕРЖ ПРЕДОХР 16A 3P-E 200-250 IP65 | 32.48
83183 | НАСТЕННАЯ РОЗЕТКА UNIKA С ДЕРЖ ПРЕДОХР 16A 3PNE 200-250 IP65 | 34.16
83184 | НАСТЕННАЯ РОЗЕТКА UNIKA С ДЕРЖ ПРЕДОХР 16A 2P-E 380-415 IP65 | 29.61
83185 | НАСТЕННАЯ РОЗЕТКА UNIKA Б/ЗАЩ 16A 3PE 380-415 IP65 | 32.63
83186 | НАСТЕННАЯ РОЗЕТКА UNIKA С ДЕРЖ ПРЕДОХР 16A 3PNE 380-415 IP65 | 34.39
83187 | НАСТЕННАЯ РОЗЕТКА UNIKA С ДЕРЖ ПРЕДОХР 16A 3P-E 480-500 IP65 | 32.48
83188 | НАСТЕННАЯ РОЗЕТКА UNIKA С ДЕРЖ ПРЕДОХР 16A 3PNE 480-500 IP65 | 34.16
83189 | НАСТЕННАЯ РОЗЕТКА UNIKA С ДЕРЖ ПРЕДОХР 32A 2PE 100-130 IP65 | 31.29
83190 | НАСТЕННАЯ РОЗЕТКА UNIKA С ДЕРЖ ПРЕДОХР 32A 3P-E 100-130 IP65 | 34.57
83191 | НАСТЕННАЯ РОЗЕТКА UNIKA С ДЕРЖ ПРЕДОХР 32A 3PNE 100-130 IP65 | 37.11
83192 | НАСТЕННАЯ РОЗЕТКА UNIKA С ДЕРЖ ПРЕДОХР 32A 2P-E 200-250 IP65 | 31.29
83193 | НАСТЕННАЯ РОЗЕТКА UNIKA С ДЕРЖ ПРЕДОХР 32A 3PE 200-250 IP65 | 34.57
83194 | НАСТЕННАЯ РОЗЕТКА UNIKA С ДЕРЖ ПРЕДОХР 32A 3PNE 200-250 IP65 | 37.07
83195 | НАСТЕННАЯ РОЗЕТКА UNIKA С ДЕРЖ ПРЕДОХР 32A 2P-E 380-415 IP65 | 31.47
83196 | НАСТЕННАЯ РОЗЕТКА UNIKA С ДЕРЖ ПРЕДОХР 32A 3P-E 380-415 IP65 | 34.83
83197 | НАСТЕННАЯ РОЗЕТКА UNIKA Б/ЗЩ 32A 3PNE 380-415 IP65 | 37.71
83198 | НАСТЕННАЯ РОЗЕТКА UNIKA Б/ЗАЩ 32A 3PE 480-500 IP65 | 34.57
83199 | РОЗ UNIKA Б/ЗАЩ 32A 3P-N-E 480-500 IP44 | 37.71
83299 | РОЗ UNIKA 32А 3PE 400-440 IP65 | 29.79
83399 | РОЗ UNIKA С ДРЖ/ПРД 32А 3PE 400-440 IP65 | 31.17
83454 | РОЗЕТКА W/INTERLOCK DISC-FUS. 16A 2P-E 200-250 IP65 | 29.53
83458 | РОЗЕТКА W/INTERLOCK DISC-FUS. 16A 3P-E 380-415 IP65 | 33.67
83459 | РОЗЕТКА W/INTERLOCK DISC-FUS.16A 3P-N-E 380-415 IP65 | 35.09
83466 | РОЗЕТКА W/INTERLOCK DISC-FUS. 32A 2P-E 200-250 IP65 | 31.99
83470 | РОЗЕТКА W/INTERLOCK DISC-FUS. 32A 3P-E 380-415 IP65 | 35.35
83471 | РОЗЕТКА W/INTERLOCK DISC-FUS.32A 3P-N-E 380-415 IP65 | 37.71
83501 | НАСТЕН ВИЛК ВИНТ 16A 2P-E 100-130V IP44 | 6.79
83502 | НАСТЕН ВИЛК ВИНТ 16A 3P-E 100-130V IP44 | 7.28
83503 | НАСТЕН ВИЛК ВИНТ 16A 3PNE 100-130V IP44 | 10.38
83504 | PLUG WALL MOUNT 16A 2P-E | 10.46
83505 | НАСТЕН ВИЛК ВИНТ 16A 3P-E 200-250V IP44 | 7.28
83506 | НАСТЕН ВИЛК ВИНТ 16A 5P 220V IP44 | 10.38
83507 | НАСТЕН ВИЛК ВИНТ 16A 3P 400V IP44 | 6.8
83508 | PLUG WALL MOUNT 16A 3P-E | 12.35
83509 | PLUG WALL MOUNT 16A 3P-N_E | 15.91
83511 | НАСТЕН ВИЛК ВИНТ 16A 3P-E 480-500V IP44 | 7.27
83512 | НАСТЕН ВИЛК ВИНТ 16A 3PNE 480-500V IP44 | 10.38
83513 | НАСТЕН ВИЛК ВИНТ 32A 2PE 100-130V IP44 | 9.93
83514 | НАСТЕН ВИЛК ВИНТ 32A 3P-E 100-130V IP44 | 10.34
83515 | НАСТЕН ВИЛК ВИНТ 32A 3PNE 100-130V IP44 | 10.9
83516 | НАСТЕН ВИЛКА ВИНТ 32А 2P+E IP44 220В | 15.7
83517 | НАСТЕН ВИЛК ВИНТ 32A 3P-E 200-250V IP44 | 10.34
83518 | НАСТЕН ВИЛК ВИНТ 32A 3PNE 200-250V IP44 | 10.9
83519 | НАСТЕН ВИЛК ВИНТ 32A 2P-E 380-415V IP44 | 9.97
83520 | НАСТЕН ВИЛКА ВИНТ 32А 3P+E IP44 380В | 13.39
83521 | НАСТЕН ВИЛКА ВИНТ 32А 3P+N+E IP44 380В | 13.61
83523 | НАСТЕН ВИЛК ВИНТ 32A 3P-E 480-500V IP44 | 10.01
83524 | НАСТЕН ВИЛК ВИНТ 32A 3PNE 480-500V IP44 | 10.9
83526 | НАСТЕННАЯ ВИЛКА ФАЗ.ИНВ. ВИНТ 3PE 110-130 IP44 | 9.45
83527 | НАСТЕННАЯ ВИЛКА ФЗ.ИНВ. ВИНТ 3PNE 110-130 IP44 | 11.16
83528 | НАСТЕННАЯ ВИЛКА ФАЗ.ИНВ. ВИНТ 3PE 200-250 IP44 | 9.48
83529 | НАСТЕННАЯ ВИЛКА ФЗ.ИНВ. ВИНТ 3PNE 200-250 IP44 | 11.2
83530 | НАСТЕН. ВИЛК ФАЗ.ИНВ. ВИНТ 380-415 IP44 | 9.48
83531 | НАСТЕН ВИЛК, ВИНТ 16A 5P 400V 6h IP44 | 11.24
83532 | НАСТЕННАЯ ВИЛКА ФАЗ.ИНВ. ВИНТ 3PE 480-500 IP44 | 9.48
83533 | НАСТЕННАЯ ВИЛКА ФЗ.ИНВ. ВИНТ 3PNE 480-500 IP44 | 11.2
83551 | НАСТЕН ВИЛКА ВИНТ 16А 2P-E 100-130 IP67 | 9.29
83552 | НАСТЕН ВИЛКА ВИНТ 16А 3P-E 100-130 IP67 | 9.52
83553 | НАСТЕН ВИЛК ВИНТ 16А 3P-N-E 100-130 IP67 | 12.58
83554 | НАСТЕН ВИЛКА ВИНТ 16А 2P+E IP67 220В | 12.35
83555 | НАСТЕН ВИЛКА ВИНТ 16А 3P-E 200-250 IP67 | 9.52
83556 | НАСТЕН ВИЛК ВИНТ 16А 3P-N-E 200-250 IP67 | 12.58
83557 | НАСТЕН ВИЛКА ВИНТ 16А 2P-E 380-415 IP67 | 9.33
83558 | НАСТЕН ВИЛКА ВИНТ 16А 3P+E IP67 380В | 13.61
83559 | НАСТЕН ВИЛКА ВИНТ 16А 3P+N+E IP67 380В | 16.75
83561 | НАСТЕН ВИЛКА ВИНТ 16А 3P-E 480-500 IP67 | 9.52
83562 | НАСТЕН ВИЛК ВИНТ 16А 3P-N-E 480-500 IP67 | 13.48
83563 | НАСТЕН ВИЛКА ВИНТ 32А 2P-E 100-130 IP67 | 12.58
83564 | НАСТЕН ВИЛКА ВИНТ 32А 3P-E 100-130 IP67 | 13.03
83565 | НАСТЕН ВИЛК ВИНТ 32А 3P-N-E 100-130 IP67 | 13.51
83566 | НАСТЕН ВИЛКА ВИНТ 32А 2P+E IP67 220В | 17.16
83567 | НАСТЕН ВИЛК ВИНТ 32A 4P 220V IP67 | 12.96
83568 | НАСТЕН ВИЛК ВИНТ 32A 3PNE 200-250V IP67 | 13.51
83569 | НАСТЕН ВИЛК ВИНТ 32A 2P-E 380-415V IP67 | 12.65
83570 | НАСТЕН ВИЛКА ВИНТ 32А 3P+E IP67 380В | 17.16
83571 | НАСТЕН ВИЛКА ВИНТ 32А 3P+N+E IP67 380В | 17.79
83573 | НАСТЕН ВИЛК ВИНТ 32A 3P-E 480-500V IP67 | 12.96
83574 | НАСТЕН ВИЛК ВИН 32A 3P-N-E 480-500V IP67 | 13.51
83576 | СТЕН ВЛК ФАЗИН ВИНТ 16А 3РЕ 100-130 IP67 | 12.21
83577 | СТЕН ВЛК ФАЗИ ВИНТ 16А 3РNЕ 100-130 IP67 | 13.96
83578 | СТЕН ВЛК ФАЗИ ВИНТ 16А 3Р-Е 200-250 IP67 | 12.21
83579 | СТЕН ВЛК ФАЗИ ВИНТ 16А 3РNЕ 200-250 IP67 | 13.96
83580 | СТЕН ВЛК ФАЗИ ВИНТ 16А 3Р-Е 380-415 IP67 | 12.21
83581 | НАСТЕН ВИЛКА ВИНТ 16A 5P 400V IP67 | 13.96
83582 | НАСТЕН ВЛК ФАЗ.ИНВ. ВИНТ 480-500 IP67 | 12.1
83791 | РОЗ Б/ЗАЩ 32A 2P-E 200-250V IP65 | 25.83
83795 | НАСТЕН РОЗ 32A 4P 400V IP65 | 27.07
83796 | РОЗ Б/ЗАЩ 32A 3P-N-E 380-415 IP65 | 29.16
83799 | РОЗ Б/ЗАЩ 32A 3P-E 380-440 IP65 | 27.07
83827 | НАСТЕН ВЛК ФАЗ.ИНВ. ВИНТ 110-130 IP44 | 7.33
83829 | НАСТЕН ВЛК ФАЗ.ИНВ. ВИНТ 200-250 IP44 | 7.1
83830 | НАСТЕН ВЛК ФАЗ.ИНВ. ВИНТ 380-415 IP44 | 6.44
83831 | ВИЛК СКР УСТ ВИНТ 16A 5P 400V 6h IP44 | 7.33
83832 | ПАНЕЛЬНАЯ ВИЛКА ФАЗ.ИНВ. ВИНТ 3P-E 480-500 IP44 | 6.44
83833 | ПАНЕЛЬНАЯ ВИЛКА ФАЗ.ИНВ. ВИНТ 3PNE 480-500 IP44 | 7.06
83851 | ВИЛК СКР УСТ ВИНТ 16A 2P-E 100-130V IP67 | 5.36
83852 | ВИЛК СКР УСТ ВИНТ 16A 3P-E 100-130V IP67 | 5.6
83853 | ВИЛК СКР УСТ ВИНТ 16A 3PNE 100-130V IP67 | 6.77
83854 | ВИЛКА СКР УСТ ВИНТ 16А 2P+E IP67 220В | 7.74
83855 | ВИЛК СКР УСТ ВИНТ 16A 3PE 200-250V IP67 | 5.6
83856 | ВИЛК СКР УСТ ВИНТ 16A 3PNE 200-250V IP67 | 6.67
83857 | ВИЛК СКР УСТ ВИНТ 16A 2PE 380-415V IP67 | 5.4
83858 | ВИЛКА СКР УСТ ВИНТ 16А 3P+E IP67 380В | 8.58
83859 | ВИЛКА СКР УСТ ВИНТ 16А 3P+N+E IP67 380В | 11.09
83861 | ВИЛК СКР УСТ ВИНТ 16A 3P-E 480-500V IP67 | 5.6
83862 | ВИЛК СКР УСТ ВИНТ 16A 3PNE 480-500V IP67 | 6.67
83863 | ВИЛК СКР УСТ ВИНТ 32A 3P 110V IP67 | 7.42
83864 | ВИЛК СКР УСТ ВИНТ 32A 3P-E 100-130V IP67 | 7.95
83865 | ВИЛК СКР УСТ ВИНТ 32A 3PNE 100-130V IP67 | 8.47
83866 | ВИЛКА СКР УСТ ВИНТ 32А 2P+E IP67 220В | 10.05
83867 | ВИЛК СКР УСТ ВИНТ 32A 4P 220V IP67 | 8.51
83868 | ВИЛК СКР УСТ ВИНТ 32A 3PNE 200-250V IP67 | 8.44
83869 | ВИЛК СКР УСТ ВИНТ 32A 2P-E 380-415 IP67 | 7.54
83870 | ВИЛКА СКР УСТ ВИНТ 32А 3P+E IP67 380В | 10.89
83871 | ВИЛКА СКР УСТ ВИНТ 32А 3P+N+E IP67 380В | 12.14
83873 | ВИЛКА СКР УСТ ВИНТ 32A 3P-E 480-500 IP67 | 7.65
83874 | ВИЛКА СКР УСТ ВИНТ 32A 3PNE 480-500 IP67 | 8.55
83876 | ПАНЕЛ ВЛК ФАЗИН 16A 3P-E 100-130 IP67 | 7.01
83877 | ПАНЕЛ ВЛК ФАЗИН 16A 3P-N-E 100-130 IP67 | 7.99
83878 | ПАНЕЛ ВЛК ФАЗИН 16A 3P-E 200-250 IP67 | 7.11
83879 | ПАНЕЛ ВЛК ФАЗИН 16A 3P-N-E 200-250 IP67 | 7.99
83880 | ПАНЕЛ ВЛК ФАЗИН 16A 3P-E 380-415 IP67 | 7.01
83881 | ВИЛКА СКР УСТ ВИНТ 16A 5P 400V IP67 | 7.99
83882 | НАСТЕННАЯ ВИЛКА ФЗ.ИНВ. ВИНТ 3PE 480-500 IP67 | 7.1
83883 | НАСТЕННАЯ ВИЛКА ФЗ.ИНВ. ВИНТ 3PNE 480-500 IP67 | 7.84
83899 | ВИЛКА СКР УСТ ВИНТ 32A 4P 420V IP67 | 8.06
83901 | ВИЛК ФАЗИНВ ВИНТ УГЛ 16A3PT 200-250 IP44 | 4.99
83902 | ВИЛК ФАЗИНВ ВИНТ УГЛ 16A3PT 380-415 IP44 | 5.52
83903 | ВИЛК ФАЗ ВИНТ УГЛ 16A 3PNT 380-415 IP44 | 6.46
83905 | ВИЛК ФАЗИНВ ВИНТ 110-130 IP44 | 5.48
83906 | КАБ ВИЛК 16A 5P 220V IP44 | 5.47
83911 | ВИЛК ФАЗИ ВИНТ УГЛ 16A 3PT 200-250 IP67 | 6.69
83912 | ВИЛК ФАЗИ ВИНТ УГЛ 16A 3PT 380-415 IP67 | 6.89
83913 | ВИЛК ФАЗ ВИНТ УГЛ 16A 3PNT 380-415 IP67 | 8.1
83914 | ВИЛК ФАЗИНВ ВИНТ 110-130 IP67 | 6.72
83915 | ВИЛК ФАЗИН ВИНТ 110-130 IP67 | 7.84
83919 | КОРОБ Д/МНТ НЕРАЗМ НАСТ UNIKA РОЗ IP65 | 6.62
83920 | КОРОБ Д/МНТ НАСТ ПРФ ОТВ UNIKA РОЗ IP65 | 6.76
83933 | КРЫШКА ДЛЯ ВИЛОК 16A 2P+E IP44, IP67 | 2.3
83934 | КРЫШКА ДЛЯ ВИЛОК 16A 3P+E IP44, IP67 | 2.3
83935 | КРЫШКА ДЛЯ ВИЛОК 16A 3P+N+E IP44, IP67 | 2.3
83936 | КРЫШКА ДЛЯ ВИЛОК 32A 2P(3P)+E IP44,IP67 | 2.82
83937 | КРЫШКА ДЛЯ ВИЛОК 32A 3P+N+E IP44, IP67 | 2.82
83991 | САЛЬНИК PG9 7-9ММ | 1.87
83992 | САЛЬНИК PG11 9-11ММ | 2.2
83993 | САЛЬНИК PG13,5 9-12ММ | 1.98
83994 | САЛЬНИК PG16 10-13ММ | 3.14
83995 | САЛЬНИК PG21 14-17ММ | 3.47
83996 | САЛЬНИК PG29 16-26ММ | 4.86
83997 | САЛЬНИК PG36 28-36ММ | 10.03
83998 | САЛЬНИК PG42 30-38ММ | 11.22
83999 | САЛЬНИК PG48 40-44ММ | 15.22
9001B25 | ЛИНЗА СИГНАЛЬНОЙ ЛАМПЫ 30ММ | 1.61
9001G22 | КНОПКА KR8/KR9 ЗЕЛЕНАЯ | 1.41
9001K1 | НАБОР ЗАЩИТНЫХ КОЛПАЧКОВ | 11.41
9001K11J35LGFG | ПЕРЕКЛЮЧАТЕЛЬ 30ММ ЗЕЛ. 2 ПОЗИЦИИ | 29.32
9001K1L35LGGH13 | КНОПКА С ПОДСВЕТКОЙ 30ММ 24V ЗЕЛЕНАЯ | 38.63
9001K1L35LRRH13 | КНОПКА С ПОДСВЕТКОЙ 30ММ 24V КРАСНАЯ | 38.61
9001K1L35LYAH13 | КНОПКА С ПОДСВЕТКОЙ 30ММ 24V ЖЕЛТАЯ | 38.58
9001K2106 | ПОТЕНЦИОМЕТР С ШКАЛОЙ 30MM | 48.17
9001K2L35AH13 | КНОПКА С ПОДСВ. ЖЕЛТАЯ, 24В 9001K2L35AH13 | 31.58
9001K2L35GH13 | КНОПКА С ПОДСВ. ЗЕЛЕНАЯ, 24В 9001K2L35GH13 | 31.03
9001K2L35LGGH13 | КНОПКА С ПОДСВ. ЗЕЛЕНАЯ 24В 9001K2L35LGGH13 | 36.75
9001K2L35LH13 | КНОПКА С ПОДСВ. ЖЕЛТАЯ, 24В 9001K2L35LH13 | 31.58
9001K2L35LRRH13 | КНОПКА С ПОДСВ. КРАСНАЯ 24В 9001K2L35LRRH13 | 36.75
9001K2L35LYAH13 | КНОПКА С ПОДСВ. ЖЕЛТАЯ 24 9001K2L35LYAH13 | 36.75
9001K2L35RH13 | КНОПКА С ПОДСВ. КРАСНАЯ, 24В 9001K2L35RH13 | 31.58
9001K2L35WH13 | КНОПКА С ПОДСВ. БЕЛАЯ, 24В 9001K2L35WH13 | 31.03
9001K31H8 | ДЖОЙСТИК 3 ПОЗИЦ. | 51.36
9001K34 | ДЖОЙСТИК 30ММ 5 ПОЗИЦИЙ | 53.11
9001K35 | ДЖОЙСТИК 30ММ | 43.07
9001K35H2 | ДЖОЙСТИК 5 - ТИ ПОЗИЦИОННЫЙ | 52.82
9001K3L1GH13 | КНОПКА С ПОДСВЕТКОЙ 30ММ ЗЕЛЕНАЯ 120В | 40
9001K3L1RH13 | КНОПКА С ПОДСВЕТКОЙ 30ММ ЖЕЛТАЯ 120В | 40
9001K3L35CH13 | КНОПКА С ПОДСВ. БЕСЦВЕТНАЯ, 24В | 34.5
9001K3L35GH13 | КНОПКА С ПОДСВ. ЗЕЛЕНАЯ, 24В 9001K3L35GH13 | 34.5
9001K3L35LGGH13 | КНОПКА С ПОДСВ. ЗЕЛЕНАЯ 24В 9001K3L35LGGH13 | 40
9001K3L35LH13 | КНОПКА С ПОДСВ. СИНЯЯ, 24В | 34.5
9001K3L35LRRH13 | КНОПКА С ПОДСВ. КРАСНАЯ 24В 9001K3L35LRRH13 | 41.91
9001K3L35LYAH13 | КНОПКА С ПОДСВ. ЖЕЛТАЯ 24 9001K3L35LYAH13 | 40
9001K3L35RH13 | КНОПКА С ПОДСВ. КРАСНАЯ, 24В 9001K3L35RH13 | 34.5
9001K3L38LGGH13 | КНОПКА С ПОДСВ. 30ММ ЗЕЛЕНАЯ 120 | 39.93
9001K3L38LRRH13 | КНОПКА С ПОДСВ. 30ММ КРАСНАЯ 120В | 39.93
9001K3L38LYAH13 | КНОПКА С ПОДСВ. 30ММ ЖЕЛТАЯ 12 | 39.93
9001K3L7AH13 | КНОПКА С ПОДСВ. 30ММ ЖЕЛТАЯ, 230В | 34.57
9001K3L7GH13 | КНОПКА С ПОДСВ. 30ММ ЗЕЛЕНАЯ, 230В | 42.03
9001K3L7RH13 | КНОПКА С ПОДСВ. 30ММ КРАСНАЯ, 230В | 40
9001K43J35LGFG | ПЕРЕКЛЮЧАТЕЛЬ 30ММ 24B 3 ПОЗИЦИИ 9001K43J35LGFG | 37.72
9001K48 | КОЖУЖ ДЛЯ 35 ГОЛОВОК | 9.17
9001K51 | ЗАГЛУШКА 30ММ | 2.44
9001K52 | ЗАГЛУШКА МЕТАЛЛИЧЕСКАЯ | 2.43
9001K53J35LGFG | ПЕРЕКЛЮЧАТЕЛЬ 30ММ 24B 3 ПОЗИЦИИ 9001K53J35LGFG | 35.69
9001K56YM | КОЖУХ ЖЕЛТЫЙ - 41 ГОЛОВКА | 10.82
9001K6 | БЛОКИРОВ. ПРИСПОСОБЛЕНИЕ | 6.82
9001K62 | УСТР-ВО БЛОКИРОВКИ КНОПОК 30ММ 9001K62 | 10.94
9001K685 | ГРИБОВИДНЫЙ КОЖУХ 60ММ | 10.82
9001K69 | ОТВЕРТКА 30ММ | 5.64
9001K7 | УСТР-ВО БЛОКИРОВКИ КНОПОК 30ММ 9001K7 | 6.82
9001K71 | ДЖОЙСТИК 30ММ 3 ПОЗИЦИИ С ВОЗВРАТОМ | 33.67
9001K71H7 | ДЖОЙСТИК 3 - Х ПОЗИЦИОННЫЙ | 43.53
9001K73 | ДЖОЙСТИК 30ММ 3 ПОЗИЦИИ | 23.79
9001K93R | РУКОЯТКА ДЛЯ УСТР-ВА 30ММ | 6.24
9001K95 | ГАЕЧНЫЙ КЛЮЧ 9001K95 | 6.82
9001KA1 | КОНТАКТ 1НО/НЗ | 5.37
9001KA2 | КОНТАКТ 1НО 9001KA2 | 4.02
9001KA3 | КОНТАКТ 1НЗ 9001KA3 | 4.02
9001KA4 | КОНТАКТ 1НЗ/НО | 5.24
9001KA42 | БЛОК КОНТАКТОВ 30ММ | 5.65
9001KA5 | КОНТАКТ 1НЗ 9001KA5 | 2.83
9001KA6 | КОНТАКТ 1НО 9001KA6 | 3.1
9001KM1 | СВЕТ. МОДУЛЬ ТРАНСФ. 120 | 29.32
9001KM35 | СВЕТ. МОДУЛЬ 24В | 21.94
9001KM38 | СИГНАЛЬНЫЙ МОДУЛЬ И ЛАМПА 30 ММ, BA 9S, 120 B | 25.48
9001KM38LG | СИГНАЛЬНЫЙ МОДУЛЬ 30MM 9001KM38LG | 29.32
9001KM38LR | СИГНАЛЬНЫЙ МОДУЛЬ 30MM 9001KM38LR | 29.32
9001KM5 | СИГНАЛЬНЫЙ МОДУЛЬ 30MM 9001KM5 | 29.32
9001KM55LR | СИГНАЛЬНЫЙ МОДУЛЬ 30MM 9001KM55LR | 32.21
9001KM58LR | СИГНАЛЬНЫЙ МОДУЛЬ 30MM 9001KM58LR | 29.89
9001KN100WP | МАРКИРОВОЧНАЯ ПЛАТА 30ММ 9001KN100WP | 1.25
9001KN101WP | МАРКИРОВОЧНАЯ ПЛАТА 30ММ 9001KN101WP | 1.25
9001KN102RP | МАРКИРОВОЧНАЯ ПЛАТА 30ММ 9001KN102RP | 1.25
9001KN102WP | ПЛАСТ. МАРКИРОВ. ПЛАТА ДЛЯ СЕРИИ 9001 9001KN102WP | 1.25
9001KN106WP | ПЛАСТ. МАРКИРОВ. ПЛАТА ДЛЯ СЕРИИ 9001 9001KN106WP | 1.25
9001KN108WP | ПЛАСТ. МАРКИРОВ. ПЛАТА ДЛЯ СЕРИИ 9001 9001KN108WP | 1.25
9001KN109WP | ПЛАСТ. МАРКИРОВ. ПЛАТА ДЛЯ СЕРИИ 9001 9001KN109WP | 1.25
9001KN146WP | ПЛАСТ. МАРКИРОВ. ПЛАТА ДЛЯ СЕРИИ 9001 9001KN146WP | 1.25
9001KN160WP | МАРКИРОВОЧНАЯ ПЛАТА 30ММ 9001KN160WP | 1.25
9001KN200 | МАРКИР. ЧЕРН. | 1.25
9001KN200R | МАРКИР. КРАСН. | 1.29
9001KN201 | МАРКИР. ПЛАСТИНА START | 1.29
9001KN202 | МАРКИР. ПЛАСТИНА STOP | 1.29
9001KN203 | МАРКИР. ПЛАСТИНА ON | 1.25
9001KN204 | МАРКИР. ПЛАСТИНА OFF | 1.25
9001KN205 | МАРКИР. ПЛАСТИНА E.STOP | 1.25
9001KN206 | МАРКИРОВКА ДЛЯ КНОПКИ, 9001KN206 | 0.89
9001KN207 | МАРКИРОВКА ДЛЯ КНОПКИ, 9001KN207 | 0.89
9001KN208 | МАРКИР. ПЛАСТИНА CLOSE | 1.25
9001KN209 | МАРКИР. ПЛАСТИНА OPEN | 1.25
9001KN223 | МАРКИР. ПЛАСТИНА RESET | 1.25
9001KN245 | МАРКИРОВКА,ON-OFF,30ММ, АЛЮМИН. | 1.03
9001KN260 | МАРКИРОВКА,HAND-OFF-AUTO,30ММ, АЛЮМИН. | 1.03
9001KN300 | МАРКИР.БОЛЬШАЯ ЧИСТ.-ЧЕРНАЯ | 1.25
9001KN300R | МАРКИР.БОЛЬШАЯ ЧИСТ.-КРАСНАЯ | 1.25
9001KN301 | МАРКИРОВОЧНАЯ ПЛАТА 30ММ 9001KN301 | 1.25
9001KN302 | МАРКИРОВОЧНАЯ ПЛАТА 30ММ 9001KN302 | 1.25
9001KN8330 | АВАР. ОСТАНОВ. ДИАМ90 | 1.35
9001KP32G9 | СИГНАЛЬНАЯ ЛАМПА 30ММ ЗЕЛЕНАЯ 9001KP32G9 | 24.17
9001KP32L9 | СИГНАЛЬНАЯ ЛАМПА 30ММ СИНЯЯ | 22.46
9001KP32R9 | СИГНАЛЬНАЯ ЛАМПА 30ММ КРАСНАЯ | 24.06
9001KP35G9 | СИГНАЛЬНАЯ ЛАМПА 30ММ 24В ЗЕЛЕНАЯ 9001KP35G9 | 24.17
9001KP35L9 | СИГНАЛЬНАЯ ЛАМПА 30ММ 24В СИНЯЯ | 27.02
9001KP35LGG9 | СИГНАЛЬНАЯ ЛАМПА 30ММ 24В ЗЕЛЕНАЯ 9001KP35LGG9 | 27.89
9001KP35LRR9 | СИГНАЛЬНАЯ ЛАМПА 30ММ 24В КРАСНАЯ 9001KP35LRR9 | 33.95
9001KP35LWW9 | СИГНАЛЬНАЯ ЛАМПА 30ММ 24В БЕЛАЯ | 28.27
9001KP35LYA9 | СИГНАЛЬНАЯ ЛАМПА 30ММ 24В ЖЕЛТАЯ 9001KP35LYA9 | 27.89
9001KP35R9 | СИГН. ЛАМПА, 30ММ, КРАС., ЛАМПА НАКАЛ. | 24.06
9001KP38LGG9 | СИГН. ЛАМПА 30ММ 120В ЗЕЛЕНАЯ 9001KP38LGG9 | 20.94
9001KP38LRR9 | СИГН. ЛАМПА 30ММ 120В КРАСНАЯ 9001KP38LRR9 | 20.94
9001KP38LWW9 | СИГН. ЛАМПА, 120В, 30 ММ | 28.56
9001KP38LYA9 | СИГН. ЛАМПА 30ММ 120В ЖЕЛТАЯ 9001KP38LYA9 | 20.94
9001KP5A9 | СИГНАЛЬНАЯ ЛАМПА 30ММ 380В ЖЕЛТАЯ | 19.35
9001KP5G9 | СИГНАЛЬНАЯ ЛАМПА 30ММ 380В ЗЕЛЕНАЯ | 30.76
9001KP5R9 | СИГНАЛЬНАЯ ЛАМПА, 30 ММ | 30.47
9001KP7A9 | СИГНАЛЬНАЯ ЛАМПА 30ММ 230В ЖЕЛТАЯ | 30.76
9001KP7G9 | СИГНАЛЬНАЯ ЛАМПА 30ММ 230В ЗЕЛЕНАЯ | 30.76
9001KP7R9 | СИГН. ЛАМПА 30ММ 230В КРАСНАЯ 9001KP7R9 | 30.76
9001KR16H13 | КНОПКА, 30 ММ, 9001KR16H13 | 21.85
9001KR16H2 | КНОПКА АВАРИЙНОГО ОСТАНОВА 30ММ ВОЗВРАТ ПОВОРОТОМ | 27.16
9001KR1BH13 | КНОПКА УТОПЛ. ЧЕРНАЯ 9001KR1BH13 | 11.14
9001KR1BH5 | КНОПКА УТОПЛ. ЧЕРНАЯ 9001KR1BH5 | 9.66
9001KR1G | КНОПКА 30ММ 9001KR1G | 1.32
9001KR1GH13 | КНОПКА УТОПЛ. ЗЕЛЕНАЯ 9001KR1GH13 | 12.39
9001KR1GH5 | КНОПКА УТОПЛ. ЗЕЛЕНАЯ 9001KR1GH5 | 8.71
9001KR1RH13 | КНОПКА УТОПЛ. КРАСНАЯ | 12.66
9001KR1UH13 | КНОПКА УТОПЛЕННАЯ УНИВЕРС. | 10.65
9001KR1UH5 | КНОПКА 30ММ 9001KR1UH5 | 10.15
9001KR24RH13 | КНОПКА 30ММ ГРИБОВИДНАЯ 9001KR24RH13 | 16.66
9001KR24RH6 | КНОПКА 30ММ 9001KR24RH6 | 13.89
9001KR25BH13 | КНОПКА 30ММ ГРИБОВИДНАЯ 9001KR25BH13 | 16.63
9001KR25RH13 | КНОПКА 30ММ ГРИБОВИДНАЯ 9001KR25RH13 | 17.41
9001KR2UH13 | КОЛПАЧОК УДЛИН. КНОПКИ 30ММ УНИВЕРС. 9001KR2UH13 | 10.91
9001KR2UH5 | КОЛПАЧОК УДЛИН. КНОПКИ 30ММ УНИВЕРС. 9001KR2UH5 | 8.33
9001KR3B | КНОПКА, 30 ММ, 9001KR3B | 6.45
9001KR3RH6 | КНОПКА 30ММ УДЛИНЕННАЯ КРАСНАЯ | 8.36
9001KR3UH13 | КНОПКА 30ММ УДЛИНЕННАЯ УНИВЕРС. 9001KR3UH13 | 10.91
9001KR9P1RH13 | КНОПКА С ПОДСВ.,ГРИБ,110В,1С/О, 10А,BA9S | 39.01
9001KR9P35RH13 | КНОПКА, ДИАМ. 30 ММ, КРАСНАЯ, ГРИБ. | 32.11
9001KR9P38RH25 | КНОПКА 30ММ 120В КРАСНАЯ ГРИБОВИДНАЯ 9001KR9P38RH25 | 34.66
9001KR9P7RH25 | КНОПКА 30ММ 230В КРАСНАЯ ГРИБОВИДНАЯ С ПОДСВЕТКОЙ | 30.57
9001KR9R05H13 | КНОПКА 30ММ 9001KR9R05H13 | 20.81
9001KR9R20H6 | КНОПКА 30ММ АВАРИЙНЫЙ ОСТАНОВ 9001KR9R20H6 | 13.26
9001KR9R94H13 | КНОПКА 30ММ АВАРИЙНЫЙ ОСТАНОВ 9001KR9R94H13 | 20.4
9001KR9RH13 | КНОПКА 30ММ АВАРИЙНЫЙ ОСТАНОВ 9001KR9RH13 | 21.62
9001KR9RH6 | КНОПКА, ДИАМЕТР 30 ММ 9001KR9RH6 | 18.98
9001KS11BH1 | ПЕРЕКЛЮЧАТЕЛЬ 30ММ 9001KS11BH1 | 16.66
9001KS11BH2 | ПЕРЕКЛЮЧАТЕЛЬ 30ММ 9001KS11BH2 | 22.64
9001KS11FB | ПЕРЕКЛЮЧАТЕЛЬ 30ММ 2 ПОЗИЦИИ 9001KS11FB | 10.53
9001KS11FBH13 | КЛЮЧ НА 2 ПОЛОЖЕНИЯ 9001KS11FBH13 | 19.01
9001KS11FBH5 | ПЕРЕКЛЮЧАТЕЛЬ 30ММ 9001KS11FBH5 | 15.12
9001KS11K1R | ПЕРЕКЛЮЧАТЕЛЬ 30ММ С КЛЮЧОМ RONI | 24.9
9001KS11K3H13 | ПЕРЕКЛЮЧАТЕЛЬ С КЛЮЧОМ, ЧЕРНЫЙ, 30 ММ, 2 ПОЗ. | 31.34
9001KS11K3R | ПЕРЕКЛЮЧАТЕЛЬ С КЛЮЧОМ, 9001KS11K3R | 28.33
9001KS34FB | ПЕРЕКЛЮЧАТЕЛЬ 30ММ НА 2 ПОЛОЖЕНИЯ С ВОЗВРАТОМ | 15.76
9001KS34FBH13 | ПЕРЕКЛЮЧАТЕЛЬ ЧЕРНЫЙ, ДЛИННАЯ РУКОЯТКА | 22.2
9001KS401B | ПЕРЕКЛЮЧАТЕЛЬ 30ММ 9001KS401B | 10.25
9001KS43BH1 | ПЕРЕКЛЮЧАТЕЛЬ 30ММ 9001KS43BH1 | 17.99
9001KS43BH2 | ПЕРЕКЛЮЧАТЕЛЬ, 30ММ, 9001KS43BH2 | 30.56
9001KS43FB | ПЕРЕКЛЮЧАТЕЛЬ 30ММ 3 ПОЛОЖЕНИЯ 9001KS43FB | 10.53
9001KS43FBH1 | ПЕРЕКЛЮЧАТЕЛЬ ПОВОРОТНЫЙ, 9001KS43FBH13 | 20.28
9001KS43FBH13 | КЛЮЧ НА 3 ПОЛОЖЕНИЯ | 19.27
9001KS43FBH2 | ПЕРЕКЛЮЧАТЕЛЬ, 30 ММ, ДЛИННАЯ РУКОЯТКА 9001KS43FBH2 | 27.18
9001KS43K5R | ПЕРЕКЛЮЧАТЕЛЬ 30ММ 3 ПОЛОЖЕНИЯ 9001KS43K5R | 24.2
9001KS46 | ПЕРЕКЛЮЧАТЕЛЬ, 30 ММ 9001KS46 | 9.81
9001KS46FB | ПЕРЕКЛЮЧАТЕЛЬ 30ММ 3 ПОЛОЖЕНИЯ 9001KS46FB | 10.53
9001KS52B | ПЕРЕКЛЮЧАТЕЛЬ, 30 ММ 9001KS52B | 15.44
9001KS53FB | ПЕРЕКЛЮЧАТЕЛЬ 30ММ 3 ПОЛОЖЕНИЯ 9001KS53FB | 14.77
9001KS53FBH13 | ПЕРЕКЛЮЧАТЕЛЬ 30ММ 9001KS53FBH13 | 24.78
9001KS53FBH2 | ПЕРЕКЛЮЧАТЕЛЬ, 30 ММ, ДЛИННАЯ РУКОЯТКА 9001KS53FBH2 | 32.98
9001KS63FB | ПЕРЕКЛЮЧАТЕЛЬ, 3 ПОЗ., С ПРУЖИН. ВОЗВР. | 15
9001KS88FB | ПЕРЕКЛЮЧАТЕЛЬ, 30 ММ 9001KS88FB | 12.05
9001KU1 | КОЛПАЧОК ЧЕРНЫЙ 9001KU1 | 4.54
9001KU2 | КОЛПАЧОК КРАСНЫЙ 9001KU2 | 4.54
9001KU5 | КОЛПАЧОК ЗЕЛЕНЫЙ 9001KU5 | 4.54
9001KU7 | КОЛПАЧОК ПРОЗРАЧНЫЙ | 4.54
9001KY1 | ПУЛЬТ УПРАВЛЕНИЯ 9001KY1 | 31.34
9001KY2 | ПУЛЬТ УПРАВЛЕНИЯ 9001KY2 | 34.53
9001KY3 | ПУЛЬТ УПРАВЛЕНИЯ 9001KY3 | 38.65
9001KY4 | ПУЛЬТ УПРАВЛЕНИЯ 9001KY4 | 50.5
9001KYSS1 | ПОСТ УПРАВЛЕНИЯ 9001KYSS1 | 57.17
9001KYSS2 | ПОСТ УПРАВЛЕНИЯ 9001KYSS2 | 60.36
9001KYSS3 | ПОСТ УПРАВЛЕНИЯ 9001KYSS3 | 81.83
9001KYSS4 | КН.ПОСТПУСТОЙ,4ОТВ.,30ММ,НЕРЖ.СТАЛЬ | 112.89
9001R22 | РУКОЯТКА ДЛЯ УСТР-ВА 30ММ КРАСНАЯ | 1.57
9001SKP35LGG9 | СИГНАЛЬНАЯ ЛАМПА 30ММ 24В 9001SKP35LGG9 | 30.47
9001SKP35LRR9 | СИГНАЛЬНАЯ ЛАМПА 30ММ 24В 9001SKP35LRR9 | 26.64
9001SKP7G9 | СИГНАЛЬНАЯ ЛАМПА, 30 ММ | 29.32
9001SKP7R9 | СИГН. ЛАМПА 30ММ 230В КРАСНАЯ 9001SKP7R9 | 22.43
9001SKP7W9 | СИГН. ЛАМПА, 220В,30ММ,ТРАНС. 9001SKP7W9 | 29.32
9001SKR1BH5 | КНОПКА 30ММ 9001SKR1BH5 | 11.68
9001SKR1GH13 | КНОПКА 30ММ | 10.29
9001SKR1UH13 | КНОПКА 30ММ 9001SKR1UH13 | 11.26
9001SKR24BH13 | КНОПКА 30ММ ЧЕРНАЯ ГРИБОВИДНАЯ | 14.96
9001SKR2U | ГОЛОВКА КНОПКИ, ДИАМЕТР 30 ММ | 5.67
9001SKR2UH13 | КНОПКА 30ММ ВЫСТУПАЮЩАЯ 9001SKR2UH13 | 15.35
9001SKR3UH13 | КНОПКА, ТИП: SK, Размер:30 мм. 10 А, 600 | 11.1
9001SKS11FB | ПЕРЕКЛЮЧАТЕЛЬ 30ММ 2 ПОЗИЦИИ 9001SKS11FB | 11.14
9001SKS34FB | ПЕРЕКЛЮЧАТЕЛЬ, 30ММ, 9001SKS34FB | 18.49
9001SKS43FB | ПЕРЕКЛЮЧАТЕЛЬ 30ММ 3 ПОЗИЦИИ 9001SKS43FB | 10.68
9001SKS53FB | ПЕРЕКЛЮЧАТЕЛЬ 30ММ 3 ПОЗИЦИИ 9001SKS53FB | 11.21
9001SKY3 | ПОСТ УПРАВЛЕНИЯ 9001SKY3 | 47.88
9001Y22 | ТУМБЛЕР KR8/KR9 ЖЕЛТЫЙ | 1.53
A10-4-011 | ВЫКЛЮЧАТЕЛЬ КНОПОЧНЫЙ О/У (250В, 0,4А, ДЛЯ ЭЛ./ЗВОНКОВ) | 0.38
A1-04-011-I | ВЫКЛЮЧАТЕЛЬ КНОПОЧНЫЙ 250В 0.4А ДЛЯ ЭЛЕКТРОЗВОНКОВ DIY | 0.42
A10-4-011M | ВЫКЛЮЧАТЕЛЬ КНОПОЧНЫЙ О/У , МОНТ.ПЛ. ( ДЛЯ ЭЛ./ЗВОНКОВ) | 0.52
A1-04-011M-I | ВЫКЛЮЧАТЕЛЬ КНОПОЧНЫЙ 250В 0.4А С МЕТАЛЛ.МОНТАЖНОЙ ПЛАСТИНОЙ ДЛЯЭЛ.ЗВОНКОВ DIY | 0.58
A16-046-B | ПРИМА О/У 1-клавишный ВЫКЛЮЧАТЕЛЬ с подсветкой 6А 250В, БЕЛЫЙ, опт.уп.Россия | 0.98
A16-046-BI | ПРИМА О/У 1-клавишный ВЫКЛЮЧАТЕЛЬ с подсветкой 6А 250В, БЕЛЫЙ, розн.уп.Россия | 1.01
A16-046I-B | ПРИМА О/У 1-клавиш. ВЫКЛЮЧАТЕЛЬ с подсвет. ИЗОЛ.ПЛ.6А 250В, БЕЛЫЙ, опт.уп.Россия | 1.06
A16-046I-BI | ПРИМА О/У 1-клавиш. ВЫКЛЮЧАТЕЛЬ с подсвет. ИЗОЛ.ПЛ.6А 250В, БЕЛЫЙ,розн.уп.Россия | 1.09
A16-046M-B | ПРИМА О/У 1-клавиш. ВЫКЛЮЧАТЕЛЬ с подсвет. МОНТ.ПЛ. 6А 250В, БЕЛЫЙ, опт.уп.Росс | 1.1
A16-046M-BI | ПРИМА О/У 1-клавиш. ВЫКЛЮЧАТЕЛЬ с подсв. МОНТ.ПЛ. 6А 250В, БЕЛЫЙ,розн.уп.Россия | 1.13
A16-051-B | ПРИМА О/У 1-клавишный ВЫКЛЮЧАТЕЛЬ 6А 250В, БЕЛЫЙ, опт.уп.Россия | 0.61
A16-051-BI | ПРИМА О/У 1-клавишный ВЫКЛЮЧАТЕЛЬ 6А 250В, БЕЛЫЙ, розн.уп.Россия | 0.62
A16-051I-B | ПРИМА О/У 1-клавишный ВЫКЛЮЧАТЕЛЬ ИЗОЛ.ПЛ. 6А 250В, БЕЛЫЙ, опт.уп.Россия | 0.65
A16-051I-BI | ПРИМА О/У 1-клавишный ВЫКЛЮЧАТЕЛЬ ИЗОЛ.ПЛ. 6А 250В, БЕЛЫЙ, розн.уп.Россия | 0.67
A16-051M-B | ПРИМА О/У 1-клавишный ВЫКЛЮЧАТЕЛЬ МОНТ.ПЛ. 6А 250В,БЕЛЫЙ, опт.уп.Россия | 0.71
A16-051M-BI | ПРИМА О/У 1-клавишный ВЫКЛЮЧАТЕЛЬ МОНТ.ПЛ. 6А 250В,БЕЛЫЙ,розн.уп.Россия | 0.73
A56-007-B | ПРИМА О/У 2-клавишный ВЫКЛЮЧАТЕЛЬ с подсвет. 6А 250В, БЕЛЫЙ, опт.уп.Россия | 1.13
A56-007-BI | ПРИМА О/У 2-клавишный ВЫКЛЮЧАТЕЛЬ с подсвет. 6А 250В, БЕЛЫЙ, розн.уп.Россия | 1.17
A56-007I-B | ПРИМА О/У 2-клавиш. ВЫКЛЮЧАТЕЛЬ с подсвет. ИЗОЛ.ПЛ.6А 250B,БЕЛЫЙ,опт.уп.Россия | 1.23
A56-007I-BI | ПРИМА О/У 2-клавиш. ВЫКЛЮЧАТЕЛЬ с подсвет. ИЗОЛ.ПЛ.6А 250B,БЕЛЫЙ,розн.уп.Россия | 1.27
A56-007M-B | ПРИМА О/У 2-клавиш. ВЫКЛЮЧАТЕЛЬ с подсвет. МОНТ.ПЛ.6А 250B,БЕЛЫЙ,опт.уп.Россия | 1.32
A56-007M-BI | ПРИМА О/У 2-клавиш. ВЫКЛЮЧАТЕЛЬ с подсвет. МОНТ.ПЛ.6А 250B,БЕЛЫЙ,розн.уп.Россия | 1.36
A56-029-B | ПРИМА О/У 2-клавишный ВЫКЛЮЧАТЕЛЬ 6А 250В, БЕЛЫЙ, опт.уп.Россия | 0.71
A56-029-BI | ПРИМА О/У 2-клавишный ВЫКЛЮЧАТЕЛЬ 6А 250В, БЕЛЫЙ, розн.уп.Россия | 0.74
A56-029I-B | ПРИМА О/У 2-клавишный ВЫКЛЮЧАТЕЛЬ ИЗОЛ.ПЛ.6А 250B,БЕЛЫЙ,опт.уп.Россия | 0.84
A56-029I-BI | ПРИМА О/У 2-клавишный ВЫКЛЮЧАТЕЛЬ ИЗОЛ.ПЛ.6А 250B,БЕЛЫЙ,розн.уп.Россия | 0.85
A56-029M-B | ПРИМА О/У 2-клавишный ВЫКЛЮЧАТЕЛЬ МОНТ.ПЛ.6А 250B,БЕЛЫЙ,опт.уп.Россия | 0.84
A56-029M-BI | ПРИМА О/У 2-клавишный ВЫКЛЮЧАТЕЛЬ МОНТ.ПЛ.6А 250B,БЕЛЫЙ,розн.уп.Россия | 0.85
A9A15035 | МОДУЛЬНАЯ РОЗЕТКА iPC DIN 2П+T 16A 250В НЕМ C ИНД | 17.45
A9A15096 | ДОП КОНТАКТ ПЕРЕКИДНОЙ ДЛЯ ВЫКЛЮЧАТЕЛЯ НАГРУЗКИ iS | 13.44
A9A15151 | АДАПТЕР ДЛЯ УСТАНОВКИ КНОПОК XB D=22ММ | 2.67
A9A15152 | УНИВЕРСАЛЬНЫЙ АДАПТЕР | 3.27
A9A15212 | ЗВОНКОВЫЙ ТРАНСФОРМАТОР iTR 16ВА 8/12В ACTI9 | 36.88
A9A15213 | ЗВОНКОВЫЙ ТРАНСФОРМАТОР iTR 4ВА 8/12В ACTI9 | 20.14
A9A15214 | ЗВОНКОВЫЙ ТРАНСФОРМАТОР iTR 4ВА 8В ACTI9 | 21.36
A9A15215 | ЗВОНКОВЫЙ ТРАНСФОРМАТОР iTR 25ВА 12/24В ACTI9 | 45.72
A9A15216 | ЗВОНКОВЫЙ ТРАНСФОРМАТОР iTR 8ВА 8/12В ACTI9 | 28.09
A9A15218 | ТРАНСФОРМАТОР БЕЗОПАСНОСТИ iTR 16ВА 12/24В | 38.19
A9A15219 | ТРАНСФОРМАТОР БЕЗОПАСНОСТИ iTR 25ВА 12/24В | 51.77
A9A15220 | ТРАНСФОРМАТОР БЕЗОПАСНОСТИ iTR 40ВА 12/24В | 53.03
A9A15222 | ТРАНСФОРМАТОР БЕЗОПАСНОСТИ iTR 63ВА 12/24В | 61.53
A9A15303 | ЩИТ.РОЗ. iPC DIN 2П+T 16A 250В ИТАЛИЯ | 12.53
A9A15306 | МОДУЛЬНАЯ РОЗЕТКА iPC DIN 2П+T 16A 250В | 9.85
A9A15307 | ЩИТ.РОЗ. iPC DIN 2П+T 16A 250В С ИНДИКАЦИЕЙ | 15.94
A9A15310 | МОДУЛЬНАЯ РОЗЕТКА iPC DIN 2П+T 16A 250В НЕМ | 5.8
A9A15921 | 20 КРЫШЕК ВИНТОВ ДЛЯ iCT 2П (10 ВЕРХНИХ+10 НИЖНИХ) | 13.58
A9A15922 | 20 КРЫШЕК ВИНТОВ ДЛЯ iCT 3-4П 25A (10 ВЕРХНИХ+10 Н | 15.8
A9A15923 | 20 КРЫШЕК ВИНТОВ ДЛЯ iCT 3-4П 40-63A (10 ВЕРХНИХ+1 | 27.76
A9A19801 | IOF КОНТАКТ СОСТОЯНИЯ ДЛЯ КОМПАКТНЫХ ДИФАВТОМАТОВ IC60RCBO | 14.28
A9A19802 | ISD КОНТАКТ СОСТОЯНИЯ ДЛЯ КОМПАКТНЫХ ДИФАВТОМАТОВ IC60RCBO | 15.8
A9A19803 | КОНТАКТ СОСТОЯНИЯ OF/SD ДЛЯ КОМПАКТНЫХ ДИФАВТОМАТОВ IC60RCBO | 21.12
A9A19804 | КОНТАКТ СОСТ. IOF/SD24 ДЛЯ КОМПАКТНЫХ ДИФАВТОМАТОВ IC60RCBO | 21.46
A9A26476 | iMX РАСЦЕПИТЕЛЬИТЕЛЬ 100-415В АС (АКТИ 9) | 32.9
A9A26477 | iMX РАСЦЕПИТЕЛЬИТЕЛЬ 48 В АС (АКТИ 9) | 34.89
A9A26478 | iMX РАСЦЕПИТЕЛЬИТЕЛЬ 12-24В АС (АКТИ 9) | 33.56
A9A26500 | iMSU РАСЦЕПИТЕЛЬ 230В АС U>275В (АКТИ 9) | 42.02
A9A26897 | iOF+SD24 доп. устройство сигнализации (Ti24) для Acti 9 iC60, iID, ARA, RCA | 22.33
A9A26924 | iOF КОНТАКТ СОСТОЯНИЯ ДЛЯ АВ ACTI9 | 15.12
A9A26927 | iSD КОНТАКТ СОСТОЯНИЯ ДЛЯ АВ ACTI9 | 16.76
A9A26929 | КОНТАКТ СОСТОЯНИЯ OF+OF/SD IC60,IID,IDPN VIGI | 22.42
A9A26946 | iMX+OF РАСЦЕПИТЕЛЬИТЕЛЬ 100-415В АС (АКТИ 9) | 35.84
A9A26947 | iMX+OF РАСЦЕПИТЕЛЬИТЕЛЬ 48В АС (АКТИ 9) | 33.9
A9A26948 | iMX+OF РАСЦЕПИТЕЛЬИТЕЛЬ 12-24В АС (АКТИ 9) | 35.84
A9A26960 | iMN РАСЦЕПИТЕЛЬИТЕЛЬ 220-240В (АКТИ 9) | 36.67
A9A26961 | iMN РАСЦЕПИТЕЛЬИТЕЛЬ 48В (АКТИ 9) | 38.48
A9A26963 | iMNs РАСЦЕПИТЕЛЬИТЕЛЬ 220-240В (АКТИ 9) | 39.98
A9A26969 | iMNx РАСЦЕПИТЕЛЬИТЕЛЬ 220-240В (АКТИ 9) | 41.97
A9A26970 | КОМПЛЕКТ 10 НАВЕСНЫХ БЛОКИРОВОК ДЛЯ iC60, iID | 28.38
A9A26971 | iMNx РАСЦЕПИТЕЛЬ МИН НАПРЯЖЕНИЯ 380-415В (АКТИ 9) | 43.05
A9A26975 | КОМПЛЕКТ 2 КЛЕММНЫЕ ЗАГЛУШКИ ДЛЯ 18ММ iC60 | 5.85
A9A26976 | КОМПЛЕКТ 2 КЛЕММНЫЕ ЗАГЛУШКИ ДЛЯ 36ММ iC60, iID | 5.9
A9A26981 | 20 КРЫШЕК ВИНТОВ ПО 4П (РАЗДЕЛЯЕМЫЕ) ДЛЯ iC60 iID | 44.01
A9A26982 | 12 КРЫШЕК ВИНТОВ ПО 1П ДЛЯ БЛОКОВ Vigi iC60 | 13.21
A9A27001 | КОМПЛЕКТ 10 МЕЖПОЛЮСНЫХ ПЕРЕГОРОДОК ДЛЯ iC60 iID | 52.05
A9A27003 | ОСНОВАНИЕ ДЛЯ ВТЫЧНОЙ УСТАНОВКИ iC60 iID 18ММ | 18.31
A9A27005 | Acti9 Поворотная рукоятка ЧЕРНАЯ с передаточным механизмом для iC60,iC60+Vigi | 59.5
A9A27006 | Acti9 Поворотная рукоятка КРАСНАЯ с передаточным механизмом для iC60,iC60+Vigi | 60.05
A9A27062 | 5 ФАЛЬШ-МОДУЛЕЙУЛЕЙ 9ММ НА DIN РЕЙКУ(АКТИ 9) | 10.61
A9C15030 | МОДУЛЬНЫЙ КОНТАКТОР iCT+ 1P+N 20A | 69.98
A9C15031 | МОДУЛЬНЫЙ КОНТАКТОР С РУЧНЫМ УПРАВЛЕНИЕМ iCT+ 1P+N 20A | 76.21
A9C15032 | ИМПУЛЬСНОЕ РЕЛЕ iTL+ 1P+N 16A 230В АС 50ГЦ | 69.98
A9C15404 | МОДУЛЬ ЦЕНТРАЛЬНОГО УПРАВЛЕНИЯ iATLc 24-240В АС ДЛ | 28.12
A9C15405 | МОДУЛЬ СИГНАЛИЗАЦИИ iATLs 24-240В АС/DC ДЛЯ iTL | 28.68
A9C15409 | МОДУЛЬ ЦЕНТРАЛЬНОГО УПРАВЛЕНИЯ И СИГНАЛИЗАЦИИ iATL | 22.55
A9C15410 | МОДУЛЬ МНОГОУРОВНЕГО ЦЕНТРАЛЬНОГО УПРАВЛЕНИЯ iATLc | 21.52
A9C15412 | МОДУЛЬ ПОШАГОВОГО УПРАВЛЕНИЯ iATL4 230В АС 50-60ГЦ | 47.82
A9C15413 | МОДУЛЬ ДЛЯ КНОПКИ С ПОДСВЕТКОЙ iATLz 130-240В АС Д | 12.89
A9C15414 | МОДУЛЬ УПРАВЛЕНИЯ ПОСТОЯННЫМИ КОМАНДАМИ iATLm 12-2 | 28.68
A9C15415 | НАБОР ИЗ 10 ЖЕЛТЫХ КЛИПС ДЛЯ ИМПУЛЬСНЫХ РЕЛЕ iTL | 5.96
A9C15419 | iATEt МОДУЛЕЙУЛЬ ЗАДЕРЖКИ ВРЕМ. 24..240В AC | 100.6
A9C15424 | iATL24 доп. устройство управления и сигнализации (Ti24) для реле iTL | 28.82
A9C15914 | ВСПОМОГАТЕЛЬНЫЙ КОНТАКТ iACTs ДЛЯ iCT 1НО+1НЗ | 32.05
A9C15915 | iACTs ВСПОМОГАТЕЛЬНОЕ УСТР-ВО СИГНАЛ. ПЕРЕКИД. КОНТ. | 17.73
A9C15916 | iACTs ВСПОМОГАТЕЛЬНОЕ УСТР-ВО СИГНАЛИЗАЦИИ 2НО | 17.73
A9C15919 | iACTp ПОМЕХОПОДАВЛЯЮЩИЙ ФИЛЬТР 12..48В AC | 49.26
A9C15920 | iACTp ПОМЕХОПОДАВЛЯЮЩИЙ ФИЛЬТР 220..240В AC | 45.61
A9C15924 | iACT24 доп. устройство управления и сигнализации (Ti24) для контакторов iCT | 33.46
A9C18195 | iMDU УСТРОЙСТВО УПРАВЛЕНИЯ 24/48 В пер./пост.тока | 182.7
A9C18308 | iACTc МОДУЛЕЙУЛЬ ДВОЙНОГО УПРАВЛЕНИЯ 230В АС | 65.58
A9C18309 | iACTc МОДУЛЕЙУЛЬ ДВОЙНОГО УПРАВЛЕНИЯ 24В АС | 65.45
A9C20132 | МОДУЛЬНЫЙ КОНТАКТОР iCT25A 2НО 24В АС 50ГЦ | 26.3
A9C20134 | МОДУЛЬНЫЙ КОНТАКТОР iCT25A 4НО 24В АС 50ГЦ | 37.19
A9C20137 | МОДУЛЬНЫЙ КОНТАКТОР iCT25A 4НЗ 24В АС 50ГЦ | 42.12
A9C20162 | МОДУЛЬНЫЙ КОНТАКТОР iCT63A 2НО 24В АС 50ГЦ | 63.75
A9C20164 | МОДУЛЬНЫЙ КОНТАКТОР iCT63A 4НО 24В АС 50ГЦ | 89.24
A9C20167 | МОДУЛЬНЫЙ КОНТАКТОР iCT63A 4НЗ 24В АС 50ГЦ | 101.99
A9C20232 | МОДУЛЬНЫЙ КОНТАКТОР iCT25A 2НО 48В АС 50ГЦ | 28.61
A9C20431 | МОДУЛЬНЫЙ КОНТАКТОР iCT25A 1НО 127В 60ГЦ | 24.72
A9C20432 | МОДУЛЬНЫЙ КОНТАКТОР iCT25A 2НО 127В 60ГЦ | 30.91
A9C20436 | МОДУЛЬНЫЙ КОНТАКТОР iCT25A 2НЗ 127В 60ГЦ | 34
A9C20442 | МОДУЛЬНЫЙ КОНТАКТОР iCT40A 2НО 127В 60ГЦ | 49.45
A9C20531 | МОДУЛЬНЫЙ КОНТАКТОР iCT25A 1НО 220В АС 50ГЦ | 18.78
A9C20532 | МОДУЛЬНЫЙ КОНТАКТОР iCT25A 2НО 220В АС 50ГЦ | 22.22
A9C20536 | МОДУЛЬНЫЙ КОНТАКТОР iCT25A 2НЗ 220В АС 50ГЦ | 25.41
A9C20631 | МОДУЛЬНЫЙ КОНТАКТОР iCT25A 1НО 220/240В 60ГЦ | 18.47
A9C20632 | МОДУЛЬНЫЙ КОНТАКТОР iCT25A 2НО 220/240В 60ГЦ | 23.1
A9C20633 | МОДУЛЬНЫЙ КОНТАКТОР iCT25A 3НО 220/240В 60ГЦ | 27.72
A9C20636 | МОДУЛЬНЫЙ КОНТАКТОР iCT25A 2НЗ 220/240В 60ГЦ | 25.18
A9C20642 | МОДУЛЬНЫЙ КОНТАКТОР iCT40A 2НО 220/240В 60ГЦ | 36.96
A9C20643 | МОДУЛЬНЫЙ КОНТАКТОР iCT40A 3НО 220/240В 60ГЦ | 44.35
A9C20663 | МОДУЛЬНЫЙ КОНТАКТОР iCT63A 3НО 220/240В 60ГЦ | 66.52
A9C20731 | МОДУЛЬНЫЙ КОНТАКТОР iCT25A 1НО 230/240В АС 50ГЦ | 17.78
A9C20732 | МОДУЛЬНЫЙ КОНТАКТОР iCT25A 2НО 230/240В АС 50ГЦ | 22.22
A9C20736 | МОДУЛЬНЫЙ КОНТАКТОР iCT25A 2НЗ 230/240В АС 50ГЦ | 24.73
A9C20833 | МОДУЛЬНЫЙ КОНТАКТОР iCT25A 3НО 220/240В АС 50ГЦ | 26.67
A9C20834 | МОДУЛЬНЫЙ КОНТАКТОР iCT25A 4НО 220/240В АС 50ГЦ | 31.43
A9C20837 | МОДУЛЬНЫЙ КОНТАКТОР iCT25A 4НЗ 220/240В АС 50ГЦ | 35.96
A9C20838 | МОДУЛЬНЫЙ КОНТАКТОР iCT25A 2НО 2НЗ 220/240В АС 50Г | 23.49
A9C20842 | МОДУЛЬНЫЙ КОНТАКТОР iCT40A 2НО 220/240В АС 50ГЦ | 35.92
A9C20843 | МОДУЛЬНЫЙ КОНТАКТОР iCT40A 3НО 220/240В АС 50ГЦ | 43.1
A9C20844 | МОДУЛЬНЫЙ КОНТАКТОР iCT40A 4НО 220/240В АС 50ГЦ | 52.1
A9C20847 | МОДУЛЬНЫЙ КОНТАКТОР iCT40A 4НЗ 220/240В АС 50ГЦ | 57.55
A9C20862 | МОДУЛЬНЫЙ КОНТАКТОР iCT63A 2НО 220/240В АС 50ГЦ | 53.95
A9C20863 | МОДУЛЬНЫЙ КОНТАКТОР iCT63A 3НО 220/240В АС 50ГЦ | 64.74
A9C20864 | МОДУЛЬНЫЙ КОНТАКТОР iCT63A 4НО 220/240В АС 50ГЦ | 76.92
A9C20867 | МОДУЛЬНЫЙ КОНТАКТОР iCT63A 4НЗ 220/240В АС 50ГЦ | 86.32
A9C20868 | МОДУЛЬНЫЙ КОНТАКТОР iCT63A 2НО 2НЗ 220/240В АС 50Г | 53.95
A9C20869 | МОДУЛЬНЫЙ КОНТАКТОР iCT63A 3НО 1НЗ 220/240В АС 50Г | 64.74
A9C20882 | МОДУЛЬНЫЙ КОНТАКТОР iCT100A 2НО 220/240В АС 50ГЦ | 146.11
A9C20884 | МОДУЛЬНЫЙ КОНТАКТОР iCT100A 4НО 220/240В АС 50ГЦ | 204.55
A9C21132 | МОДУЛЬНЫЙ КОНТАКТОР С РУЧНЫМ УПРАВЛЕНИЕМ iCT25A 2Н | 26.3
A9C21134 | МОДУЛЬНЫЙ КОНТАКТОР С РУЧНЫМ УПРАВЛЕНИЕМ iCT25A 4Н | 36.86
A9C21142 | МОДУЛЬНЫЙ КОНТАКТОР С РУЧНЫМ УПРАВЛЕНИЕМ iCT40A 2Н | 42.12
A9C21144 | МОДУЛЬНЫЙ КОНТАКТОР С РУЧНЫМ УПРАВЛЕНИЕМ iCT40A 4Н | 59.5
A9C21162 | МОДУЛЬНЫЙ КОНТАКТОР С РУЧНЫМ УПРАВЛЕНИЕМ iCT63A 2Н | 63.18
A9C21164 | МОДУЛЬНЫЙ КОНТАКТОР С РУЧНЫМ УПРАВЛЕНИЕМ iCT63A 4Н | 89.24
A9C21442 | МОДУЛЬНЫЙ КОНТАКТОР С РУЧНЫМ УПРАВЛЕНИЕМ iCT40A 2Н | 49.45
A9C21532 | МОДУЛЬНЫЙ КОНТАКТОР С РУЧНЫМ УПРАВЛЕНИЕМ iCT25A 2Н | 22.22
A9C21642 | МОДУЛЬНЫЙ КОНТАКТОР С РУЧНЫМ УПРАВЛЕНИЕМ iCT40A 2Н | 36.63
A9C21732 | МОДУЛЬНЫЙ КОНТАКТОР С РУЧНЫМ УПРАВЛЕНИЕМ iCT25A 2Н | 21.85
A9C21833 | МОДУЛЬНЫЙ КОНТАКТОР С РУЧНЫМ УПРАВЛЕНИЕМ iCT25A 3Н | 27.72
A9C21834 | МОДУЛЬНЫЙ КОНТАКТОР С РУЧНЫМ УПРАВЛЕНИЕМ iCT25A 4Н | 32.34
A9C21842 | МОДУЛЬНЫЙ КОНТАКТОР С РУЧНЫМ УПРАВЛЕНИЕМ iCT40A 2Н | 36.96
A9C21843 | МОДУЛЬНЫЙ КОНТАКТОР С РУЧНЫМ УПРАВЛЕНИЕМ iCT40A 3Н | 44.35
A9C21844 | МОДУЛЬНЫЙ КОНТАКТОР С РУЧНЫМ УПРАВЛЕНИЕМ iCT40A 4Н | 50.73
A9C21862 | МОДУЛЬНЫЙ КОНТАКТОР С РУЧНЫМ УПРАВЛЕНИЕМ iCT63A 2Н | 53.95
A9C21864 | МОДУЛЬНЫЙ КОНТАКТОР С РУЧНЫМ УПРАВЛЕНИЕМ iCT63A 4Н | 75.53
A9C22011 | МОДУЛЬНЫЙ КОНТАКТОР iCT16A 1НО 12В АС 50ГЦ | 21.81
A9C22012 | МОДУЛЬНЫЙ КОНТАКТОР iCT16A 2НО 12В АС 50ГЦ | 27.25
A9C22015 | МОДУЛЬНЫЙ КОНТАКТОР iCT16A 1НО 1НЗ 12В АС 50ГЦ | 29.14
A9C22111 | МОДУЛЬНЫЙ КОНТАКТОР iCT16A 1НО 24В АС 50ГЦ | 20.06
A9C22112 | МОДУЛЬНЫЙ КОНТАКТОР iCT16A 2НО 24В АС 50ГЦ | 25.08
A9C22114 | МОДУЛЬНЫЙ КОНТАКТОР iCT16A 4НО 24В АС 50ГЦ | 35.11
A9C22115 | МОДУЛЬНЫЙ КОНТАКТОР iCT16A 1НО 1НЗ 24В АС 50ГЦ | 26.33
A9C22211 | МОДУЛЕЙ КОНТАКТОР iCT16A 1НО 48В АС | 22.21
A9C22212 | МОДУЛЕЙ КОНТАКТОР iCT16A 2НО 48В АС | 27.75
A9C22511 | МОДУЛЬНЫЙ КОНТАКТОР iCT16A 1НО 220В АС 50ГЦ | 17.25
A9C22512 | МОДУЛЬНЫЙ КОНТАКТОР iCT16A 2НО 220В АС 50ГЦ | 21.56
A9C22515 | МОДУЛЬНЫЙ КОНТАКТОР iCT16A 1НО 1НЗ 220В АС 50ГЦ | 22.89
A9C22615 | МОДУЛЬНЫЙ КОНТАКТОР iCT16A 1НО 1НЗ 220/240В 60ГЦ | 22.89
A9C22711 | МОДУЛЬНЫЙ КОНТАКТОР iCT16A 1НО 230/240В АС 50ГЦ | 17.25
A9C22712 | МОДУЛЬНЫЙ КОНТАКТОР iCT16A 2НО 230/240В АС 50ГЦ | 21.56
A9C22715 | МОДУЛЬНЫЙ КОНТАКТОР iCT16A 1НО 1НЗ 230/240В АС 50Г | 23.09
A9C22722 | МОДУЛЬНЫЙ КОНТАКТОР iCT20A 2НО 230/240В АС 50ГЦ | 22.04
A9C22813 | МОДУЛЬНЫЙ КОНТАКТОР iCT16A 3НО 220/240В АС 50ГЦ | 25.87
A9C22814 | МОДУЛЬНЫЙ КОНТАКТОР iCT16A 4НО 220/240В АС 50ГЦ | 30.48
A9C22818 | МОДУЛЬНЫЙ КОНТАКТОР iCT16A 2НО 2НЗ 220/240В АС 50Г | 21.81
A9C22824 | МОДУЛЬНЫЙ КОНТАКТОР iCT20A 4НО 220/240В АС 50ГЦ | 31.48
A9C23512 | МОДУЛЬНЫЙ КОНТАКТОР С РУЧНЫМ УПРАВЛЕНИЕМ iCT16A 2Н | 21.81
A9C23515 | МОДУЛЬНЫЙ КОНТАКТОР С РУЧНЫМ УПРАВЛЕНИЕМ iCT16A 1Н | 22.89
A9C23712 | МОДУЛЬНЫЙ КОНТАКТОР С РУЧНЫМ УПРАВЛЕНИЕМ iCT16A 2Н | 21.81
A9C23715 | МОДУЛЬНЫЙ КОНТАКТОР С РУЧНЫМ УПРАВЛЕНИЕМ iCT16A 1Н | 22.89
A9C30011 | ИМПУЛЬСНОЕ РЕЛЕ iTL16A 1НО 12В АС 50-60ГЦ 6В DC | 17.09
A9C30012 | ИМПУЛЬСНОЕ РЕЛЕ iTL16A 2НО 12В АС 50-60ГЦ 6В DC | 25.59
A9C30015 | ИМПУЛЬСНОЕ РЕЛЕ iTLI 16A 1НО 1НЗ 12В АС 50-60ГЦ 6В | 34.54
A9C30111 | ИМПУЛЬСНОЕ РЕЛЕ iTL16A 1НО 24В АС 50-60ГЦ 12В DC | 15.42
A9C30112 | ИМПУЛЬСНОЕ РЕЛЕ iTL16A 2НО 24В АС 50-60ГЦ 12В DC | 23.5
A9C30114 | ИМПУЛЬСНОЕ РЕЛЕ iTL16A 4НО 24В АС 50-60ГЦ 12В DC | 39.61
A9C30115 | ИМПУЛЬСНОЕ РЕЛЕ iTLI 16A 1НО 1НЗ 24В АС 50-60ГЦ 12 | 21.2
A9C30211 | ИМПУЛЬСНОЕ РЕЛЕ iTL16A 1НО 48В АС 24В DC 50-60ГЦ | 17.09
A9C30212 | ИМПУЛЬСНОЕ РЕЛЕ iTL16A 2НО 48В АС 50-60ГЦ 24В DC | 23.84
A9C30215 | ИМПУЛЬСНОЕ РЕЛЕ iTLI 16A 1НО 1НЗ 48В АС 50-60ГЦ 24 | 23.12
A9C30311 | ИМПУЛЬСНОЕ РЕЛЕ iTL16A 1НО 130В АС 48В DC 50-60ГЦ | 18.47
A9C30312 | ИМПУЛЬСНОЕ РЕЛЕ iTL16A 2НО 130В АС 50-60ГЦ 48В DC | 22.72
A9C30315 | ИМПУЛЬСНОЕ РЕЛЕ iTLI 16A 1НО 1НЗ 130В АС 50-60ГЦ 4 | 30.95
A9C30811 | ИМПУЛЬСНОЕ РЕЛЕ iTL16A 1НО 230В АС 110В DC 50-60ГЦ | 12.76
A9C30812 | ИМПУЛЬСНОЕ РЕЛЕ iTL16A 2НО 230В АС 50-60ГЦ 110В DC | 21.01
A9C30814 | ИМПУЛЬСНОЕ РЕЛЕ iTL16A 4НО 230В АС 50-60ГЦ 110В DC | 39.25
A9C30815 | ИМПУЛЬСНОЕ РЕЛЕ iTLI 16A 1НО 1НЗ 230В АС 50-60ГЦ 1 | 18.47
A9C30831 | ИМПУЛЬСНОЕ РЕЛЕ iTL 32A 1НО 230В АС 50-60ГЦ 110В D | 16.08
A9C32016 | БЛОК РАСШИРЕНИЯ iETL16A 2НО 12В АС 50-60ГЦ 6В DC Д | 25.26
A9C32111 | ИМПУЛЬСНОЕ РЕЛЕ С СИГНАЛИЗАЦИЕЙ iTLs 16A 1НО 24В А | 27.58
A9C32116 | БЛОК РАСШИРЕНИЯ iETL16A 2НО 24В АС 50-60ГЦ 12В DC | 23.43
A9C32211 | ИМПУЛЬСНОЕ РЕЛЕ С СИГНАЛИЗАЦИЕЙ iTLs 16A 1НО 48В А | 28.68
A9C32216 | БЛОК РАСШИРЕНИЯ iETL16A 2НО 48В АС 50-60ГЦ 24В DC | 25.49
A9C32316 | БЛОК РАСШИРЕНИЯ iETL16A 2НО 130В АС 50-60ГЦ 48В DC | 27.36
A9C32811 | ИМПУЛЬСНОЕ РЕЛЕ С СИГНАЛИЗАЦИЕЙ iTLs 16A 1НО 230В | 24.37
A9C32816 | БЛОК РАСШИРЕНИЯ iETL16A 2НО 230В АС 50-60ГЦ 110В D | 19.71
A9C32836 | БЛОК РАСШИРЕНИЯ iETL 32A 1НО 230В АС 50-60ГЦ 110В | 25.49
A9C33111 | ИМПУЛЬСНОЕ РЕЛЕ С ЦЕНТРАЛЬНЫМ УПРАВЛЕНИЕМ iTLc 16A | 33.14
A9C33211 | ИМПУЛЬСНОЕ РЕЛЕ С ЦЕНТРАЛЬНЫМ УПРАВЛЕНИЕМ iTLc 16A | 33.89
A9C33811 | ИМПУЛЬСНОЕ РЕЛЕ С ЦЕНТРАЛЬНЫМ УПРАВЛЕНИЕМ iTLc 16A | 24.17
A9C34811 | ИМПУЛЬСНОЕ РЕЛЕ С УПРАВЛЕНИЕМ ПОСТОЯННЫМИ КОМАНДАМ | 24.61
A9C61210 | АВТОМАТИЧЕСКИЙ ВЫКЛЮЧАТЕЛЬ REFLEX iC60N 2П 10A B Ti24 | 91.89
A9C61216 | АВТОМАТИЧЕСКИЙ ВЫКЛЮЧАТЕЛЬ REFLEX iC60N 2П 16A B Ti24 | 90.88
A9C61225 | АВТОМАТИЧЕСКИЙ ВЫКЛЮЧАТЕЛЬ REFLEX iC60N 2П 25A B Ti24 | 91.11
A9C61240 | АВТОМАТИЧЕСКИЙ ВЫКЛЮЧАТЕЛЬ REFLEX iC60N 2П 40A B Ti24 | 96.76
A9C61263 | АВТОМАТИЧЕСКИЙ ВЫКЛЮЧАТЕЛЬ REFLEX iC60N 2П 63A B Ti24 | 111.09
A9C61310 | АВТОМАТИЧЕСКИЙ ВЫКЛЮЧАТЕЛЬ REFLEX iC60N 3П 10A B Ti24 | 100.17
A9C61316 | АВТОМАТИЧЕСКИЙ ВЫКЛЮЧАТЕЛЬ REFLEX iC60N 3П 16A B Ti24 | 102.23
A9C61325 | АВТОМАТИЧЕСКИЙ ВЫКЛЮЧАТЕЛЬ REFLEX iC60N 3П 25A B Ti24 | 102.52
A9C61363 | АВТОМАТИЧЕСКИЙ ВЫКЛЮЧАТЕЛЬ REFLEX iC60N 3П 63A B Ti24 | 130.91
A9C61416 | АВТОМАТИЧЕСКИЙ ВЫКЛЮЧАТЕЛЬ REFLEX iC60N 4П 16A B Ti24 | 114.56
A9C61440 | АВТОМАТИЧЕСКИЙ ВЫКЛЮЧАТЕЛЬ REFLEX iC60N 4П 40A B Ti24 | 123.9
A9C61463 | АВТОМАТИЧЕСКИЙ ВЫКЛЮЧАТЕЛЬ REFLEX iC60N 4П 63A B Ti24 | 151.57
A9C62210 | АВТОМАТИЧЕСКИЙ ВЫКЛЮЧАТЕЛЬ REFLEX iC60N 2П 10A C Ti24 | 95.54
A9C62216 | АВТОМАТИЧЕСКИЙ ВЫКЛЮЧАТЕЛЬ REFLEX iC60N 2П 16A C Ti24 | 94.88
A9C62225 | АВТОМАТИЧЕСКИЙ ВЫКЛЮЧАТЕЛЬ REFLEX iC60N 2П 25A C Ti24 | 93.93
A9C62240 | АВТОМАТИЧЕСКИЙ ВЫКЛЮЧАТЕЛЬ REFLEX iC60N 2П 40A C Ti24 | 102.91
A9C62263 | АВТОМАТИЧЕСКИЙ ВЫКЛЮЧАТЕЛЬ REFLEX iC60N 2П 63A C Ti24 | 109.47
A9C62310 | АВТОМАТИЧЕСКИЙ ВЫКЛЮЧАТЕЛЬ REFLEX iC60N 3П 10A C Ti24 | 99.44
A9C62316 | АВТОМАТИЧЕСКИЙ ВЫКЛЮЧАТЕЛЬ REFLEX iC60N 3П 16A C Ti24 | 103.03
A9C62325 | АВТОМАТИЧЕСКИЙ ВЫКЛЮЧАТЕЛЬ REFLEX iC60N 3П 25A C Ti24 | 103.32
A9C62340 | АВТОМАТИЧЕСКИЙ ВЫКЛЮЧАТЕЛЬ REFLEX iC60N 3П 40A C Ti24 | 111.14
A9C62363 | АВТОМАТИЧЕСКИЙ ВЫКЛЮЧАТЕЛЬ REFLEX iC60N 3П 63A C Ti24 | 126.84
A9C62410 | АВТОМАТИЧЕСКИЙ ВЫКЛЮЧАТЕЛЬ REFLEX iC60N 4П 10A C Ti24 | 111.81
A9C62416 | АВТОМАТИЧЕСКИЙ ВЫКЛЮЧАТЕЛЬ REFLEX iC60N 4П 16A C Ti24 | 107.5
A9C62425 | АВТОМАТИЧЕСКИЙ ВЫКЛЮЧАТЕЛЬ REFLEX iC60N 4П 25A C Ti24 | 108.53
A9C62440 | АВТОМАТИЧЕСКИЙ ВЫКЛЮЧАТЕЛЬ REFLEX iC60N 4П 40A C Ti24 | 116.87
A9C62463 | АВТОМАТИЧЕСКИЙ ВЫКЛЮЧАТЕЛЬ REFLEX iC60N 4П 63A C Ti24 | 156.52
A9C63210 | АВТОМАТИЧЕСКИЙ ВЫКЛЮЧАТЕЛЬ REFLEX iC60N 2П 10A D Ti24 | 105.7
A9C63216 | АВТОМАТИЧЕСКИЙ ВЫКЛЮЧАТЕЛЬ REFLEX iC60N 2П 16A D Ti24 | 107.76
A9C63225 | АВТОМАТИЧЕСКИЙ ВЫКЛЮЧАТЕЛЬ REFLEX iC60N 2П 25A D Ti24 | 108.71
A9C63316 | АВТОМАТИЧЕСКИЙ ВЫКЛЮЧАТЕЛЬ REFLEX iC60N 3П 16A D Ti24 | 122.55
A9C63325 | АВТОМАТИЧЕСКИЙ ВЫКЛЮЧАТЕЛЬ REFLEX iC60N 3П 25A D Ti24 | 125.53
A9C63425 | АВТОМАТИЧЕСКИЙ ВЫКЛЮЧАТЕЛЬ REFLEX iC60N 4П 25A D Ti24 | 137.72
A9C64210 | АВТОМАТИЧЕСКИЙ ВЫКЛЮЧАТЕЛЬ REFLEX iC60H 2П 10A B Ti24 | 114.13
A9C64216 | АВТОМАТИЧЕСКИЙ ВЫКЛЮЧАТЕЛЬ REFLEX iC60H 2П 16A B Ti24 | 112.39
A9C64225 | АВТОМАТИЧЕСКИЙ ВЫКЛЮЧАТЕЛЬ REFLEX iC60H 2П 25A B Ti24 | 116.26
A9C64240 | АВТОМАТИЧЕСКИЙ ВЫКЛЮЧАТЕЛЬ REFLEX iC60H 2П 40A B Ti24 | 128.02
A9C64310 | АВТОМАТИЧЕСКИЙ ВЫКЛЮЧАТЕЛЬ REFLEX iC60H 3П 10A B Ti24 | 135.24
A9C64316 | АВТОМАТИЧЕСКИЙ ВЫКЛЮЧАТЕЛЬ REFLEX iC60H 3П 16A B Ti24 | 131.09
A9C64325 | АВТОМАТИЧЕСКИЙ ВЫКЛЮЧАТЕЛЬ REFLEX iC60H 3П 25A B Ti24 | 136.85
A9C64340 | АВТОМАТИЧЕСКИЙ ВЫКЛЮЧАТЕЛЬ REFLEX iC60H 3П 40A B Ti24 | 165.13
A9C64410 | АВТОМАТИЧЕСКИЙ ВЫКЛЮЧАТЕЛЬ REFLEX iC60H 4П 10A B Ti24 | 140.15
A9C64416 | АВТОМАТИЧЕСКИЙ ВЫКЛЮЧАТЕЛЬ REFLEX iC60H 4П 16A B Ti24 | 140.15
A9C64425 | АВТОМАТИЧЕСКИЙ ВЫКЛЮЧАТЕЛЬ REFLEX iC60H 4П 25A B Ti24 | 155.23
A9C64440 | АВТОМАТИЧЕСКИЙ ВЫКЛЮЧАТЕЛЬ REFLEX iC60H 4П 40A B Ti24 | 183.1
A9C65210 | АВТОМАТИЧЕСКИЙ ВЫКЛЮЧАТЕЛЬ REFLEX iC60H 2П 10A C Ti24 | 111.46
A9C65216 | АВТОМАТИЧЕСКИЙ ВЫКЛЮЧАТЕЛЬ REFLEX iC60H 2П 16A C Ti24 | 108.84
A9C65225 | АВТОМАТИЧЕСКИЙ ВЫКЛЮЧАТЕЛЬ REFLEX iC60H 2П 25A C Ti24 | 113.88
A9C65240 | АВТОМАТИЧЕСКИЙ ВЫКЛЮЧАТЕЛЬ REFLEX iC60H 2П 40A C Ti24 | 125.07
A9C65310 | АВТОМАТИЧЕСКИЙ ВЫКЛЮЧАТЕЛЬ REFLEX iC60H 3П 10A C Ti24 | 129.73
A9C65316 | АВТОМАТИЧЕСКИЙ ВЫКЛЮЧАТЕЛЬ REFLEX iC60H 3П 16A C Ti24 | 130.99
A9C65325 | АВТОМАТИЧЕСКИЙ ВЫКЛЮЧАТЕЛЬ REFLEX iC60H 3П 25A C Ti24 | 132.52
A9C65340 | АВТОМАТИЧЕСКИЙ ВЫКЛЮЧАТЕЛЬ REFLEX iC60H 3П 40A C Ti24 | 153.11
A9C65410 | АВТОМАТИЧЕСКИЙ ВЫКЛЮЧАТЕЛЬ REFLEX iC60H 4П 10A C Ti24 | 144.75
A9C65416 | АВТОМАТИЧЕСКИЙ ВЫКЛЮЧАТЕЛЬ REFLEX iC60H 4П 16A C Ti24 | 144.75
A9C65425 | АВТОМАТИЧЕСКИЙ ВЫКЛЮЧАТЕЛЬ REFLEX iC60H 4П 25A C Ti24 | 150.95
A9C65440 | АВТОМАТИЧЕСКИЙ ВЫКЛЮЧАТЕЛЬ REFLEX iC60H 4П 40A C Ti24 | 185.53
A9C66210 | АВТОМАТИЧЕСКИЙ ВЫКЛЮЧАТЕЛЬ REFLEX iC60H 2П 10A D Ti24 | 114.72
A9C66216 | АВТОМАТИЧЕСКИЙ ВЫКЛЮЧАТЕЛЬ REFLEX iC60H 2П 16A D Ti24 | 114.72
A9C66225 | АВТОМАТИЧЕСКИЙ ВЫКЛЮЧАТЕЛЬ REFLEX iC60H 2П 25A D Ti24 | 120.77
A9C66310 | АВТОМАТИЧЕСКИЙ ВЫКЛЮЧАТЕЛЬ REFLEX iC60H 3П 10A D Ti24 | 135.16
A9C66316 | АВТОМАТИЧЕСКИЙ ВЫКЛЮЧАТЕЛЬ REFLEX iC60H 3П 16A D Ti24 | 131.09
A9C66325 | АВТОМАТИЧЕСКИЙ ВЫКЛЮЧАТЕЛЬ REFLEX iC60H 3П 25A D Ti24 | 138.8
A9C66410 | АВТОМАТИЧЕСКИЙ ВЫКЛЮЧАТЕЛЬ REFLEX iC60H 4П 10A D Ti24 | 159.53
A9C66416 | АВТОМАТИЧЕСКИЙ ВЫКЛЮЧАТЕЛЬ REFLEX iC60H 4П 16A D Ti24 | 147.13
A9C66425 | АВТОМАТИЧЕСКИЙ ВЫКЛЮЧАТЕЛЬ REFLEX iC60H 4П 25A D Ti24 | 163.39
A9C70112 | Acti 9 RCA мотор-редуктор для автоматов iC60 1P, 1P+N, 2P без интерфейса Ti24 | 95.65
A9C70114 | Acti 9 RCA мотор-редуктор для автоматов iC60 3P, 4P без интерфейса Ti24 | 101.24
A9C70122 | Acti 9 RCA мотор-редуктор для автоматов iC60 1P, 1P+N, 2P c интерфейсом Ti24 | 124.22
A9C70124 | Acti 9 RCA мотор-редуктор для автоматов iC60 3P, 4P c интерфейсом Ti24 | 133.88
A9C70132 | Acti 9 ARA автоматические устройства повторного включения для iC60 1P, 1P+N, 2P | 129.39
A9C70134 | Acti 9 ARA автоматические устройства повторного включения для iC60 3P, 4P | 137.67
A9C70342 | ARA автоматическое устройство повторного включения для iID 2P,1 программа | 86.8
A9C70344 | ARA автоматическое устройство повторного включения для iID 4P,1 программа | 142.55
A9D02610 | ДИФФЕРЕНЦИАЛЬНЫЙ АВТОМАТИЧЕСКИЙ ВЫКЛЮЧАТЕЛЬ iDPN N VIGI 6KA 10A C 10MA A | 63.01
A9D02616 | ДИФФЕРЕНЦИАЛЬНЫЙ АВТОМАТИЧЕСКИЙ ВЫКЛЮЧАТЕЛЬ iDPN N VIGI 6KA 16A C 10MA A | 61.79
A9D07210 | ДИФАВТОМАТ 2П 10КА 10А C 30МА AC | 90.13
A9D07216 | ДИФАВТОМАТ 2П 10КА 16А C 30МА AC | 80.69
A9D07220 | ДИФАВТОМАТ 2П 10КА 20А C 30МА AC | 90.13
A9D07225 | ДИФАВТОМАТ 2П 10КА 25А C 30МА AC | 91.27
A9D07232 | ДИФАВТОМАТ 2П 10КА 32А C 30МА AC | 93.56
A9D07606 | ДИФФЕРЕНЦИАЛЬНЫЙ АВТОМАТИЧЕСКИЙ ВЫКЛЮЧАТЕЛЬ iDPN H VIGI 10KA 6A B 30MA A | 107.25
A9D07610 | ДИФФЕРЕНЦИАЛЬНЫЙ АВТОМАТИЧЕСКИЙ ВЫКЛЮЧАТЕЛЬ iDPN H VIGI 10KA 10A B 30MA A | 89.01
A9D07616 | ДИФФЕРЕНЦИАЛЬНЫЙ АВТОМАТИЧЕСКИЙ ВЫКЛЮЧАТЕЛЬ iDPN H VIGI 10KA 16A B 30MA A | 89.01
A9D07620 | ДИФФЕРЕНЦИАЛЬНЫЙ АВТОМАТИЧЕСКИЙ ВЫКЛЮЧАТЕЛЬ iDPN H VIGI 10KA 20A B 30MA A | 89.01
A9D07625 | ДИФФЕРЕНЦИАЛЬНЫЙ АВТОМАТИЧЕСКИЙ ВЫКЛЮЧАТЕЛЬ iDPN H VIGI 10KA 25A B 30MA A | 95.59
A9D07632 | ДИФФЕРЕНЦИАЛЬНЫЙ АВТОМАТИЧЕСКИЙ ВЫКЛЮЧАТЕЛЬ iDPN H VIGI 10KA 32A B 30MA A | 106.18
A9D08610 | ДИФФЕРЕНЦИАЛЬНЫЙ АВТОМАТИЧЕСКИЙ ВЫКЛЮЧАТЕЛЬ iDPN N VIGI 6KA 10A B 10MA A | 72.47
A9D08616 | ДИФФЕРЕНЦИАЛЬНЫЙ АВТОМАТИЧЕСКИЙ ВЫКЛЮЧАТЕЛЬ iDPN N VIGI 6KA 16A B 10MA A | 72.47
A9D17210 | ДИФАВТОМАТ 2П 10КА 10А C 30МА A | 96.71
A9D17213 | ДИФАВТОМАТ 2П 10КА 13А C 30МА A | 96.99
A9D17216 | ДИФАВТОМАТ 2П 10КА 16А C 30МА A | 86.69
A9D17220 | ДИФАВТОМАТ 2П 10КА 20А C 30МА A | 96.99
A9D17225 | ДИФАВТОМАТ 2П 10КА 25А C 30МА A | 103.86
A9D17232 | ДИФАВТОМАТ 2П 10КА 32А C 30МА A | 112.44
A9D17310 | ДИФАВТОМАТ 3П 10КА 10А C 30МА A | 192.55
A9D17313 | ДИФАВТОМАТ 3П 10КА 13А C 30МА A | 192.55
A9D17316 | ДИФАВТОМАТ 3П 10КА 16А C 30МА A | 173.39
A9D17320 | ДИФАВТОМАТ 3П 10КА 20А C 30МА A | 192.55
A9D17325 | ДИФАВТОМАТ 3П 10КА 25А C 30МА A | 198.85
A9D17332 | ДИФАВТОМАТ 3П 10КА 32А C 30МА A | 202.28
A9D27210 | ДИФАВТОМАТ 2П 10КА 10А C 30МА A-SI | 141.34
A9D27213 | ДИФАВТОМАТ 2П 10КА 13А C 30МА A-SI | 141.34
A9D27216 | ДИФАВТОМАТ 2П 10КА 16А C 30МА A-SI | 126.18
A9D27220 | ДИФАВТОМАТ 2П 10КА 20А C 30МА A-SI | 141.34
A9D27225 | ДИФАВТОМАТ 2П 10КА 25А C 30МА A-SI | 151.35
A9D27232 | ДИФАВТОМАТ 2П 10КА 32А C 30МА A-SI | 163.94
A9D31606 | ДИФФЕРЕНЦИАЛЬНЫЙ АВТОМАТИЧЕСКИЙ ВЫКЛЮЧАТЕЛЬ iDPN N VIGI 6KA 6A C 30MA AC | 44.19
A9D31610 | ДИФФЕРЕНЦИАЛЬНЫЙ АВТОМАТИЧЕСКИЙ ВЫКЛЮЧАТЕЛЬ iDPN N VIGI 6KA 10A C 30MA AC | 41.08
A9D31616 | ДИФФЕРЕНЦИАЛЬНЫЙ АВТОМАТИЧЕСКИЙ ВЫКЛЮЧАТЕЛЬ iDPN N VIGI 6KA 16A C 30MA AC | 40.04
A9D31620 | ДИФФЕРЕНЦИАЛЬНЫЙ АВТОМАТИЧЕСКИЙ ВЫКЛЮЧАТЕЛЬ iDPN N VIGI 6KA 20A C 30MA AC | 39.67
A9D31625 | ДИФФЕРЕНЦИАЛЬНЫЙ АВТОМАТИЧЕСКИЙ ВЫКЛЮЧАТЕЛЬ iDPN N VIGI 6KA 25A C 30MA AC | 41.26
A9D31632 | ДИФФЕРЕНЦИАЛЬНЫЙ АВТОМАТИЧЕСКИЙ ВЫКЛЮЧАТЕЛЬ iDPN N VIGI 6KA 32A C 30MA AC | 46.76
A9D31640 | ДИФФЕРЕНЦИАЛЬНЫЙ АВТОМАТИЧЕСКИЙ ВЫКЛЮЧАТЕЛЬ iDPN N VIGI 6KA 40A C 30MA AC | 54.78
A9D31706 | ДИФФ.АВТ. DPN N VIGI 4П 6КА 6A C 30МA AC | 61.64
A9D31710 | ДИФФ.АВТ. DPN N VIGI 4П 6КА 10A C 30МA AC | 57.95
A9D31716 | ДИФФ.АВТ. DPN N VIGI 4П 6КА 16A C 30МA AC | 57.23
A9D31720 | ДИФФ.АВТ. DPN N VIGI 4П 6КА 20A C 30МA AC | 60.51
A9D31725 | ДИФФ.АВТ. DPN N VIGI 4П 6КА 25A C 30МA AC | 60.08
A9D31732 | ДИФФ.АВТ. DPN N VIGI 4П 6КА 32A C 30МA AC | 63.27
A9D31740 | ДИФФ.АВТ. DPN N VIGI 4П 6КА 40A C 30МA AC | 64.1
A9D32606 | ДИФФЕРЕНЦИАЛЬНЫЙ АВТОМАТИЧЕСКИЙ ВЫКЛЮЧАТЕЛЬ iDPN N VIGI 6KA 6A C 30MA A | 66.97
A9D32610 | ДИФФЕРЕНЦИАЛЬНЫЙ АВТОМАТИЧЕСКИЙ ВЫКЛЮЧАТЕЛЬ iDPN N VIGI 6KA 10A C 30MA A | 49.43
A9D32613 | ДИФФЕРЕНЦИАЛЬНЫЙ АВТОМАТИЧЕСКИЙ ВЫКЛЮЧАТЕЛЬ iDPN N VIGI 6KA 13A C 30MA A | 66.37
A9D32616 | ДИФФЕРЕНЦИАЛЬНЫЙ АВТОМАТИЧЕСКИЙ ВЫКЛЮЧАТЕЛЬ iDPN N VIGI 6KA 16A C 30MA A | 48.55
A9D32620 | ДИФФЕРЕНЦИАЛЬНЫЙ АВТОМАТИЧЕСКИЙ ВЫКЛЮЧАТЕЛЬ iDPN N VIGI 6KA 20A C 30MA A | 49.92
A9D32625 | ДИФФЕРЕНЦИАЛЬНЫЙ АВТОМАТИЧЕСКИЙ ВЫКЛЮЧАТЕЛЬ iDPN N VIGI 6KA 25A C 30MA A | 50.41
A9D32632 | ДИФФЕРЕНЦИАЛЬНЫЙ АВТОМАТИЧЕСКИЙ ВЫКЛЮЧАТЕЛЬ iDPN N VIGI 6KA 32A C 30MA A | 65.67
A9D32640 | ДИФФЕРЕНЦИАЛЬНЫЙ АВТОМАТИЧЕСКИЙ ВЫКЛЮЧАТЕЛЬ iDPN N VIGI 6KA 40A C 30MA A | 66.97
A9D32706 | ДИФФ.АВТ. DPN N VIGI 4П 6КА 6A C 30МA A | 68.37
A9D32710 | ДИФФ.АВТ. DPN N VIGI 4П 6КА 10A C 30МA A | 64.67
A9D32713 | ДИФФ.АВТ. DPN N VIGI 4П 6КА 13A C 30МA A | 67.84
A9D32716 | ДИФФ.АВТ. DPN N VIGI 4П 6КА 16A C 30МA A | 63.96
A9D32720 | ДИФФ.АВТ. DPN N VIGI 4П 6КА 20A C 30МA A | 67.23
A9D32725 | ДИФФ.АВТ. DPN N VIGI 4П 6КА 25A C 30МA A | 66.81
A9D32732 | ДИФФ.АВТ. DPN N VIGI 4П 6КА 32A C 30МA A | 78.17
A9D32740 | ДИФФ.АВТ. DPN N VIGI 4П 6КА 40A C 30МA A | 71.1
A9D33606 | ДИФФЕРЕНЦИАЛЬНЫЙ АВТОМАТИЧЕСКИЙ ВЫКЛЮЧАТЕЛЬ iDPN N VIGI 6KA 6A C 30MA Asi | 83.71
A9D33610 | ДИФФЕРЕНЦИАЛЬНЫЙ АВТОМАТИЧЕСКИЙ ВЫКЛЮЧАТЕЛЬ iDPN N VIGI 6KA 10A C 30MA Asi | 63.01
A9D33613 | ДИФФЕРЕНЦИАЛЬНЫЙ АВТОМАТИЧЕСКИЙ ВЫКЛЮЧАТЕЛЬ iDPN N VIGI 6KA 13A C 30MA Asi | 82.97
A9D33616 | ДИФФЕРЕНЦИАЛЬНЫЙ АВТОМАТИЧЕСКИЙ ВЫКЛЮЧАТЕЛЬ iDPN N VIGI 6KA 16A C 30MA Asi | 61.88
A9D33620 | ДИФФЕРЕНЦИАЛЬНЫЙ АВТОМАТИЧЕСКИЙ ВЫКЛЮЧАТЕЛЬ iDPN N VIGI 6KA 20A C 30MA Asi | 63.01
A9D33625 | ДИФФЕРЕНЦИАЛЬНЫЙ АВТОМАТИЧЕСКИЙ ВЫКЛЮЧАТЕЛЬ iDPN N VIGI 6KA 25A C 30MA Asi | 63.01
A9D33632 | ДИФФЕРЕНЦИАЛЬНЫЙ АВТОМАТИЧЕСКИЙ ВЫКЛЮЧАТЕЛЬ iDPN N VIGI 6KA 32A C 30MA Asi | 82.97
A9D33640 | ДИФФЕРЕНЦИАЛЬНЫЙ АВТОМАТИЧЕСКИЙ ВЫКЛЮЧАТЕЛЬ iDPN N VIGI 6KA 40A C 30MA Asi | 82.97
A9D33710 | ДИФФ.АВТ. DPN N VIGI 4П 6КА 10A C 30МA Asi | 71.41
A9D33713 | ДИФФ.АВТ. DPN N VIGI 4П 6КА 13A C 30МA Asi | 74.45
A9D33716 | ДИФФ.АВТ. DPN N VIGI 4П 6КА 16A C 30МA Asi | 70.69
A9D33720 | ДИФФ.АВТ. DPN N VIGI 4П 6КА 20A C 30МA Asi | 73.96
A9D33725 | ДИФФ.АВТ. DPN N VIGI 4П 6КА 25A C 30МA Asi | 73.54
A9D33732 | ДИФФ.АВТ. DPN N VIGI 4П 6КА 32A C 30МA Asi | 77.26
A9D33740 | ДИФФ.АВТ. DPN N VIGI 4П 6КА 40A C 30МA Asi | 78.08
A9D37210 | ДИФАВТОМАТ 2П 10КА 10А B 30МА A | 101.57
A9D37213 | ДИФАВТОМАТ 2П 10КА 13А B 30МА A | 101.57
A9D37216 | ДИФАВТОМАТ 2П 10КА 16А B 30МА A | 90.41
A9D37220 | ДИФАВТОМАТ 2П 10КА 20А B 30МА A | 101.57
A9D37225 | ДИФАВТОМАТ 2П 10КА 25А B 30МА A | 108.44
A9D37232 | ДИФАВТОМАТ 2П 10КА 32А B 30МА A | 117.59
A9D37606 | ДИФФЕРЕНЦИАЛЬНЫЙ АВТОМАТИЧЕСКИЙ ВЫКЛЮЧАТЕЛЬ iDPN H VIGI 10KA 6A C 30MA A | 56.79
A9D37610 | ДИФФЕРЕНЦИАЛЬНЫЙ АВТОМАТИЧЕСКИЙ ВЫКЛЮЧАТЕЛЬ iDPN H VIGI 10KA 10A C 30MA A | 52.79
A9D37616 | ДИФФЕРЕНЦИАЛЬНЫЙ АВТОМАТИЧЕСКИЙ ВЫКЛЮЧАТЕЛЬ iDPN H VIGI 10KA 16A C 30MA A | 51.49
A9D37620 | ДИФФЕРЕНЦИАЛЬНЫЙ АВТОМАТИЧЕСКИЙ ВЫКЛЮЧАТЕЛЬ iDPN H VIGI 10KA 20A C 30MA A | 51.49
A9D37625 | ДИФФЕРЕНЦИАЛЬНЫЙ АВТОМАТИЧЕСКИЙ ВЫКЛЮЧАТЕЛЬ iDPN H VIGI 10KA 25A C 30MA A | 52.51
A9D37632 | ДИФФЕРЕНЦИАЛЬНЫЙ АВТОМАТИЧЕСКИЙ ВЫКЛЮЧАТЕЛЬ iDPN H VIGI 10KA 32A C 30MA A | 60.1
A9D38606 | ДИФФЕРЕНЦИАЛЬНЫЙ АВТОМАТИЧЕСКИЙ ВЫКЛЮЧАТЕЛЬ iDPN H VIGI 10KA 6A C 30MA Asi | 80.41
A9D38610 | ДИФФЕРЕНЦИАЛЬНЫЙ АВТОМАТИЧЕСКИЙ ВЫКЛЮЧАТЕЛЬiDPN H VIGI 10KA 10A C 30MA Asi | 74.74
A9D38616 | ДИФФЕРЕНЦИАЛЬНЫЙ АВТОМАТИЧЕСКИЙ ВЫКЛЮЧАТЕЛЬiDPN H VIGI 10KA 16A C 30MA Asi | 73.56
A9D38620 | ДИФФЕРЕНЦИАЛЬНЫЙ АВТОМАТИЧЕСКИЙ ВЫКЛЮЧАТЕЛЬiDPN H VIGI 10KA 20A C 30MA Asi | 72.9
A9D38625 | ДИФФЕРЕНЦИАЛЬНЫЙ АВТОМАТИЧЕСКИЙ ВЫКЛЮЧАТЕЛЬiDPN H VIGI 10KA 25A C 30MA Asi | 74.36
A9D38632 | ДИФФЕРЕНЦИАЛЬНЫЙ АВТОМАТИЧЕСКИЙ ВЫКЛЮЧАТЕЛЬiDPN H VIGI 10KA 32A C 30MA Asi | 85.08
A9D41606 | ДИФФЕРЕНЦИАЛЬНЫЙ АВТОМАТИЧЕСКИЙ ВЫКЛЮЧАТЕЛЬ iDPN N VIGI 6KA 6A C 300MA AC | 65.96
A9D41610 | ДИФФЕРЕНЦИАЛЬНЫЙ АВТОМАТИЧЕСКИЙ ВЫКЛЮЧАТЕЛЬ iDPN N VIGI 6KA 10A C 300MA AC | 60.16
A9D41616 | ДИФФЕРЕНЦИАЛЬНЫЙ АВТОМАТИЧЕСКИЙ ВЫКЛЮЧАТЕЛЬ iDPN N VIGI 6KA 16A C 300MA AC | 60.16
A9D41620 | ДИФФЕРЕНЦИАЛЬНЫЙ АВТОМАТИЧЕСКИЙ ВЫКЛЮЧАТЕЛЬ iDPN N VIGI 6KA 20A C 300MA AC | 61.4
A9D41625 | ДИФФЕРЕНЦИАЛЬНЫЙ АВТОМАТИЧЕСКИЙ ВЫКЛЮЧАТЕЛЬ iDPN N VIGI 6KA 25A C 300MA AC | 72.26
A9D41632 | ДИФФЕРЕНЦИАЛЬНЫЙ АВТОМАТИЧЕСКИЙ ВЫКЛЮЧАТЕЛЬ iDPN N VIGI 6KA 32A C 300MA AC | 72.26
A9D41640 | ДИФФЕРЕНЦИАЛЬНЫЙ АВТОМАТИЧЕСКИЙ ВЫКЛЮЧАТЕЛЬ iDPN N VIGI 6KA 40A C 300MA AC | 72.35
A9D41710 | ДИФФ.АВТ. DPN N VIGI 4П 6КА 10A C 300МA AC | 59.09
A9D41716 | ДИФФ.АВТ. DPN N VIGI 4П 6КА 16A C 300МA AC | 58.38
A9D41720 | ДИФФ.АВТ. DPN N VIGI 4П 6КА 20A C 300МA AC | 61.65
A9D41725 | ДИФФ.АВТ. DPN N VIGI 4П 6КА 25A C 300МA AC | 61.22
A9D41732 | ДИФФ.АВТ. DPN N VIGI 4П 6КА 32A C 300МA AC | 63.74
A9D41740 | ДИФФ.АВТ. DPN N VIGI 4П 6КА 40A C 300МA AC | 64.57
A9D42606 | ДИФФЕРЕНЦИАЛЬНЫЙ АВТОМАТИЧЕСКИЙ ВЫКЛЮЧАТЕЛЬ iDPN N VIGI 6KA 6A C 300MA A | 69.03
A9D42610 | ДИФФЕРЕНЦИАЛЬНЫЙ АВТОМАТИЧЕСКИЙ ВЫКЛЮЧАТЕЛЬ iDPN N VIGI 6KA 10A C 300MA A | 51.96
A9D42613 | ДИФФЕРЕНЦИАЛЬНЫЙ АВТОМАТИЧЕСКИЙ ВЫКЛЮЧАТЕЛЬ iDPN N VIGI 6KA 13A C 300MA A | 69.03
A9D42616 | ДИФФЕРЕНЦИАЛЬНЫЙ АВТОМАТИЧЕСКИЙ ВЫКЛЮЧАТЕЛЬ iDPN N VIGI 6KA 16A C 300MA A | 52.42
A9D42620 | ДИФФЕРЕНЦИАЛЬНЫЙ АВТОМАТИЧЕСКИЙ ВЫКЛЮЧАТЕЛЬ iDPN N VIGI 6KA 20A C 300MA A | 51.96
A9D42625 | ДИФФЕРЕНЦИАЛЬНЫЙ АВТОМАТИЧЕСКИЙ ВЫКЛЮЧАТЕЛЬ iDPN N VIGI 6KA 25A C 300MA A | 51.96
A9D42632 | ДИФФЕРЕНЦИАЛЬНЫЙ АВТОМАТИЧЕСКИЙ ВЫКЛЮЧАТЕЛЬ iDPN N VIGI 6KA 32A C 300MA A | 69.03
A9D42640 | ДИФФЕРЕНЦИАЛЬНЫЙ АВТОМАТИЧЕСКИЙ ВЫКЛЮЧАТЕЛЬ iDPN N VIGI 6KA 40A C 300MA A | 69.03
A9D42710 | ДИФФ.АВТ. DPN N VIGI 4П 6КА 10A C 300МA A | 65.99
A9D42716 | ДИФФ.АВТ. DPN N VIGI 4П 6КА 16A C 300МA A | 65.27
A9D42720 | ДИФФ.АВТ. DPN N VIGI 4П 6КА 20A C 300МA A | 68.55
A9D42725 | ДИФФ.АВТ. DPN N VIGI 4П 6КА 25A C 300МA A | 68.11
A9D42732 | ДИФФ.АВТ. DPN N VIGI 4П 6КА 32A C 300МA A | 70.81
A9D42740 | ДИФФ.АВТ. DPN N VIGI 4П 6КА 40A C 300МA A | 71.64
A9D43606 | ДИФФЕРЕНЦИАЛЬНЫЙ АВТОМАТИЧЕСКИЙ ВЫКЛЮЧАТЕЛЬ iDPN N VIGI 6KA 6A C 300MA Asi | 86.28
A9D43610 | ДИФФЕРЕНЦИАЛЬНЫЙ АВТОМАТИЧЕСКИЙ ВЫКЛЮЧАТЕЛЬ iDPN N VIGI 6KA 10A C 300MA Asi | 64.95
A9D43613 | ДИФФЕРЕНЦИАЛЬНЫЙ АВТОМАТИЧЕСКИЙ ВЫКЛЮЧАТЕЛЬ iDPN N VIGI 6KA 13A C 300MA Asi | 86.28
A9D43616 | ДИФФЕРЕНЦИАЛЬНЫЙ АВТОМАТИЧЕСКИЙ ВЫКЛЮЧАТЕЛЬ iDPN N VIGI 6KA 16A C 300MA Asi | 65.53
A9D43620 | ДИФФЕРЕНЦИАЛЬНЫЙ АВТОМАТИЧЕСКИЙ ВЫКЛЮЧАТЕЛЬ iDPN N VIGI 6KA 20A C 300MA Asi | 64.95
A9D43625 | ДИФФЕРЕНЦИАЛЬНЫЙ АВТОМАТИЧЕСКИЙ ВЫКЛЮЧАТЕЛЬ iDPN N VIGI 6KA 25A C 300MA Asi | 64.95
A9D43632 | ДИФФЕРЕНЦИАЛЬНЫЙ АВТОМАТИЧЕСКИЙ ВЫКЛЮЧАТЕЛЬ iDPN N VIGI 6KA 32A C 300MA Asi | 86.28
A9D43640 | ДИФФЕРЕНЦИАЛЬНЫЙ АВТОМАТИЧЕСКИЙ ВЫКЛЮЧАТЕЛЬ iDPN N VIGI 6KA 40A C 300MA Asi | 87.06
A9D47210 | ДИФАВТОМАТ 2П 10КА 10А B 30МА A-SI | 149.06
A9D47213 | ДИФАВТОМАТ 2П 10КА 13А B 30МА A-SI | 149.06
A9D47216 | ДИФАВТОМАТ 2П 10КА 16А B 30МА A-SI | 133.33
A9D47220 | ДИФАВТОМАТ 2П 10КА 20А B 30МА A-SI | 149.06
A9D47225 | ДИФАВТОМАТ 2П 10КА 25А B 30МА A-SI | 159.94
A9D47232 | ДИФАВТОМАТ 2П 10КА 32А B 30МА A-SI | 173.1
A9D47606 | ДИФФЕРЕНЦИАЛЬНЫЙ АВТОМАТИЧЕСКИЙ ВЫКЛЮЧАТЕЛЬ iDPN H VIGI 10KA 6A C 300MA A | 86.28
A9D47610 | ДИФФЕРЕНЦИАЛЬНЫЙ АВТОМАТИЧЕСКИЙ ВЫКЛЮЧАТЕЛЬ iDPN H VIGI 10KA 10A C 300MA A | 64.95
A9D47616 | ДИФФЕРЕНЦИАЛЬНЫЙ АВТОМАТИЧЕСКИЙ ВЫКЛЮЧАТЕЛЬ iDPN H VIGI 10KA 16A C 300MA A | 64.95
A9D47620 | ДИФФЕРЕНЦИАЛЬНЫЙ АВТОМАТИЧЕСКИЙ ВЫКЛЮЧАТЕЛЬ iDPN H VIGI 10KA 20A C 300MA A | 64.95
A9D47625 | ДИФФЕРЕНЦИАЛЬНЫЙ АВТОМАТИЧЕСКИЙ ВЫКЛЮЧАТЕЛЬ iDPN H VIGI 10KA 25A C 300MA A | 64.95
A9D47632 | ДИФФЕРЕНЦИАЛЬНЫЙ АВТОМАТИЧЕСКИЙ ВЫКЛЮЧАТЕЛЬ iDPN H VIGI 10KA 32A C 300MA A | 86.28
A9D48606 | ДИФФЕРЕНЦИАЛЬНЫЙ АВТОМАТИЧЕСКИЙ ВЫКЛЮЧАТЕЛЬiDPN H VIGI 10KA 6A C 300MA Asi | 123.27
A9D48610 | ДИФАВТОМАТ iDPN H VIGI 10KA 10A C 300MA Asi | 92.78
A9D48616 | ДИФАВТОМАТ iDPN H VIGI 10KA 16A C 300MA Asi | 92.78
A9D48620 | ДИФАВТОМАТ iDPN H VIGI 10KA 20A C 300MA Asi | 92.78
A9D48625 | ДИФАВТОМАТ iDPN H VIGI 10KA 25A C 300MA Asi | 92.78
A9D48632 | ДИФАВТОМАТ iDPN H VIGI 10KA 32A C 300MA Asi | 123.27
A9D49606 | ДИФФЕРЕНЦИАЛЬНЫЙ АВТОМАТ ЭЛЕКТРОННОГО ТИПА Acti 9 iDif K 6КА 6A C 30МA A | 39.27
A9D49610 | ДИФФЕРЕНЦИАЛЬНЫЙ АВТОМАТ ЭЛЕКТРОННОГО ТИПА Acti 9 iDif K 6КА 10A C 30МAA | 37.9
A9D49616 | ДИФФЕРЕНЦИАЛЬНЫЙ АВТОМАТ ЭЛЕКТРОННОГО ТИПА Acti 9 iDif K 6КА 16A C 30МAA | 35.88
A9D49620 | ДИФФЕРЕНЦИАЛЬНЫЙ АВТОМАТ ЭЛЕКТРОННОГО ТИПА Acti 9 iDif K 6КА 20A C 30МAA | 37.9
A9D49625 | ДИФФЕРЕНЦИАЛЬНЫЙ АВТОМАТ ЭЛЕКТРОННОГО ТИПА Acti 9 iDif K 6КА 25A C 30МAA | 36.24
A9D49632 | ДИФФЕРЕНЦИАЛЬНЫЙ АВТОМАТ ЭЛЕКТРОННОГО ТИПА Acti 9 iDif K 6КА 32A C 30МA A | 34.55
A9D50210 | ДИФАВТОМАТ 2П 10КА 10А C 300МА AC | 93.84
A9D50216 | ДИФАВТОМАТ 2П 10КА 16А C 300МА AC | 83.83
A9D50220 | ДИФАВТОМАТ 2П 10КА 20А C 300МА AC | 78.11
A9D50225 | ДИФАВТОМАТ 2П 10КА 25А C 300МА AC | 77.25
A9D50232 | ДИФАВТОМАТ 2П 10КА 32А C 300МА AC | 60.94
A9D52410 | ДИФАВТОМАТ 4П 6КА 10А C 300МА А | 86.12
A9D52416 | ДИФАВТОМАТ 4П 6КА 16А C 300МА А | 85.26
A9D52420 | ДИФАВТОМАТ 4П 6КА 20А C 300МА А | 89.84
A9D52425 | ДИФАВТОМАТ 4П 6КА 25А C 300МА А | 89.26
A9D52432 | ДИФАВТОМАТ 4П 6КА 32А C 300МА А | 92.7
A9D52606 | ДИФФЕРЕНЦИАЛЬНЫЙ АВТОМАТИЧЕСКИЙ ВЫКЛЮЧАТЕЛЬ iDPN N VIGI 6KA 6A C 100MA A | 67.87
A9D52610 | ДИФФЕРЕНЦИАЛЬНЫЙ АВТОМАТИЧЕСКИЙ ВЫКЛЮЧАТЕЛЬ iDPN N VIGI 6KA 10A C 100MA A | 51.09
A9D52613 | ДИФФЕРЕНЦИАЛЬНЫЙ АВТОМАТИЧЕСКИЙ ВЫКЛЮЧАТЕЛЬ iDPN N VIGI 6KA 13A C 100MA A | 67.81
A9D52616 | ДИФФЕРЕНЦИАЛЬНЫЙ АВТОМАТИЧЕСКИЙ ВЫКЛЮЧАТЕЛЬ iDPN N VIGI 6KA 16A C 100MA A | 51.5
A9D52620 | ДИФФЕРЕНЦИАЛЬНЫЙ АВТОМАТИЧЕСКИЙ ВЫКЛЮЧАТЕЛЬ iDPN N VIGI 6KA 20A C 100MA A | 51.5
A9D52625 | ДИФФЕРЕНЦИАЛЬНЫЙ АВТОМАТИЧЕСКИЙ ВЫКЛЮЧАТЕЛЬ iDPN N VIGI 6KA 25A C 100MA A | 51.51
A9D52632 | ДИФФЕРЕНЦИАЛЬНЫЙ АВТОМАТИЧЕСКИЙ ВЫКЛЮЧАТЕЛЬ iDPN N VIGI 6KA 32A C 100MA A | 68.14
A9D52640 | ДИФФЕРЕНЦИАЛЬНЫЙ АВТОМАТИЧЕСКИЙ ВЫКЛЮЧАТЕЛЬ iDPN N VIGI 6KA 40A C 100MA A | 68.1
A9D53606 | ДИФФЕРЕНЦИАЛЬНЫЙ АВТОМАТИЧЕСКИЙ ВЫКЛЮЧАТЕЛЬ iDPN N VIGI 6KA 6A C 100MA Asi | 84.85
A9D53610 | ДИФФЕРЕНЦИАЛЬНЫЙ АВТОМАТИЧЕСКИЙ ВЫКЛЮЧАТЕЛЬiDPN N VIGI 6KA 10A C 100MA Asi | 63.85
A9D53613 | ДИФФЕРЕНЦИАЛЬНЫЙ АВТОМАТИЧЕСКИЙ ВЫКЛЮЧАТЕЛЬiDPN N VIGI 6KA 13A C 100MA Asi | 84.76
A9D53616 | ДИФФЕРЕНЦИАЛЬНЫЙ АВТОМАТИЧЕСКИЙ ВЫКЛЮЧАТЕЛЬiDPN N VIGI 6KA 16A C 100MA Asi | 63.8
A9D53620 | ДИФФЕРЕНЦИАЛЬНЫЙ АВТОМАТИЧЕСКИЙ ВЫКЛЮЧАТЕЛЬiDPN N VIGI 6KA 20A C 100MA Asi | 63.8
A9D53625 | ДИФФЕРЕНЦИАЛЬНЫЙ АВТОМАТИЧЕСКИЙ ВЫКЛЮЧАТЕЛЬiDPN N VIGI 6KA 25A C 100MA Asi | 63.8
A9D53632 | ДИФФЕРЕНЦИАЛЬНЫЙ АВТОМАТИЧЕСКИЙ ВЫКЛЮЧАТЕЛЬiDPN N VIGI 6KA 32A C 100MA Asi | 84.41
A9D53640 | ДИФФЕРЕНЦИАЛЬНЫЙ АВТОМАТИЧЕСКИЙ ВЫКЛЮЧАТЕЛЬiDPN N VIGI 6KA 40A C 100MA Asi | 84.37
A9D54210 | ДИФАВТОМАТ 2П 10КА 10А C 300МА A | 94.13
A9D54216 | ДИФАВТОМАТ 2П 10КА 16А C 300МА A | 88.98
A9D54220 | ДИФАВТОМАТ 2П 10КА 20А C 300МА A | 94.13
A9D54225 | ДИФАВТОМАТ 2П 10КА 25А C 300МА A | 98.71
A9D54232 | ДИФАВТОМАТ 2П 10КА 32А C 300МА A | 103.86
A9D55410 | ДИФАВТОМАТ 4П 6КА 10А C 300МА АС | 77.25
A9D55416 | ДИФАВТОМАТ 4П 6КА 16А C 300МА АС | 76.39
A9D55420 | ДИФАВТОМАТ 4П 6КА 20А C 300МА АС | 80.69
A9D55425 | ДИФАВТОМАТ 4П 6КА 25А C 300МА АС | 80.4
A9D55432 | ДИФАВТОМАТ 4П 6КА 32А C 300МА АС | 83.54
A9D55604 | ДИФФЕРЕНЦИАЛЬНЫЙ АВТОМАТИЧЕСКИЙ ВЫКЛЮЧАТЕЛЬ iDPN N VIGI 6KA 4A B 30MA AC | 70.26
A9D55606 | ДИФФЕРЕНЦИАЛЬНЫЙ АВТОМАТИЧЕСКИЙ ВЫКЛЮЧАТЕЛЬ iDPN N VIGI 6KA 6A B 30MA AC | 58.36
A9D55610 | ДИФФЕРЕНЦИАЛЬНЫЙ АВТОМАТИЧЕСКИЙ ВЫКЛЮЧАТЕЛЬ iDPN N VIGI 6KA 10A B 30MA AC | 58.36
A9D55616 | ДИФФЕРЕНЦИАЛЬНЫЙ АВТОМАТИЧЕСКИЙ ВЫКЛЮЧАТЕЛЬ iDPN N VIGI 6KA 16A B 30MA AC | 56.21
A9D55620 | ДИФФЕРЕНЦИАЛЬНЫЙ АВТОМАТИЧЕСКИЙ ВЫКЛЮЧАТЕЛЬ iDPN N VIGI 6KA 20A B 30MA AC | 58.36
A9D55625 | ДИФФЕРЕНЦИАЛЬНЫЙ АВТОМАТИЧЕСКИЙ ВЫКЛЮЧАТЕЛЬ iDPN N VIGI 6KA 25A B 30MA AC | 58.36
A9D55632 | ДИФФЕРЕНЦИАЛЬНЫЙ АВТОМАТИЧЕСКИЙ ВЫКЛЮЧАТЕЛЬ iDPN N VIGI 6KA 32A B 30MA AC | 62.69
A9D55640 | ДИФФЕРЕНЦИАЛЬНЫЙ АВТОМАТИЧЕСКИЙ ВЫКЛЮЧАТЕЛЬ iDPN N VIGI 6KA 40A B 30MA AC | 70.26
A9D55706 | ДИФФ.АВТ. DPN N VIGI 4П 6КА 6A B 30МA AC | 61.16
A9D55710 | ДИФФ.АВТ. DPN N VIGI 4П 6КА 10A B 30МA AC | 60.85
A9D55716 | ДИФФ.АВТ. DPN N VIGI 4П 6КА 16A B 30МA AC | 58.67
A9D55720 | ДИФФ.АВТ. DPN N VIGI 4П 6КА 20A B 30МA AC | 58.67
A9D55725 | ДИФФ.АВТ. DPN N VIGI 4П 6КА 25A B 30МA AC | 58.67
A9D55732 | ДИФФ.АВТ. DPN N VIGI 4П 6КА 32A B 30МA AC | 62.62
A9D55740 | ДИФФ.АВТ. DPN N VIGI 4П 6КА 40A B 30МA AC | 62.62
A9D56604 | ДИФФЕРЕНЦИАЛЬНЫЙ АВТОМАТИЧЕСКИЙ ВЫКЛЮЧАТЕЛЬ iDPN N VIGI 6KA 4A B 30MA A | 103.28
A9D56606 | ДИФФЕРЕНЦИАЛЬНЫЙ АВТОМАТИЧЕСКИЙ ВЫКЛЮЧАТЕЛЬ iDPN N VIGI 6KA 6A B 30MA A | 85.04
A9D56610 | ДИФФЕРЕНЦИАЛЬНЫЙ АВТОМАТИЧЕСКИЙ ВЫКЛЮЧАТЕЛЬ iDPN N VIGI 6KA 10A B 30MA A | 71.21
A9D56613 | ДИФФЕРЕНЦИАЛЬНЫЙ АВТОМАТИЧЕСКИЙ ВЫКЛЮЧАТЕЛЬ iDPN N VIGI 6KA 13A B 30MA A | 70.58
A9D56616 | ДИФФЕРЕНЦИАЛЬНЫЙ АВТОМАТИЧЕСКИЙ ВЫКЛЮЧАТЕЛЬ iDPN N VIGI 6KA 16A B 30MA A | 71.21
A9D56620 | ДИФФЕРЕНЦИАЛЬНЫЙ АВТОМАТИЧЕСКИЙ ВЫКЛЮЧАТЕЛЬ iDPN N VIGI 6KA 20A B 30MA A | 71.21
A9D56625 | ДИФФЕРЕНЦИАЛЬНЫЙ АВТОМАТИЧЕСКИЙ ВЫКЛЮЧАТЕЛЬ iDPN N VIGI 6KA 25A B 30MA A | 76.47
A9D56632 | ДИФФЕРЕНЦИАЛЬНЫЙ АВТОМАТИЧЕСКИЙ ВЫКЛЮЧАТЕЛЬ iDPN N VIGI 6KA 32A B 30MA A | 84.95
A9D56640 | ДИФФЕРЕНЦИАЛЬНЫЙ АВТОМАТИЧЕСКИЙ ВЫКЛЮЧАТЕЛЬ iDPN N VIGI 6KA 40A B 30MA A | 125.99
A9D56706 | ДИФФ.АВТ. DPN N VIGI 4П 6КА 6A B 30МA A | 66.68
A9D56710 | ДИФФ.АВТ. DPN N VIGI 4П 6КА 10A B 30МA A | 67.58
A9D56713 | ДИФФ.АВТ. DPN N VIGI 4П 6КА 13A B 30МA A | 67.84
A9D56716 | ДИФФ.АВТ. DPN N VIGI 4П 6КА 16A B 30МA A | 65.41
A9D56720 | ДИФФ.АВТ. DPN N VIGI 4П 6КА 20A B 30МA A | 64.24
A9D56725 | ДИФФ.АВТ. DPN N VIGI 4П 6КА 25A B 30МA A | 65.41
A9D56732 | ДИФФ.АВТ. DPN N VIGI 4П 6КА 32A B 30МA A | 69.61
A9D57410 | ДИФАВТОМАТ 4П 6КА 10А C 30МА AC | 75.82
A9D57416 | ДИФАВТОМАТ 4П 6КА 16А C 30МА AC | 75.25
A9D57420 | ДИФАВТОМАТ 4П 6КА 20А C 30МА AC | 79.25
A9D57425 | ДИФАВТОМАТ 4П 6КА 25А C 30МА AC | 78.68
A9D57432 | ДИФАВТОМАТ 4П 6КА 32А C 30МА AC | 76.39
A9D60604 | ДИФФЕРЕНЦИАЛЬНЫЙ АВТОМАТИЧЕСКИЙ ВЫКЛЮЧАТЕЛЬ iDPN N VIGI 6KA 4A B 100MA A | 101.02
A9D60606 | ДИФФЕРЕНЦИАЛЬНЫЙ АВТОМАТИЧЕСКИЙ ВЫКЛЮЧАТЕЛЬ iDPN N VIGI 6KA 6A B 100MA A | 92.14
A9D60610 | ДИФФЕРЕНЦИАЛЬНЫЙ АВТОМАТИЧЕСКИЙ ВЫКЛЮЧАТЕЛЬ iDPN N VIGI 6KA 10A B 100MA A | 76.46
A9D60613 | ДИФФЕРЕНЦИАЛЬНЫЙ АВТОМАТИЧЕСКИЙ ВЫКЛЮЧАТЕЛЬ iDPN N VIGI 6KA 13A B 100MA A | 78.74
A9D60616 | ДИФФЕРЕНЦИАЛЬНЫЙ АВТОМАТИЧЕСКИЙ ВЫКЛЮЧАТЕЛЬ iDPN N VIGI 6KA 16A B 100MA A | 91.85
A9D60620 | ДИФФЕРЕНЦИАЛЬНЫЙ АВТОМАТИЧЕСКИЙ ВЫКЛЮЧАТЕЛЬ iDPN N VIGI 6KA 20A B 100MA A | 91.87
A9D60625 | ДИФФЕРЕНЦИАЛЬНЫЙ АВТОМАТИЧЕСКИЙ ВЫКЛЮЧАТЕЛЬ iDPN N VIGI 6KA 25A B 100MA A | 92.04
A9D60632 | ДИФФЕРЕНЦИАЛЬНЫЙ АВТОМАТИЧЕСКИЙ ВЫКЛЮЧАТЕЛЬ iDPN N VIGI 6KA 32A B 100MA A | 123.82
A9D60640 | ДИФФЕРЕНЦИАЛЬНЫЙ АВТОМАТИЧЕСКИЙ ВЫКЛЮЧАТЕЛЬ iDPN N VIGI 6KA 40A B 100MA A | 112.05
A9D63606 | ДИФФЕРЕНЦИАЛЬНЫЙ АВТОМАТ ЭЛЕКТРОННОГО ТИПА Acti 9 iDif K 6КА 6A C 30МA AC | 33.71
A9D63610 | ДИФФЕРЕНЦИАЛЬНЫЙ АВТОМАТ ЭЛЕКТРОННОГО ТИПА Acti 9 iDif K 6КА 10A C 30МA AC | 32.84
A9D63616 | ДИФФЕРЕНЦИАЛЬНЫЙ АВТОМАТ ЭЛЕКТРОННОГО ТИПА Acti 9 iDif K 6КА 16A C 30МA AC | 31.59
A9D63620 | ДИФФЕРЕНЦИАЛЬНЫЙ АВТОМАТ ЭЛЕКТРОННОГО ТИПА Acti 9 iDif K 6КА 20A C 30МA AC | 32.84
A9D63625 | ДИФФЕРЕНЦИАЛЬНЫЙ АВТОМАТ ЭЛЕКТРОННОГО ТИПА Acti 9 iDif K 6КА 25A C 30МA AC | 31.59
A9D63632 | ДИФФЕРЕНЦИАЛЬНЫЙ АВТОМАТ ЭЛЕКТРОННОГО ТИПА Acti 9 iDif K 6КА 32A C 30МA AC | 30.13
A9D67310 | ДИФАВТОМАТ 3П 6КА 10А C 30МА A | 129.61
A9D67313 | ДИФАВТОМАТ 3П 6КА 13А C 30МА A | 129.61
A9D67316 | ДИФАВТОМАТ 3П 6КА 16А C 30МА A | 115.88
A9D67320 | ДИФАВТОМАТ 3П 6КА 20А C 30МА A | 129.61
A9D67325 | ДИФАВТОМАТ 3П 6КА 25А C 30МА A | 138.76
A9D67332 | ДИФАВТОМАТ 3П 6КА 32А C 30МА A | 150.21
A9D67410 | ДИФАВТОМАТ 4П 6КА 10А C 30МА A | 84.69
A9D67413 | ДИФАВТОМАТ 4П 6КА 13А C 30МА A | 88.98
A9D67416 | ДИФАВТОМАТ 4П 6КА 16А C 30МА A | 83.83
A9D67420 | ДИФАВТОМАТ 4П 6КА 20А C 30МА A | 88.12
A9D67425 | ДИФАВТОМАТ 4П 6КА 25А C 30МА A | 87.84
A9D67432 | ДИФАВТОМАТ 4П 6КА 32А C 30МА A | 94.41
A9D68604 | ДИФФЕРЕНЦИАЛЬНЫЙ АВТОМАТИЧЕСКИЙ ВЫКЛЮЧАТЕЛЬ iDPN N VIGI 6KA 4A B 300MA AC | 76.68
A9D68606 | ДИФФЕРЕНЦИАЛЬНЫЙ АВТОМАТИЧЕСКИЙ ВЫКЛЮЧАТЕЛЬ iDPN N VIGI 6KA 6A B 300MA AC | 70.57
A9D68610 | ДИФФЕРЕНЦИАЛЬНЫЙ АВТОМАТИЧЕСКИЙ ВЫКЛЮЧАТЕЛЬ iDPN N VIGI 6KA 10A B 300MA AC | 63.8
A9D68616 | ДИФФЕРЕНЦИАЛЬНЫЙ АВТОМАТИЧЕСКИЙ ВЫКЛЮЧАТЕЛЬ iDPN N VIGI 6KA 16A B 300MA AC | 63.8
A9D68620 | ДИФФЕРЕНЦИАЛЬНЫЙ АВТОМАТИЧЕСКИЙ ВЫКЛЮЧАТЕЛЬ iDPN N VIGI 6KA 20A B 300MA AC | 65.7
A9D68625 | ДИФФЕРЕНЦИАЛЬНЫЙ АВТОМАТИЧЕСКИЙ ВЫКЛЮЧАТЕЛЬ iDPN N VIGI 6KA 25A B 300MA AC | 76.63
A9D68632 | ДИФФЕРЕНЦИАЛЬНЫЙ АВТОМАТИЧЕСКИЙ ВЫКЛЮЧАТЕЛЬ iDPN N VIGI 6KA 32A B 300MA AC | 77.32
A9D69604 | ДИФФЕРЕНЦИАЛЬНЫЙ АВТОМАТИЧЕСКИЙ ВЫКЛЮЧАТЕЛЬ iDPN N VIGI 6KA 4A B 300MA A | 102.81
A9D69606 | ДИФФЕРЕНЦИАЛЬНЫЙ АВТОМАТИЧЕСКИЙ ВЫКЛЮЧАТЕЛЬ iDPN N VIGI 6KA 6A B 300MA A | 93.79
A9D69610 | ДИФФЕРЕНЦИАЛЬНЫЙ АВТОМАТИЧЕСКИЙ ВЫКЛЮЧАТЕЛЬ iDPN N VIGI 6KA 10A B 300MA A | 77.83
A9D69613 | ДИФФЕРЕНЦИАЛЬНЫЙ АВТОМАТИЧЕСКИЙ ВЫКЛЮЧАТЕЛЬ iDPN N VIGI 6KA 13A B 300MA A | 80.15
A9D69616 | ДИФФЕРЕНЦИАЛЬНЫЙ АВТОМАТИЧЕСКИЙ ВЫКЛЮЧАТЕЛЬ iDPN N VIGI 6KA 16A B 300MA A | 93.49
A9D69620 | ДИФФЕРЕНЦИАЛЬНЫЙ АВТОМАТИЧЕСКИЙ ВЫКЛЮЧАТЕЛЬ iDPN N VIGI 6KA 20A B 300MA A | 93.49
A9D69625 | ДИФФЕРЕНЦИАЛЬНЫЙ АВТОМАТИЧЕСКИЙ ВЫКЛЮЧАТЕЛЬ iDPN N VIGI 6KA 25A B 300MA A | 93.6
A9D69632 | ДИФФЕРЕНЦИАЛЬНЫЙ АВТОМАТИЧЕСКИЙ ВЫКЛЮЧАТЕЛЬ iDPN N VIGI 6KA 32A B 300MA A | 125.43
A9D69640 | ДИФФЕРЕНЦИАЛЬНЫЙ АВТОМАТИЧЕСКИЙ ВЫКЛЮЧАТЕЛЬ iDPN N VIGI 6KA 40A B 300MA A | 114.42
A9D77410 | ДИФАВТОМАТ 4П 6КА 10А C 30МА A-SI | 107.58
A9D77413 | ДИФАВТОМАТ 4П 6КА 13А C 30МА A-SI | 112.16
A9D77416 | ДИФАВТОМАТ 4П 6КА 16А C 30МА A-SI | 106.72
A9D77420 | ДИФАВТОМАТ 4П 6КА 20А C 30МА A-SI | 111.3
A9D77425 | ДИФАВТОМАТ 4П 6КА 25А C 30МА A-SI | 110.73
A9D77432 | ДИФАВТОМАТ 4П 6КА 32А C 30МА A-SI | 116.45
A9D87410 | ДИФАВТОМАТ 4П 6КА 10А B 30МА А | 88.69
A9D87413 | ДИФАВТОМАТ 4П 6КА 13А B 30МА А | 88.98
A9D87416 | ДИФАВТОМАТ 4П 6КА 16А B 30МА А | 85.55
A9D87420 | ДИФАВТОМАТ 4П 6КА 20А B 30МА А | 84.11
A9D87425 | ДИФАВТОМАТ 4П 6КА 25А B 30МА А | 85.55
A9D87432 | ДИФАВТОМАТ 4П 6КА 32А B 30МА А | 90.99
A9D97410 | ДИФАВТОМАТ 4П 6КА 10А B 30МА A-SI | 204.29
A9D97413 | ДИФАВТОМАТ 4П 6КА 13А B 30МА A-SI | 204.29
A9D97416 | ДИФАВТОМАТ 4П 6КА 16А B 30МА A-SI | 182.54
A9D97420 | ДИФАВТОМАТ 4П 6КА 20А B 30МА A-SI | 204.29
A9D97425 | ДИФАВТОМАТ 4П 6КА 25А B 30МА A-SI | 218.59
A9D97432 | ДИФАВТОМАТ 4П 6КА 32А B 30МА A-SI | 236.9
A9E18030 | КНОПКА УПРАВЛЕНИЯ iPB СЕРАЯ 1НЗ ACTI9 | 7.61
A9E18031 | КНОПКА УПРАВЛЕНИЯ iPB КРАСНАЯ 1НЗ ACTI9 | 7.83
A9E18032 | КНОПКА УПРАВЛЕНИЯ iPB СЕРАЯ 1НО ACTI9 | 7.68
A9E18033 | КНОПКА УПРАВЛЕНИЯ iPB СЕРАЯ 1НО+1НЗ ACTI9 | 10.93
A9E18034 | КНОПКА УПРАВЛЕНИЯ iPB КРАСНАЯ/ЗЕЛЕНАЯ 1НЗ/1НО | 7.83
A9E18035 | КНОПКА УПРАВЛЕНИЯ iPB СЕРАЯ/СЕРАЯ 1НО/1НО | 7.83
A9E18036 | КНОПКА УПРАВЛЕНИЯ iPB 1НО СЕРАЯ+ЗЕЛЕНЫЙ ИНДИКАТОР | 13.11
A9E18037 | КНОПКА УПРАВЛЕНИЯ iPB 1НЗ СЕР+КРАСН ИНДИК-Р | 11.78
A9E18038 | КНОПКА УПРАВЛЕНИЯ iPB 1НО СЕРАЯ+ЗЕЛЕНЫЙ ИНДИКАТОР | 7.83
A9E18039 | КНОПКА УПРАВЛЕНИЯ iPB 1НЗ СЕР+КРАСН ИНД 12-48В | 8.06
A9E18070 | ПЕРЕКЛЮЧАТЕЛЬ iSSW 2 ПОЛЮСА 1 ПЕРЕК. КОНТ. | 11.68
A9E18071 | ПЕРЕКЛЮЧАТЕЛЬ iSSW 2 ПОЛЮСА 2 ПЕРЕК. КОНТ. | 27.75
A9E18072 | ПЕРЕКЛЮЧАТЕЛЬ iSSW 2 ПОЛЮСА 1НО+1НЗ | 11.06
A9E18073 | ПЕРЕКЛЮЧАТЕЛЬ iSSW 3 ПОЛЮСА 1 ПЕРЕК. КОНТ. | 13.1
A9E18074 | ПЕРЕКЛЮЧАТЕЛЬ iSSW 3 ПОЛ. 2 ПЕРЕКИДНОЙ КОНТАКТ | 32.55
A9E18320 | СВЕТОВОЙ ИНДИКАТОР iIL КРАСНЫЙ 230В ACTI9 | 8.25
A9E18321 | СВЕТОВОЙ ИНДИКАТОР iIL ЗЕЛЕНЫЙ 230В ACTI9 | 8.18
A9E18322 | СВЕТОВОЙ ИНДИКАТОР iIL БЕЛЫЙ 230В ACTI9 | 9.95
A9E18323 | СВЕТОВОЙ ИНДИКАТОР iIL СИНИЙ 230В ACTI9 | 10.15
A9E18324 | СВЕТОВОЙ ИНДИКАТОР iIL ЖЕЛТЫЙ 230В ACTI9 | 8.29
A9E18325 | СВЕТОВОЙ ИНДИКАТОР iIL КРАСНЫЙ+ЗЕЛЕНЫЙ 230В | 7.83
A9E18326 | СВЕТОВОЙ ИНДИКАТОР iIL МИГАЮЩИЙ 230В ACTI9 | 27.35
A9E18327 | СВЕТОВОЙ ИНДИКАТОР iIL ТРЕХФАЗНЫЙ КРАСНЫЙ | 39.33
A9E18328 | СВЕТОВОЙ ИНДИКАТОР iIL БЕЛЫЙ+БЕЛЫЙ 230В ACTI9 | 14.8
A9E18330 | СВЕТОВОЙ ИНДИКАТОР iIL КРАСНЫЙ 12-48В AC/DC | 7.83
A9E18331 | СВЕТОВОЙ ИНДИКАТОР iIL ЗЕЛЕНЫЙ 12-48В AC/DC | 7.83
A9E18332 | СВЕТОВОЙ ИНДИКАТОР iIL БЕЛЫЙ 12-48В AC/DC | 8.06
A9E18333 | СВЕТОВОЙ ИНДИКАТОР iIL СИНИЙ 12-48В AC/DC | 7.99
A9E18334 | СВЕТОВОЙ ИНДИКАТОР iIL ЖЕЛТЫЙ 12-48В AC/DC | 7.83
A9E18335 | СВЕТОВОЙ ИНДИКАТОР iIL КРАСН + ЗЕЛ 12-48В AC/DC | 12.15
A9F73101 | АВТОМАТИЧЕСКИЙ ВЫКЛЮЧАТЕЛЬ iC60N 1П 1A B | 18.33
A9F73102 | АВТОМАТИЧЕСКИЙ ВЫКЛЮЧАТЕЛЬ iC60N 1П 2A B | 18.1
A9F73103 | АВТОМАТИЧЕСКИЙ ВЫКЛЮЧАТЕЛЬ iC60N 1П 3A B | 16.45
A9F73104 | АВТОМАТИЧЕСКИЙ ВЫКЛЮЧАТЕЛЬ iC60N 1П 4A B | 15.68
A9F73113 | АВТОМАТИЧЕСКИЙ ВЫКЛЮЧАТЕЛЬ iC60N 1П 13A B | 10.1
A9F73170 | АВТОМАТИЧЕСКИЙ ВЫКЛЮЧАТЕЛЬ iC60N 1П 0,5A B | 30.19
A9F73201 | АВТОМАТИЧЕСКИЙ ВЫКЛЮЧАТЕЛЬ iC60N 2П 1A B | 40.31
A9F73202 | АВТОМАТИЧЕСКИЙ ВЫКЛЮЧАТЕЛЬ iC60N 2П 2A B | 40.2
A9F73203 | АВТОМАТИЧЕСКИЙ ВЫКЛЮЧАТЕЛЬ iC60N 2П 3A B | 36.21
A9F73204 | АВТОМАТИЧЕСКИЙ ВЫКЛЮЧАТЕЛЬ iC60N 2П 4A B | 34.49
A9F73213 | АВТОМАТИЧЕСКИЙ ВЫКЛЮЧАТЕЛЬ iC60N 2П 13A B | 22.21
A9F73270 | АВТОМАТИЧЕСКИЙ ВЫКЛЮЧАТЕЛЬ iC60N 2П 0,5A B | 60.48
A9F73301 | АВТОМАТИЧЕСКИЙ ВЫКЛЮЧАТЕЛЬ iC60N 3П 1A B | 59.84
A9F73302 | АВТОМАТИЧЕСКИЙ ВЫКЛЮЧАТЕЛЬ iC60N 3П 2A B | 56.33
A9F73303 | АВТОМАТИЧЕСКИЙ ВЫКЛЮЧАТЕЛЬ iC60N 3П 3A B | 53.77
A9F73304 | АВТОМАТИЧЕСКИЙ ВЫКЛЮЧАТЕЛЬ iC60N 3П 4A B | 51.22
A9F73313 | АВТОМАТИЧЕСКИЙ ВЫКЛЮЧАТЕЛЬ iC60N 3П 13A B | 32.99
A9F73370 | АВТОМАТИЧЕСКИЙ ВЫКЛЮЧАТЕЛЬ iC60N 3П 0,5A B | 84.79
A9F73401 | АВТОМАТИЧЕСКИЙ ВЫКЛЮЧАТЕЛЬ iC60N 4П 1A B | 78.22
A9F73402 | АВТОМАТИЧЕСКИЙ ВЫКЛЮЧАТЕЛЬ iC60N 4П 2A B | 77.36
A9F73403 | АВТОМАТИЧЕСКИЙ ВЫКЛЮЧАТЕЛЬ iC60N 4П 3A B | 70.28
A9F73404 | АВТОМАТИЧЕСКИЙ ВЫКЛЮЧАТЕЛЬ iC60N 4П 4A B | 66.96
A9F73413 | АВТОМАТИЧЕСКИЙ ВЫКЛЮЧАТЕЛЬ iC60N 4П 13A B | 43.13
A9F73470 | АВТОМАТИЧЕСКИЙ ВЫКЛЮЧАТЕЛЬ iC60N 4П 0,5A B | 99.36
A9F74101 | АВТОМАТИЧЕСКИЙ ВЫКЛЮЧАТЕЛЬ iC60N 1П 1A C | 12.39
A9F74102 | АВТОМАТИЧЕСКИЙ ВЫКЛЮЧАТЕЛЬ iC60N 1П 2A C | 12.39
A9F74103 | АВТОМАТИЧЕСКИЙ ВЫКЛЮЧАТЕЛЬ iC60N 1П 3A C | 12.39
A9F74104 | АВТОМАТИЧЕСКИЙ ВЫКЛЮЧАТЕЛЬ iC60N 1П 4A C | 11.91
A9F74113 | АВТОМАТИЧЕСКИЙ ВЫКЛЮЧАТЕЛЬ iC60N 1П 13A C | 7.36
A9F74170 | АВТОМАТИЧЕСКИЙ ВЫКЛЮЧАТЕЛЬ iC60N 1П 0,5A C | 24.23
A9F74201 | АВТОМАТИЧЕСКИЙ ВЫКЛЮЧАТЕЛЬ iC60N 2П 1A C | 29.72
A9F74202 | АВТОМАТИЧЕСКИЙ ВЫКЛЮЧАТЕЛЬ iC60N 2П 2A C | 29.46
A9F74203 | АВТОМАТИЧЕСКИЙ ВЫКЛЮЧАТЕЛЬ iC60N 2П 3A C | 29.46
A9F74204 | АВТОМАТИЧЕСКИЙ ВЫКЛЮЧАТЕЛЬ iC60N 2П 4A C | 29.46
A9F74213 | АВТОМАТИЧЕСКИЙ ВЫКЛЮЧАТЕЛЬ iC60N 2П 13A C | 18.66
A9F74270 | АВТОМАТИЧЕСКИЙ ВЫКЛЮЧАТЕЛЬ iC60N 2П 0,5A C | 50.93
A9F74301 | АВТОМАТИЧЕСКИЙ ВЫКЛЮЧАТЕЛЬ iC60N 3П 1A C | 29.78
A9F74302 | АВТОМАТИЧЕСКИЙ ВЫКЛЮЧАТЕЛЬ iC60N 3П 2A C | 29.51
A9F74303 | АВТОМАТИЧЕСКИЙ ВЫКЛЮЧАТЕЛЬ iC60N 3П 3A C | 29.78
A9F74304 | АВТОМАТИЧЕСКИЙ ВЫКЛЮЧАТЕЛЬ iC60N 3П 4A C | 29.78
A9F74313 | АВТОМАТИЧЕСКИЙ ВЫКЛЮЧАТЕЛЬ iC60N 3П 13A C | 22.95
A9F74370 | АВТОМАТИЧЕСКИЙ ВЫКЛЮЧАТЕЛЬ iC60N 3П 0,5A C | 58.2
A9F74401 | АВТОМАТИЧЕСКИЙ ВЫКЛЮЧАТЕЛЬ iC60N 4П 1A C | 53.68
A9F74402 | АВТОМАТИЧЕСКИЙ ВЫКЛЮЧАТЕЛЬ iC60N 4П 2A C | 53.68
A9F74403 | АВТОМАТИЧЕСКИЙ ВЫКЛЮЧАТЕЛЬ iC60N 4П 3A C | 53.68
A9F74404 | АВТОМАТИЧЕСКИЙ ВЫКЛЮЧАТЕЛЬ iC60N 4П 4A C | 49.65
A9F74413 | АВТОМАТИЧЕСКИЙ ВЫКЛЮЧАТЕЛЬ iC60N 4П 13A C | 39.95
A9F74470 | АВТОМАТИЧЕСКИЙ ВЫКЛЮЧАТЕЛЬ iC60N 4П 0,5A C | 84.88
A9F75101 | АВТОМАТИЧЕСКИЙ ВЫКЛЮЧАТЕЛЬ iC60N 1П 1A D | 16.66
A9F75102 | АВТОМАТИЧЕСКИЙ ВЫКЛЮЧАТЕЛЬ iC60N 1П 2A D | 16.66
A9F75103 | АВТОМАТИЧЕСКИЙ ВЫКЛЮЧАТЕЛЬ iC60N 1П 3A D | 15.9
A9F75104 | АВТОМАТИЧЕСКИЙ ВЫКЛЮЧАТЕЛЬ iC60N 1П 4A D | 16.66
A9F75106 | АВТОМАТИЧЕСКИЙ ВЫКЛЮЧАТЕЛЬ iC60N 1П 6A D | 15.39
A9F75110 | АВТОМАТИЧЕСКИЙ ВЫКЛЮЧАТЕЛЬ iC60N 1П 10A D | 15.39
A9F75113 | АВТОМАТИЧЕСКИЙ ВЫКЛЮЧАТЕЛЬ iC60N 1П 13A D | 16.66
A9F75116 | АВТОМАТИЧЕСКИЙ ВЫКЛЮЧАТЕЛЬ iC60N 1П 16A D | 12.65
A9F75120 | АВТОМАТИЧЕСКИЙ ВЫКЛЮЧАТЕЛЬ iC60N 1П 20A D | 15.84
A9F75125 | АВТОМАТИЧЕСКИЙ ВЫКЛЮЧАТЕЛЬ iC60N 1П 25A D | 16.3
A9F75132 | АВТОМАТИЧЕСКИЙ ВЫКЛЮЧАТЕЛЬ iC60N 1П 32A D | 16.14
A9F75140 | АВТОМАТИЧЕСКИЙ ВЫКЛЮЧАТЕЛЬ iC60N 1П 40A D | 19.99
A9F75150 | АВТОМАТИЧЕСКИЙ ВЫКЛЮЧАТЕЛЬ iC60N 1П 50A D | 27.26
A9F75163 | АВТОМАТИЧЕСКИЙ ВЫКЛЮЧАТЕЛЬ iC60N 1П 63A D | 28.7
A9F75170 | АВТОМАТИЧЕСКИЙ ВЫКЛЮЧАТЕЛЬ iC60N 1П 0,5A D | 29.87
A9F75201 | АВТОМАТИЧЕСКИЙ ВЫКЛЮЧАТЕЛЬ iC60N 2П 1A D | 37.06
A9F75202 | АВТОМАТИЧЕСКИЙ ВЫКЛЮЧАТЕЛЬ iC60N 2П 2A D | 37.06
A9F75203 | АВТОМАТИЧЕСКИЙ ВЫКЛЮЧАТЕЛЬ iC60N 2П 3A D | 35.38
A9F75204 | АВТОМАТИЧЕСКИЙ ВЫКЛЮЧАТЕЛЬ iC60N 2П 4A D | 37.06
A9F75206 | АВТОМАТИЧЕСКИЙ ВЫКЛЮЧАТЕЛЬ iC60N 2П 6A D | 33.23
A9F75210 | АВТОМАТИЧЕСКИЙ ВЫКЛЮЧАТЕЛЬ iC60N 2П 10A D | 30.28
A9F75213 | АВТОМАТИЧЕСКИЙ ВЫКЛЮЧАТЕЛЬ iC60N 2П 13A D | 37.06
A9F75216 | АВТОМАТИЧЕСКИЙ ВЫКЛЮЧАТЕЛЬ iC60N 2П 16A D | 27.61
A9F75220 | АВТОМАТИЧЕСКИЙ ВЫКЛЮЧАТЕЛЬ iC60N 2П 20A D | 33.23
A9F75225 | АВТОМАТИЧЕСКИЙ ВЫКЛЮЧАТЕЛЬ iC60N 2П 25A D | 34.23
A9F75232 | АВТОМАТИЧЕСКИЙ ВЫКЛЮЧАТЕЛЬ iC60N 2П 32A D | 34.23
A9F75240 | АВТОМАТИЧЕСКИЙ ВЫКЛЮЧАТЕЛЬ iC60N 2П 40A D | 41.95
A9F75250 | АВТОМАТИЧЕСКИЙ ВЫКЛЮЧАТЕЛЬ iC60N 2П 50A D | 57.22
A9F75263 | АВТОМАТИЧЕСКИЙ ВЫКЛЮЧАТЕЛЬ iC60N 2П 63A D | 60.24
A9F75270 | АВТОМАТИЧЕСКИЙ ВЫКЛЮЧАТЕЛЬ iC60N 2П 0,5A D | 61.57
A9F75301 | АВТОМАТИЧЕСКИЙ ВЫКЛЮЧАТЕЛЬ iC60N 3П 1A D | 57.25
A9F75302 | АВТОМАТИЧЕСКИЙ ВЫКЛЮЧАТЕЛЬ iC60N 3П 2A D | 57.25
A9F75303 | АВТОМАТИЧЕСКИЙ ВЫКЛЮЧАТЕЛЬ iC60N 3П 3A D | 54.65
A9F75304 | АВТОМАТИЧЕСКИЙ ВЫКЛЮЧАТЕЛЬ iC60N 3П 4A D | 57.25
A9F75306 | АВТОМАТИЧЕСКИЙ ВЫКЛЮЧАТЕЛЬ iC60N 3П 6A D | 49.85
A9F75310 | АВТОМАТИЧЕСКИЙ ВЫКЛЮЧАТЕЛЬ iC60N 3П 10A D | 46.41
A9F75313 | АВТОМАТИЧЕСКИЙ ВЫКЛЮЧАТЕЛЬ iC60N 3П 13A D | 57.25
A9F75316 | АВТОМАТИЧЕСКИЙ ВЫКЛЮЧАТЕЛЬ iC60N 3П 16A D | 40.64
A9F75320 | АВТОМАТИЧЕСКИЙ ВЫКЛЮЧАТЕЛЬ iC60N 3П 20A D | 48.88
A9F75325 | АВТОМАТИЧЕСКИЙ ВЫКЛЮЧАТЕЛЬ iC60N 3П 25A D | 50.35
A9F75332 | АВТОМАТИЧЕСКИЙ ВЫКЛЮЧАТЕЛЬ iC60N 3П 32A D | 50.35
A9F75340 | АВТОМАТИЧЕСКИЙ ВЫКЛЮЧАТЕЛЬ iC60N 3П 40A D | 61.72
A9F75350 | АВТОМАТИЧЕСКИЙ ВЫКЛЮЧАТЕЛЬ iC60N 3П 50A D | 84.18
A9F75363 | АВТОМАТИЧЕСКИЙ ВЫКЛЮЧАТЕЛЬ iC60N 3П 63A D | 88.62
A9F75370 | АВТОМАТИЧЕСКИЙ ВЫКЛЮЧАТЕЛЬ iC60N 3П 0,5A D | 92.35
A9F75401 | АВТОМАТИЧЕСКИЙ ВЫКЛЮЧАТЕЛЬ iC60N 4П 1A D | 78.72
A9F75402 | АВТОМАТИЧЕСКИЙ ВЫКЛЮЧАТЕЛЬ iC60N 4П 2A D | 79.43
A9F75403 | АВТОМАТИЧЕСКИЙ ВЫКЛЮЧАТЕЛЬ iC60N 4П 3A D | 75.14
A9F75404 | АВТОМАТИЧЕСКИЙ ВЫКЛЮЧАТЕЛЬ iC60N 4П 4A D | 79.43
A9F75406 | АВТОМАТИЧЕСКИЙ ВЫКЛЮЧАТЕЛЬ iC60N 4П 6A D | 66.48
A9F75410 | АВТОМАТИЧЕСКИЙ ВЫКЛЮЧАТЕЛЬ iC60N 4П 10A D | 64.53
A9F75413 | АВТОМАТИЧЕСКИЙ ВЫКЛЮЧАТЕЛЬ iC60N 4П 13A D | 78.72
A9F75416 | АВТОМАТИЧЕСКИЙ ВЫКЛЮЧАТЕЛЬ iC60N 4П 16A D | 57.17
A9F75420 | АВТОМАТИЧЕСКИЙ ВЫКЛЮЧАТЕЛЬ iC60N 4П 20A D | 64.53
A9F75425 | АВТОМАТИЧЕСКИЙ ВЫКЛЮЧАТЕЛЬ iC60N 4П 25A D | 66.48
A9F75432 | АВТОМАТИЧЕСКИЙ ВЫКЛЮЧАТЕЛЬ iC60N 4П 32A D | 66.48
A9F75440 | АВТОМАТИЧЕСКИЙ ВЫКЛЮЧАТЕЛЬ iC60N 4П 40A D | 81.47
A9F75450 | АВТОМАТИЧЕСКИЙ ВЫКЛЮЧАТЕЛЬ iC60N 4П 50A D | 98.05
A9F75463 | АВТОМАТИЧЕСКИЙ ВЫКЛЮЧАТЕЛЬ iC60N 4П 63A D | 104.01
A9F75470 | АВТОМАТИЧЕСКИЙ ВЫКЛЮЧАТЕЛЬ iC60N 4П 0,5A D | 118.51
A9F78106 | АВТОМАТИЧЕСКИЙ ВЫКЛЮЧАТЕЛЬ iC60N 1П 6A B | 5.13
A9F78110 | АВТОМАТИЧЕСКИЙ ВЫКЛЮЧАТЕЛЬ iC60N 1П 10A B | 4.01
A9F78116 | АВТОМАТИЧЕСКИЙ ВЫКЛЮЧАТЕЛЬ iC60N 1П 16A B | 3.7
A9F78120 | АВТОМАТИЧЕСКИЙ ВЫКЛЮЧАТЕЛЬ iC60N 1П 20A B | 3.81
A9F78125 | АВТОМАТИЧЕСКИЙ ВЫКЛЮЧАТЕЛЬ iC60N 1П 25A B | 3.86
A9F78132 | АВТОМАТИЧЕСКИЙ ВЫКЛЮЧАТЕЛЬ iC60N 1П 32A B | 5.11
A9F78140 | АВТОМАТИЧЕСКИЙ ВЫКЛЮЧАТЕЛЬ iC60N 1П 40A B | 5.16
A9F78150 | АВТОМАТИЧЕСКИЙ ВЫКЛЮЧАТЕЛЬ iC60N 1П 50A B | 10.6
A9F78163 | АВТОМАТИЧЕСКИЙ ВЫКЛЮЧАТЕЛЬ iC60N 1П 63A B | 10.6
A9F78206 | АВТОМАТИЧЕСКИЙ ВЫКЛЮЧАТЕЛЬ iC60N 2П 6A B | 11.4
A9F78210 | АВТОМАТИЧЕСКИЙ ВЫКЛЮЧАТЕЛЬ iC60N 2П 10A B | 10.84
A9F78216 | АВТОМАТИЧЕСКИЙ ВЫКЛЮЧАТЕЛЬ iC60N 2П 16A B | 9.38
A9F78220 | АВТОМАТИЧЕСКИЙ ВЫКЛЮЧАТЕЛЬ iC60N 2П 20A B | 9.66
A9F78225 | АВТОМАТИЧЕСКИЙ ВЫКЛЮЧАТЕЛЬ iC60N 2П 25A B | 9.66
A9F78232 | АВТОМАТИЧЕСКИЙ ВЫКЛЮЧАТЕЛЬ iC60N 2П 32A B | 11.16
A9F78240 | АВТОМАТИЧЕСКИЙ ВЫКЛЮЧАТЕЛЬ iC60N 2П 40A B | 11.16
A9F78250 | АВТОМАТИЧЕСКИЙ ВЫКЛЮЧАТЕЛЬ iC60N 2П 50A B | 23.32
A9F78263 | АВТОМАТИЧЕСКИЙ ВЫКЛЮЧАТЕЛЬ iC60N 2П 63A B | 23.32
A9F78306 | АВТОМАТИЧЕСКИЙ ВЫКЛЮЧАТЕЛЬ iC60N 3П 6A B | 16.76
A9F78310 | АВТОМАТИЧЕСКИЙ ВЫКЛЮЧАТЕЛЬ iC60N 3П 10A B | 15.97
A9F78316 | АВТОМАТИЧЕСКИЙ ВЫКЛЮЧАТЕЛЬ iC60N 3П 16A B | 13.8
A9F78320 | АВТОМАТИЧЕСКИЙ ВЫКЛЮЧАТЕЛЬ iC60N 3П 20A B | 14.21
A9F78325 | АВТОМАТИЧЕСКИЙ ВЫКЛЮЧАТЕЛЬ iC60N 3П 25A B | 14.21
A9F78332 | АВТОМАТИЧЕСКИЙ ВЫКЛЮЧАТЕЛЬ iC60N 3П 32A B | 16.45
A9F78340 | АВТОМАТИЧЕСКИЙ ВЫКЛЮЧАТЕЛЬ iC60N 3П 40A B | 16.45
A9F78350 | АВТОМАТИЧЕСКИЙ ВЫКЛЮЧАТЕЛЬ iC60N 3П 50A B | 34.64
A9F78363 | АВТОМАТИЧЕСКИЙ ВЫКЛЮЧАТЕЛЬ iC60N 3П 63A B | 34.64
A9F78406 | АВТОМАТИЧЕСКИЙ ВЫКЛЮЧАТЕЛЬ iC60N 4П 6A B | 37.6
A9F78410 | АВТОМАТИЧЕСКИЙ ВЫКЛЮЧАТЕЛЬ iC60N 4П 10A B | 35.7
A9F78416 | АВТОМАТИЧЕСКИЙ ВЫКЛЮЧАТЕЛЬ iC60N 4П 16A B | 35.7
A9F78420 | АВТОМАТИЧЕСКИЙ ВЫКЛЮЧАТЕЛЬ iC60N 4П 20A B | 35.7
A9F78425 | АВТОМАТИЧЕСКИЙ ВЫКЛЮЧАТЕЛЬ iC60N 4П 25A B | 35.7
A9F78432 | АВТОМАТИЧЕСКИЙ ВЫКЛЮЧАТЕЛЬ iC60N 4П 32A B | 39.47
A9F78440 | АВТОМАТИЧЕСКИЙ ВЫКЛЮЧАТЕЛЬ iC60N 4П 40A B | 39.47
A9F78450 | АВТОМАТИЧЕСКИЙ ВЫКЛЮЧАТЕЛЬ iC60N 4П 50A B | 45.29
A9F78463 | АВТОМАТИЧЕСКИЙ ВЫКЛЮЧАТЕЛЬ iC60N 4П 63A B | 45.29
A9F79106 | АВТОМАТИЧЕСКИЙ ВЫКЛЮЧАТЕЛЬ iC60N 1П 6A C | 4.28
A9F79110 | АВТОМАТИЧЕСКИЙ ВЫКЛЮЧАТЕЛЬ iC60N 1П 10A C | 3.42
A9F79116 | АВТОМАТИЧЕСКИЙ ВЫКЛЮЧАТЕЛЬ iC60N 1П 16A C | 2.98
A9F79120 | АВТОМАТИЧЕСКИЙ ВЫКЛЮЧАТЕЛЬ iC60N 1П 20A C | 3.84
A9F79125 | АВТОМАТИЧЕСКИЙ ВЫКЛЮЧАТЕЛЬ iC60N 1П 25A C | 3.73
A9F79132 | АВТОМАТИЧЕСКИЙ ВЫКЛЮЧАТЕЛЬ iC60N 1П 32A C | 4.3
A9F79140 | АВТОМАТИЧЕСКИЙ ВЫКЛЮЧАТЕЛЬ iC60N 1П 40A C | 4.68
A9F79150 | АВТОМАТИЧЕСКИЙ ВЫКЛЮЧАТЕЛЬ iC60N 1П 50A C | 7.29
A9F79163 | АВТОМАТИЧЕСКИЙ ВЫКЛЮЧАТЕЛЬ iC60N 1П 63A C | 7.29
A9F79206 | АВТОМАТИЧЕСКИЙ ВЫКЛЮЧАТЕЛЬ iC60N 2П 6A С | 10.6
A9F79210 | АВТОМАТИЧЕСКИЙ ВЫКЛЮЧАТЕЛЬ iC60N 2П 10A C | 10.01
A9F79216 | АВТОМАТИЧЕСКИЙ ВЫКЛЮЧАТЕЛЬ iC60N 2П 16A C | 9.18
A9F79220 | АВТОМАТИЧЕСКИЙ ВЫКЛЮЧАТЕЛЬ iC60N 2П 20A C | 12.01
A9F79225 | АВТОМАТИЧЕСКИЙ ВЫКЛЮЧАТЕЛЬ iC60N 2П 25A C | 12.01
A9F79232 | АВТОМАТИЧЕСКИЙ ВЫКЛЮЧАТЕЛЬ iC60N 2П 32A C | 12.99
A9F79240 | АВТОМАТИЧЕСКИЙ ВЫКЛЮЧАТЕЛЬ iC60N 2П 40A C | 12.99
A9F79250 | АВТОМАТИЧЕСКИЙ ВЫКЛЮЧАТЕЛЬ iC60N 2П 50A C | 18.12
A9F79263 | АВТОМАТИЧЕСКИЙ ВЫКЛЮЧАТЕЛЬ iC60N 2П 63A C | 18.12
A9F79306 | Автоматический выключатель iC60N ЗП 6А С | 16.04
A9F79310 | АВТОМАТИЧЕСКИЙ ВЫКЛЮЧАТЕЛЬ iC60N 3П 10A C | 12.14
A9F79316 | АВТОМАТИЧЕСКИЙ ВЫКЛЮЧАТЕЛЬ iC60N 3П 16A C | 11.48
A9F79320 | АВТОМАТИЧЕСКИЙ ВЫКЛЮЧАТЕЛЬ iC60N 3П 20A C | 14.52
A9F79325 | АВТОМАТИЧЕСКИЙ ВЫКЛЮЧАТЕЛЬ iC60N 3П 25A C | 14.12
A9F79332 | АВТОМАТИЧЕСКИЙ ВЫКЛЮЧАТЕЛЬ iC60N 3П 32A C | 15.45
A9F79340 | АВТОМАТИЧЕСКИЙ ВЫКЛЮЧАТЕЛЬ iC60N 3П 40A C | 16.37
A9F79350 | АВТОМАТИЧЕСКИЙ ВЫКЛЮЧАТЕЛЬ iC60N 3П 50A C | 21.38
A9F79363 | АВТОМАТИЧЕСКИЙ ВЫКЛЮЧАТЕЛЬ iC60N 3П 63A C | 22.53
A9F79406 | АВТОМАТИЧЕСКИЙ ВЫКЛЮЧАТЕЛЬ iC60N 4П 6A C | 29.72
A9F79410 | АВТОМАТИЧЕСКИЙ ВЫКЛЮЧАТЕЛЬ iC60N 4П 10A C | 27.92
A9F79416 | АВТОМАТИЧЕСКИЙ ВЫКЛЮЧАТЕЛЬ iC60N 4П 16A C | 21.8
A9F79420 | АВТОМАТИЧЕСКИЙ ВЫКЛЮЧАТЕЛЬ iC60N 4П 20A C | 21.8
A9F79425 | АВТОМАТИЧЕСКИЙ ВЫКЛЮЧАТЕЛЬ iC60N 4П 25A C | 22.71
A9F79432 | АВТОМАТИЧЕСКИЙ ВЫКЛЮЧАТЕЛЬ iC60N 4П 32A C | 24.09
A9F79440 | АВТОМАТИЧЕСКИЙ ВЫКЛЮЧАТЕЛЬ iC60N 4П 40A C | 25.85
A9F79450 | АВТОМАТИЧЕСКИЙ ВЫКЛЮЧАТЕЛЬ iC60N 4П 50A C | 39.57
A9F79463 | АВТОМАТИЧЕСКИЙ ВЫКЛЮЧАТЕЛЬ iC60N 4П 63A C | 39.57
A9F83101 | АВТОМАТИЧЕСКИЙ ВЫКЛЮЧАТЕЛЬ iC60H 1П 1A B | 23.19
A9F83102 | АВТОМАТИЧЕСКИЙ ВЫКЛЮЧАТЕЛЬ iC60H 1П 2A B | 22.96
A9F83103 | АВТОМАТИЧЕСКИЙ ВЫКЛЮЧАТЕЛЬ iC60H 1П 3A B | 22.78
A9F83104 | АВТОМАТИЧЕСКИЙ ВЫКЛЮЧАТЕЛЬ iC60H 1П 4A B | 22.96
A9F83113 | АВТОМАТИЧЕСКИЙ ВЫКЛЮЧАТЕЛЬ iC60H 1П 13A B | 24.68
A9F83170 | АВТОМАТИЧЕСКИЙ ВЫКЛЮЧАТЕЛЬ iC60H 1П 0,5A B | 50.2
A9F83201 | АВТОМАТИЧЕСКИЙ ВЫКЛЮЧАТЕЛЬ iC60H 2П 1A B | 56.55
A9F83202 | АВТОМАТИЧЕСКИЙ ВЫКЛЮЧАТЕЛЬ iC60H 2П 2A B | 55.99
A9F83203 | АВТОМАТИЧЕСКИЙ ВЫКЛЮЧАТЕЛЬ iC60H 2П 3A B | 55.55
A9F83204 | АВТОМАТИЧЕСКИЙ ВЫКЛЮЧАТЕЛЬ iC60H 2П 4A B | 55.99
A9F83213 | АВТОМАТИЧЕСКИЙ ВЫКЛЮЧАТЕЛЬ iC60H 2П 13A B | 52.32
A9F83270 | АВТОМАТИЧЕСКИЙ ВЫКЛЮЧАТЕЛЬ iC60H 2П 0,5A B | 77
A9F83301 | АВТОМАТИЧЕСКИЙ ВЫКЛЮЧАТЕЛЬ iC60H 3П 1A B | 77.94
A9F83302 | АВТОМАТИЧЕСКИЙ ВЫКЛЮЧАТЕЛЬ iC60H 3П 2A B | 77.94
A9F83303 | АВТОМАТИЧЕСКИЙ ВЫКЛЮЧАТЕЛЬ iC60H 3П 3A B | 75.08
A9F83304 | АВТОМАТИЧЕСКИЙ ВЫКЛЮЧАТЕЛЬ iC60H 3П 4A B | 77.94
A9F83313 | АВТОМАТИЧЕСКИЙ ВЫКЛЮЧАТЕЛЬ iC60H 3П 13A B | 69.55
A9F83370 | АВТОМАТИЧЕСКИЙ ВЫКЛЮЧАТЕЛЬ iC60H 3П 0,5A B | 102.75
A9F83401 | АВТОМАТИЧЕСКИЙ ВЫКЛЮЧАТЕЛЬ iC60H 4П 1A B | 105.03
A9F83402 | АВТОМАТИЧЕСКИЙ ВЫКЛЮЧАТЕЛЬ iC60H 4П 2A B | 106.08
A9F83403 | АВТОМАТИЧЕСКИЙ ВЫКЛЮЧАТЕЛЬ iC60H 4П 3A B | 105.03
A9F83404 | АВТОМАТИЧЕСКИЙ ВЫКЛЮЧАТЕЛЬ iC60H 4П 4A B | 106.08
A9F83413 | АВТОМАТИЧЕСКИЙ ВЫКЛЮЧАТЕЛЬ iC60H 4П 13A B | 75.55
A9F83470 | АВТОМАТИЧЕСКИЙ ВЫКЛЮЧАТЕЛЬ iC60H 4П 0,5A B | 134.4
A9F84101 | АВТОМАТИЧЕСКИЙ ВЫКЛЮЧАТЕЛЬ iC60H 1П 1A C | 18.72
A9F84102 | АВТОМАТИЧЕСКИЙ ВЫКЛЮЧАТЕЛЬ iC60H 1П 2A C | 18.72
A9F84103 | АВТОМАТИЧЕСКИЙ ВЫКЛЮЧАТЕЛЬ iC60H 1П 3A C | 18.72
A9F84104 | АВТОМАТИЧЕСКИЙ ВЫКЛЮЧАТЕЛЬ iC60H 1П 4A C | 18.4
A9F84113 | АВТОМАТИЧЕСКИЙ ВЫКЛЮЧАТЕЛЬ iC60H 1П 13A C | 18.91
A9F84170 | АВТОМАТИЧЕСКИЙ ВЫКЛЮЧАТЕЛЬ iC60H 1П 0,5A C | 38.96
A9F84201 | АВТОМАТИЧЕСКИЙ ВЫКЛЮЧАТЕЛЬ iC60H 2П 1A C | 45.41
A9F84202 | АВТОМАТИЧЕСКИЙ ВЫКЛЮЧАТЕЛЬ iC60H 2П 2A C | 45.41
A9F84203 | АВТОМАТИЧЕСКИЙ ВЫКЛЮЧАТЕЛЬ iC60H 2П 3A C | 45.41
A9F84204 | АВТОМАТИЧЕСКИЙ ВЫКЛЮЧАТЕЛЬ iC60H 2П 4A C | 45.41
A9F84213 | АВТОМАТИЧЕСКИЙ ВЫКЛЮЧАТЕЛЬ iC60H 2П 13A C | 45.41
A9F84270 | АВТОМАТИЧЕСКИЙ ВЫКЛЮЧАТЕЛЬ iC60H 2П 0,5A C | 61.36
A9F84301 | АВТОМАТИЧЕСКИЙ ВЫКЛЮЧАТЕЛЬ iC60H 3П 1A C | 67.4
A9F84302 | АВТОМАТИЧЕСКИЙ ВЫКЛЮЧАТЕЛЬ iC60H 3П 2A C | 67.4
A9F84303 | АВТОМАТИЧЕСКИЙ ВЫКЛЮЧАТЕЛЬ iC60H 3П 3A C | 67.4
A9F84304 | АВТОМАТИЧЕСКИЙ ВЫКЛЮЧАТЕЛЬ iC60H 3П 4A C | 67.4
A9F84313 | АВТОМАТИЧЕСКИЙ ВЫКЛЮЧАТЕЛЬ iC60H 3П 13A C | 67.4
A9F84370 | АВТОМАТИЧЕСКИЙ ВЫКЛЮЧАТЕЛЬ iC60H 3П 0,5A C | 82.53
A9F84401 | АВТОМАТИЧЕСКИЙ ВЫКЛЮЧАТЕЛЬ iC60H 4П 1A C | 94.81
A9F84402 | АВТОМАТИЧЕСКИЙ ВЫКЛЮЧАТЕЛЬ iC60H 4П 2A C | 94.84
A9F84403 | АВТОМАТИЧЕСКИЙ ВЫКЛЮЧАТЕЛЬ iC60H 4П 3A C | 95.75
A9F84404 | АВТОМАТИЧЕСКИЙ ВЫКЛЮЧАТЕЛЬ iC60H 4П 4A C | 94.84
A9F84413 | АВТОМАТИЧЕСКИЙ ВЫКЛЮЧАТЕЛЬ iC60H 4П 13A C | 95.75
A9F84470 | АВТОМАТИЧЕСКИЙ ВЫКЛЮЧАТЕЛЬ iC60H 4П 0,5A C | 117.38
A9F85101 | АВТОМАТИЧЕСКИЙ ВЫКЛЮЧАТЕЛЬ iC60H 1П 1A D | 24.21
A9F85102 | АВТОМАТИЧЕСКИЙ ВЫКЛЮЧАТЕЛЬ iC60H 1П 2A D | 23.97
A9F85103 | АВТОМАТИЧЕСКИЙ ВЫКЛЮЧАТЕЛЬ iC60H 1П 3A D | 23.78
A9F85104 | АВТОМАТИЧЕСКИЙ ВЫКЛЮЧАТЕЛЬ iC60H 1П 4A D | 23.97
A9F85106 | АВТОМАТИЧЕСКИЙ ВЫКЛЮЧАТЕЛЬ iC60H 1П 6A D | 21.44
A9F85110 | АВТОМАТИЧЕСКИЙ ВЫКЛЮЧАТЕЛЬ iC60H 1П 10A D | 19.86
A9F85113 | АВТОМАТИЧЕСКИЙ ВЫКЛЮЧАТЕЛЬ iC60H 1П 13A D | 23.56
A9F85116 | АВТОМАТИЧЕСКИЙ ВЫКЛЮЧАТЕЛЬ iC60H 1П 16A D | 19.14
A9F85120 | АВТОМАТИЧЕСКИЙ ВЫКЛЮЧАТЕЛЬ iC60H 1П 20A D | 22.14
A9F85125 | АВТОМАТИЧЕСКИЙ ВЫКЛЮЧАТЕЛЬ iC60H 1П 25A D | 23.05
A9F85132 | АВТОМАТИЧЕСКИЙ ВЫКЛЮЧАТЕЛЬ iC60H 1П 32A D | 22.82
A9F85140 | АВТОМАТИЧЕСКИЙ ВЫКЛЮЧАТЕЛЬ iC60H 1П 40A D | 27.8
A9F85150 | АВТОМАТИЧЕСКИЙ ВЫКЛЮЧАТЕЛЬ iC60H 1П 50A D | 38.39
A9F85163 | АВТОМАТИЧЕСКИЙ ВЫКЛЮЧАТЕЛЬ iC60H 1П 63A D | 40.5
A9F85170 | АВТОМАТИЧЕСКИЙ ВЫКЛЮЧАТЕЛЬ iC60H 1П 0,5A D | 51.06
A9F85201 | АВТОМАТИЧЕСКИЙ ВЫКЛЮЧАТЕЛЬ iC60H 2П 1A D | 54.84
A9F85202 | АВТОМАТИЧЕСКИЙ ВЫКЛЮЧАТЕЛЬ iC60H 2П 2A D | 54.84
A9F85203 | АВТОМАТИЧЕСКИЙ ВЫКЛЮЧАТЕЛЬ iC60H 2П 3A D | 53.35
A9F85204 | АВТОМАТИЧЕСКИЙ ВЫКЛЮЧАТЕЛЬ iC60H 2П 4A D | 54.84
A9F85206 | АВТОМАТИЧЕСКИЙ ВЫКЛЮЧАТЕЛЬ iC60H 2П 6A D | 53.13
A9F85210 | АВТОМАТИЧЕСКИЙ ВЫКЛЮЧАТЕЛЬ iC60H 2П 10A D | 43.79
A9F85213 | АВТОМАТИЧЕСКИЙ ВЫКЛЮЧАТЕЛЬ iC60H 2П 13A D | 54.84
A9F85216 | АВТОМАТИЧЕСКИЙ ВЫКЛЮЧАТЕЛЬ iC60H 2П 16A D | 44.17
A9F85220 | АВТОМАТИЧЕСКИЙ ВЫКЛЮЧАТЕЛЬ iC60H 2П 20A D | 51.42
A9F85225 | АВТОМАТИЧЕСКИЙ ВЫКЛЮЧАТЕЛЬ iC60H 2П 25A D | 53.13
A9F85232 | АВТОМАТИЧЕСКИЙ ВЫКЛЮЧАТЕЛЬ iC60H 2П 32A D | 54.84
A9F85240 | АВТОМАТИЧЕСКИЙ ВЫКЛЮЧАТЕЛЬ iC60H 2П 40A D | 58.95
A9F85250 | АВТОМАТИЧЕСКИЙ ВЫКЛЮЧАТЕЛЬ iC60H 2П 50A D | 79.81
A9F85263 | АВТОМАТИЧЕСКИЙ ВЫКЛЮЧАТЕЛЬ iC60H 2П 63A D | 84.15
A9F85270 | АВТОМАТИЧЕСКИЙ ВЫКЛЮЧАТЕЛЬ iC60H 2П 0,5A D | 75.64
A9F85301 | АВТОМАТИЧЕСКИЙ ВЫКЛЮЧАТЕЛЬ iC60H 3П 1A D | 71.09
A9F85302 | АВТОМАТИЧЕСКИЙ ВЫКЛЮЧАТЕЛЬ iC60H 3П 2A D | 71.09
A9F85303 | АВТОМАТИЧЕСКИЙ ВЫКЛЮЧАТЕЛЬ iC60H 3П 3A D | 69.84
A9F85304 | АВТОМАТИЧЕСКИЙ ВЫКЛЮЧАТЕЛЬ iC60H 3П 4A D | 70.39
A9F85306 | АВТОМАТИЧЕСКИЙ ВЫКЛЮЧАТЕЛЬ iC60H 3П 6A D | 69.89
A9F85310 | АВТОМАТИЧЕСКИЙ ВЫКЛЮЧАТЕЛЬ iC60H 3П 10A D | 65.19
A9F85313 | АВТОМАТИЧЕСКИЙ ВЫКЛЮЧАТЕЛЬ iC60H 3П 13A D | 70.39
A9F85316 | АВТОМАТИЧЕСКИЙ ВЫКЛЮЧАТЕЛЬ iC60H 3П 16A D | 61.69
A9F85320 | АВТОМАТИЧЕСКИЙ ВЫКЛЮЧАТЕЛЬ iC60H 3П 20A D | 69.73
A9F85325 | АВТОМАТИЧЕСКИЙ ВЫКЛЮЧАТЕЛЬ iC60H 3П 25A D | 71.9
A9F85332 | АВТОМАТИЧЕСКИЙ ВЫКЛЮЧАТЕЛЬ iC60H 3П 32A D | 71.9
A9F85340 | АВТОМАТИЧЕСКИЙ ВЫКЛЮЧАТЕЛЬ iC60H 3П 40A D | 87.56
A9F85350 | АВТОМАТИЧЕСКИЙ ВЫКЛЮЧАТЕЛЬ iC60H 3П 50A D | 119.73
A9F85363 | АВТОМАТИЧЕСКИЙ ВЫКЛЮЧАТЕЛЬ iC60H 3П 63A D | 126.22
A9F85370 | АВТОМАТИЧЕСКИЙ ВЫКЛЮЧАТЕЛЬ iC60H 3П 0,5A D | 103.43
A9F85401 | АВТОМАТИЧЕСКИЙ ВЫКЛЮЧАТЕЛЬ iC60H 4П 1A D | 102.18
A9F85402 | АВТОМАТИЧЕСКИЙ ВЫКЛЮЧАТЕЛЬ iC60H 4П 2A D | 102.18
A9F85403 | АВТОМАТИЧЕСКИЙ ВЫКЛЮЧАТЕЛЬ iC60H 4П 3A D | 102.18
A9F85404 | АВТОМАТИЧЕСКИЙ ВЫКЛЮЧАТЕЛЬ iC60H 4П 4A D | 103.1
A9F85406 | АВТОМАТИЧЕСКИЙ ВЫКЛЮЧАТЕЛЬ iC60H 4П 6A D | 99.58
A9F85410 | АВТОМАТИЧЕСКИЙ ВЫКЛЮЧАТЕЛЬ iC60H 4П 10A D | 94.78
A9F85413 | АВТОМАТИЧЕСКИЙ ВЫКЛЮЧАТЕЛЬ iC60H 4П 13A D | 102.18
A9F85416 | АВТОМАТИЧЕСКИЙ ВЫКЛЮЧАТЕЛЬ iC60H 4П 16A D | 82.25
A9F85420 | АВТОМАТИЧЕСКИЙ ВЫКЛЮЧАТЕЛЬ iC60H 4П 20A D | 97.42
A9F85425 | АВТОМАТИЧЕСКИЙ ВЫКЛЮЧАТЕЛЬ iC60H 4П 25A D | 99.58
A9F85432 | АВТОМАТИЧЕСКИЙ ВЫКЛЮЧАТЕЛЬ iC60H 4П 32A D | 99.58
A9F85440 | АВТОМАТИЧЕСКИЙ ВЫКЛЮЧАТЕЛЬ iC60H 4П 40A D | 122.32
A9F85450 | АВТОМАТИЧЕСКИЙ ВЫКЛЮЧАТЕЛЬ iC60H 4П 50A D | 167.25
A9F85463 | АВТОМАТИЧЕСКИЙ ВЫКЛЮЧАТЕЛЬ iC60H 4П 63A D | 176.29
A9F85470 | АВТОМАТИЧЕСКИЙ ВЫКЛЮЧАТЕЛЬ iC60H 4П 0,5A D | 138.29
A9F88106 | АВТОМАТИЧЕСКИЙ ВЫКЛЮЧАТЕЛЬ iC60H 1П 6A B | 21.74
A9F88110 | АВТОМАТИЧЕСКИЙ ВЫКЛЮЧАТЕЛЬ iC60H 1П 10A B | 18.9
A9F88116 | АВТОМАТИЧЕСКИЙ ВЫКЛЮЧАТЕЛЬ iC60H 1П 16A B | 16.98
A9F88120 | АВТОМАТИЧЕСКИЙ ВЫКЛЮЧАТЕЛЬ iC60H 1П 20A B | 21.53
A9F88125 | АВТОМАТИЧЕСКИЙ ВЫКЛЮЧАТЕЛЬ iC60H 1П 25A B | 21.96
A9F88132 | АВТОМАТИЧЕСКИЙ ВЫКЛЮЧАТЕЛЬ iC60H 1П 32A B | 21.96
A9F88140 | АВТОМАТИЧЕСКИЙ ВЫКЛЮЧАТЕЛЬ iC60H 1П 40A B | 26.63
A9F88150 | АВТОМАТИЧЕСКИЙ ВЫКЛЮЧАТЕЛЬ iC60H 1П 50A B | 37.05
A9F88163 | АВТОМАТИЧЕСКИЙ ВЫКЛЮЧАТЕЛЬ iC60H 1П 63A B | 39.02
A9F88206 | АВТОМАТИЧЕСКИЙ ВЫКЛЮЧАТЕЛЬ iC60H 2П 6A B | 46.5
A9F88210 | АВТОМАТИЧЕСКИЙ ВЫКЛЮЧАТЕЛЬ iC60H 2П 10A B | 43.72
A9F88216 | АВТОМАТИЧЕСКИЙ ВЫКЛЮЧАТЕЛЬ iC60H 2П 16A B | 41.15
A9F88220 | АВТОМАТИЧЕСКИЙ ВЫКЛЮЧАТЕЛЬ iC60H 2П 20A B | 45.21
A9F88225 | АВТОМАТИЧЕСКИЙ ВЫКЛЮЧАТЕЛЬ iC60H 2П 25A B | 46.96
A9F88232 | АВТОМАТИЧЕСКИЙ ВЫКЛЮЧАТЕЛЬ iC60H 2П 32A B | 48
A9F88240 | АВТОМАТИЧЕСКИЙ ВЫКЛЮЧАТЕЛЬ iC60H 2П 40A B | 56.41
A9F88250 | АВТОМАТИЧЕСКИЙ ВЫКЛЮЧАТЕЛЬ iC60H 2П 50A B | 77.74
A9F88263 | АВТОМАТИЧЕСКИЙ ВЫКЛЮЧАТЕЛЬ iC60H 2П 63A B | 81.95
A9F88306 | АВТОМАТИЧЕСКИЙ ВЫКЛЮЧАТЕЛЬ iC60H 3П 6A B | 69.05
A9F88310 | АВТОМАТИЧЕСКИЙ ВЫКЛЮЧАТЕЛЬ iC60H 3П 10A B | 67.14
A9F88316 | АВТОМАТИЧЕСКИЙ ВЫКЛЮЧАТЕЛЬ iC60H 3П 16A B | 61.69
A9F88320 | АВТОМАТИЧЕСКИЙ ВЫКЛЮЧАТЕЛЬ iC60H 3П 20A B | 67.14
A9F88325 | АВТОМАТИЧЕСКИЙ ВЫКЛЮЧАТЕЛЬ iC60H 3П 25A B | 69.05
A9F88332 | АВТОМАТИЧЕСКИЙ ВЫКЛЮЧАТЕЛЬ iC60H 3П 32A B | 69.05
A9F88340 | АВТОМАТИЧЕСКИЙ ВЫКЛЮЧАТЕЛЬ iC60H 3П 40A B | 84.61
A9F88350 | АВТОМАТИЧЕСКИЙ ВЫКЛЮЧАТЕЛЬ iC60H 3П 50A B | 110.1
A9F88363 | АВТОМАТИЧЕСКИЙ ВЫКЛЮЧАТЕЛЬ iC60H 3П 63A B | 115.93
A9F88406 | АВТОМАТИЧЕСКИЙ ВЫКЛЮЧАТЕЛЬ iC60H 4П 06A B | 92.06
A9F88410 | АВТОМАТИЧЕСКИЙ ВЫКЛЮЧАТЕЛЬ iC60H 4П 10A B | 72.09
A9F88416 | АВТОМАТИЧЕСКИЙ ВЫКЛЮЧАТЕЛЬ iC60H 4П 16A B | 70.83
A9F88420 | АВТОМАТИЧЕСКИЙ ВЫКЛЮЧАТЕЛЬ iC60H 4П 20A B | 89.52
A9F88425 | АВТОМАТИЧЕСКИЙ ВЫКЛЮЧАТЕЛЬ iC60H 4П 25A B | 90.46
A9F88432 | АВТОМАТИЧЕСКИЙ ВЫКЛЮЧАТЕЛЬ iC60H 4П 32A B | 92.06
A9F88440 | АВТОМАТИЧЕСКИЙ ВЫКЛЮЧАТЕЛЬ iC60H 4П 40A B | 101.74
A9F88450 | АВТОМАТИЧЕСКИЙ ВЫКЛЮЧАТЕЛЬ iC60H 4П 50A B | 143.17
A9F88463 | АВТОМАТИЧЕСКИЙ ВЫКЛЮЧАТЕЛЬ iC60H 4П 63A B | 155.39
A9F89106 | АВТОМАТИЧЕСКИЙ ВЫКЛЮЧАТЕЛЬ iC60H 1П 6A C | 18.4
A9F89110 | АВТОМАТИЧЕСКИЙ ВЫКЛЮЧАТЕЛЬ iC60H 1П 10A C | 16.6
A9F89116 | АВТОМАТИЧЕСКИЙ ВЫКЛЮЧАТЕЛЬ iC60H 1П 16A C | 14.5
A9F89120 | АВТОМАТИЧЕСКИЙ ВЫКЛЮЧАТЕЛЬ iC60H 1П 20A C | 17.86
A9F89125 | АВТОМАТИЧЕСКИЙ ВЫКЛЮЧАТЕЛЬ iC60H 1П 25A C | 19.14
A9F89132 | АВТОМАТИЧЕСКИЙ ВЫКЛЮЧАТЕЛЬ iC60H 1П 32A C | 19.9
A9F89140 | АВТОМАТИЧЕСКИЙ ВЫКЛЮЧАТЕЛЬ iC60H 1П 40A C | 24.35
A9F89150 | АВТОМАТИЧЕСКИЙ ВЫКЛЮЧАТЕЛЬ iC60H 1П 50A C | 34.86
A9F89163 | АВТОМАТИЧЕСКИЙ ВЫКЛЮЧАТЕЛЬ iC60H 1П 63A C | 36.48
A9F89206 | АВТОМАТИЧЕСКИЙ ВЫКЛЮЧАТЕЛЬ iC60H 2П 6A C | 40.84
A9F89210 | АВТОМАТИЧЕСКИЙ ВЫКЛЮЧАТЕЛЬ iC60H 2П 10A C | 38.69
A9F89216 | АВТОМАТИЧЕСКИЙ ВЫКЛЮЧАТЕЛЬ iC60H 2П 16A C | 34.94
A9F89220 | АВТОМАТИЧЕСКИЙ ВЫКЛЮЧАТЕЛЬ iC60H 2П 20A C | 38.65
A9F89225 | АВТОМАТИЧЕСКИЙ ВЫКЛЮЧАТЕЛЬ iC60H 2П 25A C | 42.19
A9F89232 | АВТОМАТИЧЕСКИЙ ВЫКЛЮЧАТЕЛЬ iC60H 2П 32A C | 42.19
A9F89240 | АВТОМАТИЧЕСКИЙ ВЫКЛЮЧАТЕЛЬ iC60H 2П 40A C | 51.65
A9F89250 | АВТОМАТИЧЕСКИЙ ВЫКЛЮЧАТЕЛЬ iC60H 2П 50A C | 69.68
A9F89263 | АВТОМАТИЧЕСКИЙ ВЫКЛЮЧАТЕЛЬ iC60H 2П 63A C | 73.68
A9F89306 | АВТОМАТИЧЕСКИЙ ВЫКЛЮЧАТЕЛЬ iC60H 3П 6A C | 61.59
A9F89310 | АВТОМАТИЧЕСКИЙ ВЫКЛЮЧАТЕЛЬ МОДУЛЬНЫЙ iC60H 3П 10A C | 57.46
A9F89316 | АВТОМАТИЧЕСКИЙ ВЫКЛЮЧАТЕЛЬ iC60H 3П 16A C | 53.32
A9F89320 | АВТОМАТИЧЕСКИЙ ВЫКЛЮЧАТЕЛЬ iC60H 3П 20A C | 57.99
A9F89325 | АВТОМАТИЧЕСКИЙ ВЫКЛЮЧАТЕЛЬ iC60H 3П 25A C | 61.65
A9F89332 | АВТОМАТИЧЕСКИЙ ВЫКЛЮЧАТЕЛЬ iC60H 3П 32A C | 64.14
A9F89340 | АВТОМАТИЧЕСКИЙ ВЫКЛЮЧАТЕЛЬ iC60H 3П 40A C | 76.02
A9F89350 | АВТОМАТИЧЕСКИЙ ВЫКЛЮЧАТЕЛЬ iC60H 3П 50A C | 98.65
A9F89363 | АВТОМАТИЧЕСКИЙ ВЫКЛЮЧАТЕЛЬ iC60H 3П 63A C | 104.29
A9F89406 | АВТОМАТИЧЕСКИЙ ВЫКЛЮЧАТЕЛЬ iC60H 4П 6A C | 87.43
A9F89410 | АВТОМАТИЧЕСКИЙ ВЫКЛЮЧАТЕЛЬ iC60H 4П 10A C | 77.32
A9F89416 | АВТОМАТИЧЕСКИЙ ВЫКЛЮЧАТЕЛЬ iC60H 4П 16A C | 77.32
A9F89420 | АВТОМАТИЧЕСКИЙ ВЫКЛЮЧАТЕЛЬ iC60H 4П 20A C | 85.69
A9F89425 | АВТОМАТИЧЕСКИЙ ВЫКЛЮЧАТЕЛЬ iC60H 4П 25A C | 85.69
A9F89432 | АВТОМАТИЧЕСКИЙ ВЫКЛЮЧАТЕЛЬ iC60H 4П 32A C | 93.26
A9F89440 | АВТОМАТИЧЕСКИЙ ВЫКЛЮЧАТЕЛЬ iC60H 4П 40A C | 102.26
A9F89450 | АВТОМАТИЧЕСКИЙ ВЫКЛЮЧАТЕЛЬ iC60H 4П 50A C | 139.36
A9F89463 | АВТОМАТИЧЕСКИЙ ВЫКЛЮЧАТЕЛЬ iC60H 4П 63A C | 147.33
A9F90204 | АВТОМАТИЧЕСКИЙ ВЫКЛЮЧАТЕЛЬ iC60LMA 2П 4A MA | 107.85
A9F90210 | АВТОМАТИЧЕСКИЙ ВЫКЛЮЧАТЕЛЬ iC60LMA 2П 10A MA | 89.69
A9F90216 | АВТОМАТИЧЕСКИЙ ВЫКЛЮЧАТЕЛЬ iC60LMA 2П 16A MA | 89.88
A9F90225 | АВТОМАТИЧЕСКИЙ ВЫКЛЮЧАТЕЛЬ iC60LMA 2П 25A MA | 97.23
A9F90240 | АВТОМАТИЧЕСКИЙ ВЫКЛЮЧАТЕЛЬ iC60LMA 2П 40A MA | 118.47
A9F90272 | АВТОМАТИЧЕСКИЙ ВЫКЛЮЧАТЕЛЬ iC60LMA 2П 1,6A MA | 118.47
A9F90273 | АВТОМАТИЧЕСКИЙ ВЫКЛЮЧАТЕЛЬ iC60LMA 2П 2,5A MA | 118.47
A9F90276 | АВТОМАТИЧЕСКИЙ ВЫКЛЮЧАТЕЛЬ iC60LMA 2П 6,3A MA | 97.23
A9F90282 | АВТОМАТИЧЕСКИЙ ВЫКЛЮЧАТЕЛЬ iC60LMA 2П 12.5A MA | 96.36
A9F90304 | АВТОМАТИЧЕСКИЙ ВЫКЛЮЧАТЕЛЬ iC60LMA 3П 4A MA | 165.04
A9F90310 | АВТОМАТИЧЕСКИЙ ВЫКЛЮЧАТЕЛЬ iC60LMA 3П 10A MA | 138.05
A9F90316 | АВТОМАТИЧЕСКИЙ ВЫКЛЮЧАТЕЛЬ iC60LMA 3П 16A MA | 137.27
A9F90325 | АВТОМАТИЧЕСКИЙ ВЫКЛЮЧАТЕЛЬ iC60LMA 3П 25A MA | 148.7
A9F90340 | АВТОМАТИЧЕСКИЙ ВЫКЛЮЧАТЕЛЬ iC60LMA 3П 40A MA | 181.38
A9F90372 | АВТОМАТИЧЕСКИЙ ВЫКЛЮЧАТЕЛЬ iC60LMA 3П 1,6A MA | 179.76
A9F90373 | АВТОМАТИЧЕСКИЙ ВЫКЛЮЧАТЕЛЬ iC60LMA 3П 2,5A MA | 181.38
A9F90376 | АВТОМАТИЧЕСКИЙ ВЫКЛЮЧАТЕЛЬ iC60LMA 3П 6,3A MA | 148.7
A9F90382 | АВТОМАТИЧЕСКИЙ ВЫКЛЮЧАТЕЛЬ iC60LMA 3П 12.5A MA | 148.7
A9F92101 | АВТОМАТИЧЕСКИЙ ВЫКЛЮЧАТЕЛЬ iC60L 1П 1A Z | 42.19
A9F92102 | АВТОМАТИЧЕСКИЙ ВЫКЛЮЧАТЕЛЬ iC60L 1П 2A Z | 40.64
A9F92103 | АВТОМАТИЧЕСКИЙ ВЫКЛЮЧАТЕЛЬ iC60L 1П 3A Z | 36.97
A9F92104 | АВТОМАТИЧЕСКИЙ ВЫКЛЮЧАТЕЛЬ iC60L 1П 4A Z | 36.97
A9F92106 | АВТОМАТИЧЕСКИЙ ВЫКЛЮЧАТЕЛЬ iC60L 1П 6A Z | 35.03
A9F92110 | АВТОМАТИЧЕСКИЙ ВЫКЛЮЧАТЕЛЬ iC60L 1П 10A Z | 27.52
A9F92116 | АВТОМАТИЧЕСКИЙ ВЫКЛЮЧАТЕЛЬ iC60L 1П 16A Z | 25.01
A9F92120 | АВТОМАТИЧЕСКИЙ ВЫКЛЮЧАТЕЛЬ iC60L 1П 20A Z | 33.54
A9F92125 | АВТОМАТИЧЕСКИЙ ВЫКЛЮЧАТЕЛЬ iC60L 1П 25A Z | 32.62
A9F92132 | АВТОМАТИЧЕСКИЙ ВЫКЛЮЧАТЕЛЬ iC60L 1П 32A Z | 35.37
A9F92140 | АВТОМАТИЧЕСКИЙ ВЫКЛЮЧАТЕЛЬ iC60L 1П 40A Z | 43.19
A9F92150 | АВТОМАТИЧЕСКИЙ ВЫКЛЮЧАТЕЛЬ iC60L 1П 50A Z | 45.87
A9F92163 | АВТОМАТИЧЕСКИЙ ВЫКЛЮЧАТЕЛЬ iC60L 1П 63A Z | 53.26
A9F92170 | АВТОМАТИЧЕСКИЙ ВЫКЛЮЧАТЕЛЬ iC60L 1П 0,5A Z | 57.3
A9F92172 | АВТОМАТИЧЕСКИЙ ВЫКЛЮЧАТЕЛЬ iC60L 1П 1,6A Z | 55.64
A9F92201 | АВТОМАТИЧЕСКИЙ ВЫКЛЮЧАТЕЛЬ iC60L 2П 1A Z | 86.89
A9F92202 | АВТОМАТИЧЕСКИЙ ВЫКЛЮЧАТЕЛЬ iC60L 2П 2A Z | 85.35
A9F92203 | АВТОМАТИЧЕСКИЙ ВЫКЛЮЧАТЕЛЬ iC60L 2П 3A Z | 82.28
A9F92204 | АВТОМАТИЧЕСКИЙ ВЫКЛЮЧАТЕЛЬ iC60L 2П 4A Z | 82.28
A9F92206 | АВТОМАТИЧЕСКИЙ ВЫКЛЮЧАТЕЛЬ iC60L 2П 6A Z | 81.48
A9F92210 | АВТОМАТИЧЕСКИЙ ВЫКЛЮЧАТЕЛЬ iC60L 2П 10A Z | 78.44
A9F92216 | АВТОМАТИЧЕСКИЙ ВЫКЛЮЧАТЕЛЬ iC60L 2П 16A Z | 57.49
A9F92220 | АВТОМАТИЧЕСКИЙ ВЫКЛЮЧАТЕЛЬ iC60L 2П 20A Z | 80.62
A9F92225 | АВТОМАТИЧЕСКИЙ ВЫКЛЮЧАТЕЛЬ iC60L 2П 25A Z | 82.92
A9F92232 | АВТОМАТИЧЕСКИЙ ВЫКЛЮЧАТЕЛЬ iC60L 2П 32A Z | 82.92
A9F92240 | АВТОМАТИЧЕСКИЙ ВЫКЛЮЧАТЕЛЬ iC60L 2П 40A Z | 99.21
A9F92250 | АВТОМАТИЧЕСКИЙ ВЫКЛЮЧАТЕЛЬ iC60L 2П 50A Z | 108.62
A9F92263 | АВТОМАТИЧЕСКИЙ ВЫКЛЮЧАТЕЛЬ iC60L 2П 63A Z | 110.77
A9F92270 | АВТОМАТИЧЕСКИЙ ВЫКЛЮЧАТЕЛЬ iC60L 2П 0,5A Z | 101.33
A9F92272 | АВТОМАТИЧЕСКИЙ ВЫКЛЮЧАТЕЛЬ iC60L 2П 1,6A Z | 99.53
A9F92301 | АВТОМАТИЧЕСКИЙ ВЫКЛЮЧАТЕЛЬ iC60L 3П 1A Z | 118.04
A9F92302 | АВТОМАТИЧЕСКИЙ ВЫКЛЮЧАТЕЛЬ iC60L 3П 2A Z | 113.71
A9F92303 | АВТОМАТИЧЕСКИЙ ВЫКЛЮЧАТЕЛЬ iC60L 3П 3A Z | 113.71
A9F92304 | АВТОМАТИЧЕСКИЙ ВЫКЛЮЧАТЕЛЬ iC60L 3П 4A Z | 113.71
A9F92306 | АВТОМАТИЧЕСКИЙ ВЫКЛЮЧАТЕЛЬ iC60L 3П 6A Z | 111.5
A9F92310 | АВТОМАТИЧЕСКИЙ ВЫКЛЮЧАТЕЛЬ iC60L 3П 10A Z | 94.21
A9F92316 | АВТОМАТИЧЕСКИЙ ВЫКЛЮЧАТЕЛЬ iC60L 3П 16A Z | 87.26
A9F92320 | АВТОМАТИЧЕСКИЙ ВЫКЛЮЧАТЕЛЬ iC60L 3П 20A Z | 112.58
A9F92325 | АВТОМАТИЧЕСКИЙ ВЫКЛЮЧАТЕЛЬ iC60L 3П 25A Z | 126.22
A9F92332 | АВТОМАТИЧЕСКИЙ ВЫКЛЮЧАТЕЛЬ iC60L 3П 32A Z | 125.06
A9F92340 | АВТОМАТИЧЕСКИЙ ВЫКЛЮЧАТЕЛЬ iC60L 3П 40A Z | 145.33
A9F92350 | АВТОМАТИЧЕСКИЙ ВЫКЛЮЧАТЕЛЬ iC60L 3П 50A Z | 162.88
A9F92363 | АВТОМАТИЧЕСКИЙ ВЫКЛЮЧАТЕЛЬ iC60L 3П 63A Z | 166.11
A9F92370 | АВТОМАТИЧЕСКИЙ ВЫКЛЮЧАТЕЛЬ iC60L 3П 0,5A Z | 134.98
A9F92372 | АВТОМАТИЧЕСКИЙ ВЫКЛЮЧАТЕЛЬ iC60L 3П 1,6A Z | 132.36
A9F92401 | АВТОМАТИЧЕСКИЙ ВЫКЛЮЧАТЕЛЬ iC60L 4П 1A Z | 178.99
A9F92402 | АВТОМАТИЧЕСКИЙ ВЫКЛЮЧАТЕЛЬ iC60L 4П 2A Z | 178.81
A9F92403 | АВТОМАТИЧЕСКИЙ ВЫКЛЮЧАТЕЛЬ iC60L 4П 3A Z | 178.81
A9F92404 | АВТОМАТИЧЕСКИЙ ВЫКЛЮЧАТЕЛЬ iC60L 4П 4A Z | 172.24
A9F92406 | АВТОМАТИЧЕСКИЙ ВЫКЛЮЧАТЕЛЬ iC60L 4П 6A Z | 168.75
A9F92410 | АВТОМАТИЧЕСКИЙ ВЫКЛЮЧАТЕЛЬ iC60L 4П 10A Z | 137.3
A9F92416 | АВТОМАТИЧЕСКИЙ ВЫКЛЮЧАТЕЛЬ iC60L 4П 16A Z | 130.02
A9F92420 | АВТОМАТИЧЕСКИЙ ВЫКЛЮЧАТЕЛЬ iC60L 4П 20A Z | 166.72
A9F92425 | АВТОМАТИЧЕСКИЙ ВЫКЛЮЧАТЕЛЬ iC60L 4П 25A Z | 171.78
A9F92432 | АВТОМАТИЧЕСКИЙ ВЫКЛЮЧАТЕЛЬ iC60L 4П 32A Z | 170.08
A9F92440 | АВТОМАТИЧЕСКИЙ ВЫКЛЮЧАТЕЛЬ iC60L 4П 40A Z | 192.77
A9F92450 | АВТОМАТИЧЕСКИЙ ВЫКЛЮЧАТЕЛЬ iC60L 4П 50A Z | 219.72
A9F92463 | АВТОМАТИЧЕСКИЙ ВЫКЛЮЧАТЕЛЬ iC60L 4П 63A Z | 219.72
A9F92470 | АВТОМАТИЧЕСКИЙ ВЫКЛЮЧАТЕЛЬ iC60L 4П 0,5A Z | 197.27
A9F92472 | АВТОМАТИЧЕСКИЙ ВЫКЛЮЧАТЕЛЬ iC60L 4П 1,6A Z | 190.02
A9F93101 | АВТОМАТИЧЕСКИЙ ВЫКЛЮЧАТЕЛЬ iC60L 1П 1A B | 34.08
A9F93102 | АВТОМАТИЧЕСКИЙ ВЫКЛЮЧАТЕЛЬ iC60L 1П 2A B | 34.08
A9F93103 | АВТОМАТИЧЕСКИЙ ВЫКЛЮЧАТЕЛЬ iC60L 1П 3A B | 32.57
A9F93104 | АВТОМАТИЧЕСКИЙ ВЫКЛЮЧАТЕЛЬ iC60L 1П 4A B | 33.75
A9F93106 | АВТОМАТИЧЕСКИЙ ВЫКЛЮЧАТЕЛЬ iC60L 1П 6A B | 29.16
A9F93110 | АВТОМАТИЧЕСКИЙ ВЫКЛЮЧАТЕЛЬ iC60L 1П 10A B | 28.32
A9F93116 | АВТОМАТИЧЕСКИЙ ВЫКЛЮЧАТЕЛЬ iC60L 1П 16A B | 27.02
A9F93120 | АВТОМАТИЧЕСКИЙ ВЫКЛЮЧАТЕЛЬ iC60L 1П 20A B | 28.58
A9F93125 | АВТОМАТИЧЕСКИЙ ВЫКЛЮЧАТЕЛЬ iC60L 1П 25A B | 29.46
A9F93132 | АВТОМАТИЧЕСКИЙ ВЫКЛЮЧАТЕЛЬ iC60L 1П 32A B | 29.17
A9F93140 | АВТОМАТИЧЕСКИЙ ВЫКЛЮЧАТЕЛЬ iC60L 1П 40A B | 36.65
A9F93150 | АВТОМАТИЧЕСКИЙ ВЫКЛЮЧАТЕЛЬ iC60L 1П 50A B | 50.03
A9F93163 | АВТОМАТИЧЕСКИЙ ВЫКЛЮЧАТЕЛЬ iC60L 1П 63A B | 52.8
A9F93170 | АВТОМАТИЧЕСКИЙ ВЫКЛЮЧАТЕЛЬ iC60L 1П 0,5A B | 55.33
A9F93201 | АВТОМАТИЧЕСКИЙ ВЫКЛЮЧАТЕЛЬ iC60L 2П 1A B | 77.78
A9F93202 | АВТОМАТИЧЕСКИЙ ВЫКЛЮЧАТЕЛЬ iC60L 2П 2A B | 77.01
A9F93203 | АВТОМАТИЧЕСКИЙ ВЫКЛЮЧАТЕЛЬ iC60L 2П 3A B | 75.66
A9F93204 | АВТОМАТИЧЕСКИЙ ВЫКЛЮЧАТЕЛЬ iC60L 2П 4A B | 77.01
A9F93206 | АВТОМАТИЧЕСКИЙ ВЫКЛЮЧАТЕЛЬ iC60L 2П 6A B | 68.53
A9F93210 | АВТОМАТИЧЕСКИЙ ВЫКЛЮЧАТЕЛЬ iC60L 2П 10A B | 66.64
A9F93216 | АВТОМАТИЧЕСКИЙ ВЫКЛЮЧАТЕЛЬ iC60L 2П 16A B | 64.48
A9F93220 | АВТОМАТИЧЕСКИЙ ВЫКЛЮЧАТЕЛЬ iC60L 2П 20A B | 67.23
A9F93225 | АВТОМАТИЧЕСКИЙ ВЫКЛЮЧАТЕЛЬ iC60L 2П 25A B | 68.53
A9F93232 | АВТОМАТИЧЕСКИЙ ВЫКЛЮЧАТЕЛЬ iC60L 2П 32A B | 68.53
A9F93240 | АВТОМАТИЧЕСКИЙ ВЫКЛЮЧАТЕЛЬ iC60L 2П 40A B | 85.34
A9F93250 | АВТОМАТИЧЕСКИЙ ВЫКЛЮЧАТЕЛЬ iC60L 2П 50A B | 116.2
A9F93263 | АВТОМАТИЧЕСКИЙ ВЫКЛЮЧАТЕЛЬ iC60L 2П 63A B | 122.87
A9F93270 | АВТОМАТИЧЕСКИЙ ВЫКЛЮЧАТЕЛЬ iC60L 2П 0,5A B | 96.92
A9F93301 | АВТОМАТИЧЕСКИЙ ВЫКЛЮЧАТЕЛЬ iC60L 3П 1A B | 110.57
A9F93302 | АВТОМАТИЧЕСКИЙ ВЫКЛЮЧАТЕЛЬ iC60L 3П 2A B | 109.48
A9F93303 | АВТОМАТИЧЕСКИЙ ВЫКЛЮЧАТЕЛЬ iC60L 3П 3A B | 108.62
A9F93304 | АВТОМАТИЧЕСКИЙ ВЫКЛЮЧАТЕЛЬ iC60L 3П 4A B | 110.57
A9F93306 | АВТОМАТИЧЕСКИЙ ВЫКЛЮЧАТЕЛЬ iC60L 3П 6A B | 105.62
A9F93310 | АВТОМАТИЧЕСКИЙ ВЫКЛЮЧАТЕЛЬ iC60L 3П 10A B | 102.79
A9F93316 | АВТОМАТИЧЕСКИЙ ВЫКЛЮЧАТЕЛЬ iC60L 3П 16A B | 77.86
A9F93320 | АВТОМАТИЧЕСКИЙ ВЫКЛЮЧАТЕЛЬ iC60L 3П 20A B | 102.79
A9F93325 | АВТОМАТИЧЕСКИЙ ВЫКЛЮЧАТЕЛЬ iC60L 3П 25A B | 105.62
A9F93332 | АВТОМАТИЧЕСКИЙ ВЫКЛЮЧАТЕЛЬ iC60L 3П 32A B | 105.62
A9F93340 | АВТОМАТИЧЕСКИЙ ВЫКЛЮЧАТЕЛЬ iC60L 3П 40A B | 123.53
A9F93350 | АВТОМАТИЧЕСКИЙ ВЫКЛЮЧАТЕЛЬ iC60L 3П 50A B | 133.08
A9F93363 | АВТОМАТИЧЕСКИЙ ВЫКЛЮЧАТЕЛЬ iC60L 3П 63A B | 132.54
A9F93370 | АВТОМАТИЧЕСКИЙ ВЫКЛЮЧАТЕЛЬ iC60L 3П 0,5A B | 137.37
A9F93401 | АВТОМАТИЧЕСКИЙ ВЫКЛЮЧАТЕЛЬ iC60L 4П 1A B | 146.99
A9F93402 | АВТОМАТИЧЕСКИЙ ВЫКЛЮЧАТЕЛЬ iC60L 4П 2A B | 147.08
A9F93403 | АВТОМАТИЧЕСКИЙ ВЫКЛЮЧАТЕЛЬ iC60L 4П 3A B | 147.08
A9F93404 | АВТОМАТИЧЕСКИЙ ВЫКЛЮЧАТЕЛЬ iC60L 4П 4A B | 144.13
A9F93406 | АВТОМАТИЧЕСКИЙ ВЫКЛЮЧАТЕЛЬ iC60L 4П 6A B | 107.78
A9F93410 | АВТОМАТИЧЕСКИЙ ВЫКЛЮЧАТЕЛЬ iC60L 4П 10A B | 90.72
A9F93416 | АВТОМАТИЧЕСКИЙ ВЫКЛЮЧАТЕЛЬ iC60L 4П 16A B | 92.51
A9F93420 | АВТОМАТИЧЕСКИЙ ВЫКЛЮЧАТЕЛЬ iC60L 4П 20A B | 107.78
A9F93425 | АВТОМАТИЧЕСКИЙ ВЫКЛЮЧАТЕЛЬ iC60L 4П 25A B | 108.85
A9F93432 | АВТОМАТИЧЕСКИЙ ВЫКЛЮЧАТЕЛЬ iC60L 4П 32A B | 116.4
A9F93440 | АВТОМАТИЧЕСКИЙ ВЫКЛЮЧАТЕЛЬ iC60L 4П 40A B | 123.89
A9F93450 | АВТОМАТИЧЕСКИЙ ВЫКЛЮЧАТЕЛЬ iC60L 4П 50A B | 240.47
A9F93463 | АВТОМАТИЧЕСКИЙ ВЫКЛЮЧАТЕЛЬ iC60L 4П 63A B | 251.51
A9F93470 | АВТОМАТИЧЕСКИЙ ВЫКЛЮЧАТЕЛЬ iC60L 4П 0,5A B | 173.02
A9F94101 | АВТОМАТИЧЕСКИЙ ВЫКЛЮЧАТЕЛЬ iC60L 1П 1A C | 28.29
A9F94102 | АВТОМАТИЧЕСКИЙ ВЫКЛЮЧАТЕЛЬ iC60L 1П 2A C | 28.05
A9F94103 | АВТОМАТИЧЕСКИЙ ВЫКЛЮЧАТЕЛЬ iC60L 1П 3A C | 28.29
A9F94104 | АВТОМАТИЧЕСКИЙ ВЫКЛЮЧАТЕЛЬ iC60L 1П 4A C | 27.23
A9F94106 | АВТОМАТИЧЕСКИЙ ВЫКЛЮЧАТЕЛЬ iC60L 1П 6A C | 27.23
A9F94110 | АВТОМАТИЧЕСКИЙ ВЫКЛЮЧАТЕЛЬ iC60L 1П 10A C | 26.51
A9F94116 | АВТОМАТИЧЕСКИЙ ВЫКЛЮЧАТЕЛЬ iC60L 1П 16A C | 25.23
A9F94120 | АВТОМАТИЧЕСКИЙ ВЫКЛЮЧАТЕЛЬ iC60L 1П 20A C | 26.75
A9F94125 | АВТОМАТИЧЕСКИЙ ВЫКЛЮЧАТЕЛЬ iC60L 1П 25A C | 27.47
A9F94132 | АВТОМАТИЧЕСКИЙ ВЫКЛЮЧАТЕЛЬ iC60L 1П 32A C | 27.47
A9F94140 | АВТОМАТИЧЕСКИЙ ВЫКЛЮЧАТЕЛЬ iC60L 1П 40A C | 33.93
A9F94150 | АВТОМАТИЧЕСКИЙ ВЫКЛЮЧАТЕЛЬ iC60L 1П 50A C | 46.25
A9F94163 | АВТОМАТИЧЕСКИЙ ВЫКЛЮЧАТЕЛЬ iC60L 1П 63A C | 48.87
A9F94170 | АВТОМАТИЧЕСКИЙ ВЫКЛЮЧАТЕЛЬ iC60L 1П 0,5A C | 49.21
A9F94201 | АВТОМАТИЧЕСКИЙ ВЫКЛЮЧАТЕЛЬ iC60L 2П 1A C | 57.04
A9F94202 | АВТОМАТИЧЕСКИЙ ВЫКЛЮЧАТЕЛЬ iC60L 2П 2A C | 57.04
A9F94203 | АВТОМАТИЧЕСКИЙ ВЫКЛЮЧАТЕЛЬ iC60L 2П 3A C | 57.04
A9F94204 | АВТОМАТИЧЕСКИЙ ВЫКЛЮЧАТЕЛЬ iC60L 2П 4A C | 55.93
A9F94206 | АВТОМАТИЧЕСКИЙ ВЫКЛЮЧАТЕЛЬ iC60L 2П 6A C | 55.43
A9F94210 | АВТОМАТИЧЕСКИЙ ВЫКЛЮЧАТЕЛЬ iC60L 2П 10A C | 48.29
A9F94216 | АВТОМАТИЧЕСКИЙ ВЫКЛЮЧАТЕЛЬ iC60L 2П 16A C | 43.73
A9F94220 | АВТОМАТИЧЕСКИЙ ВЫКЛЮЧАТЕЛЬ iC60L 2П 20A C | 55.38
A9F94225 | АВТОМАТИЧЕСКИЙ ВЫКЛЮЧАТЕЛЬ iC60L 2П 25A C | 55.38
A9F94232 | АВТОМАТИЧЕСКИЙ ВЫКЛЮЧАТЕЛЬ iC60L 2П 32A C | 65.22
A9F94240 | АВТОМАТИЧЕСКИЙ ВЫКЛЮЧАТЕЛЬ iC60L 2П 40A C | 78.92
A9F94250 | АВТОМАТИЧЕСКИЙ ВЫКЛЮЧАТЕЛЬ iC60L 2П 50A C | 107.34
A9F94263 | АВТОМАТИЧЕСКИЙ ВЫКЛЮЧАТЕЛЬ iC60L 2П 63A C | 113.81
A9F94270 | АВТОМАТИЧЕСКИЙ ВЫКЛЮЧАТЕЛЬ iC60L 2П 0,5A C | 71.78
A9F94301 | АВТОМАТИЧЕСКИЙ ВЫКЛЮЧАТЕЛЬ iC60L 3П 1A C | 91.66
A9F94302 | АВТОМАТИЧЕСКИЙ ВЫКЛЮЧАТЕЛЬ iC60L 3П 2A C | 91.66
A9F94303 | АВТОМАТИЧЕСКИЙ ВЫКЛЮЧАТЕЛЬ iC60L 3П 3A C | 90.75
A9F94304 | АВТОМАТИЧЕСКИЙ ВЫКЛЮЧАТЕЛЬ iC60L 3П 4A C | 87.19
A9F94306 | АВТОМАТИЧЕСКИЙ ВЫКЛЮЧАТЕЛЬ iC60L 3П 6A C | 85.53
A9F94310 | АВТОМАТИЧЕСКИЙ ВЫКЛЮЧАТЕЛЬ iC60L 3П 10A C | 84.66
A9F94316 | АВТОМАТИЧЕСКИЙ ВЫКЛЮЧАТЕЛЬ iC60L 3П 16A C | 82.37
A9F94320 | АВТОМАТИЧЕСКИЙ ВЫКЛЮЧАТЕЛЬ iC60L 3П 20A C | 91.42
A9F94325 | АВТОМАТИЧЕСКИЙ ВЫКЛЮЧАТЕЛЬ iC60L 3П 25A C | 97.15
A9F94332 | АВТОМАТИЧЕСКИЙ ВЫКЛЮЧАТЕЛЬ iC60L 3П 32A C | 99.11
A9F94340 | АВТОМАТИЧЕСКИЙ ВЫКЛЮЧАТЕЛЬ iC60L 3П 40A C | 117.27
A9F94350 | АВТОМАТИЧЕСКИЙ ВЫКЛЮЧАТЕЛЬ iC60L 3П 50A C | 121.86
A9F94363 | АВТОМАТИЧЕСКИЙ ВЫКЛЮЧАТЕЛЬ iC60L 3П 63A C | 125.79
A9F94370 | АВТОМАТИЧЕСКИЙ ВЫКЛЮЧАТЕЛЬ iC60L 3П 0,5A C | 99.41
A9F94401 | АВТОМАТИЧЕСКИЙ ВЫКЛЮЧАТЕЛЬ iC60L 4П 1A C | 127.97
A9F94402 | АВТОМАТИЧЕСКИЙ ВЫКЛЮЧАТЕЛЬ iC60L 4П 2A C | 127.97
A9F94403 | АВТОМАТИЧЕСКИЙ ВЫКЛЮЧАТЕЛЬ iC60L 4П 3A C | 127.97
A9F94404 | АВТОМАТИЧЕСКИЙ ВЫКЛЮЧАТЕЛЬ iC60L 4П 4A C | 126.7
A9F94406 | АВТОМАТИЧЕСКИЙ ВЫКЛЮЧАТЕЛЬ iC60L 4П 6A C | 126.7
A9F94410 | АВТОМАТИЧЕСКИЙ ВЫКЛЮЧАТЕЛЬ iC60L 4П 10A C | 126.7
A9F94416 | АВТОМАТИЧЕСКИЙ ВЫКЛЮЧАТЕЛЬ iC60L 4П 16A C | 101.55
A9F94420 | АВТОМАТИЧЕСКИЙ ВЫКЛЮЧАТЕЛЬ iC60L 4П 20A C | 131.39
A9F94425 | АВТОМАТИЧЕСКИЙ ВЫКЛЮЧАТЕЛЬ iC60L 4П 25A C | 135.09
A9F94432 | АВТОМАТИЧЕСКИЙ ВЫКЛЮЧАТЕЛЬ iC60L 4П 32A C | 135.09
A9F94440 | АВТОМАТИЧЕСКИЙ ВЫКЛЮЧАТЕЛЬ iC60L 4П 40A C | 164.7
A9F94450 | АВТОМАТИЧЕСКИЙ ВЫКЛЮЧАТЕЛЬ iC60L 4П 50A C | 224.82
A9F94463 | АВТОМАТИЧЕСКИЙ ВЫКЛЮЧАТЕЛЬ iC60L 4П 63A C | 236.86
A9F94470 | АВТОМАТИЧЕСКИЙ ВЫКЛЮЧАТЕЛЬ iC60L 4П 0,5A C | 135.83
A9F95101 | АВТОМАТИЧЕСКИЙ ВЫКЛЮЧАТЕЛЬ iC60L 1П 1A K | 33.54
A9F95102 | АВТОМАТИЧЕСКИЙ ВЫКЛЮЧАТЕЛЬ iC60L 1П 2A K | 32.94
A9F95103 | АВТОМАТИЧЕСКИЙ ВЫКЛЮЧАТЕЛЬ iC60L 1П 3A K | 32.31
A9F95104 | АВТОМАТИЧЕСКИЙ ВЫКЛЮЧАТЕЛЬ iC60L 1П 4A K | 33.22
A9F95106 | АВТОМАТИЧЕСКИЙ ВЫКЛЮЧАТЕЛЬ iC60L 1П 6A K | 32.89
A9F95110 | АВТОМАТИЧЕСКИЙ ВЫКЛЮЧАТЕЛЬ iC60L 1П 10A K | 26.37
A9F95116 | АВТОМАТИЧЕСКИЙ ВЫКЛЮЧАТЕЛЬ iC60L 1П 16A K | 23.74
A9F95120 | АВТОМАТИЧЕСКИЙ ВЫКЛЮЧАТЕЛЬ iC60L 1П 20A K | 33.22
A9F95125 | АВТОМАТИЧЕСКИЙ ВЫКЛЮЧАТЕЛЬ iC60L 1П 25A K | 33.22
A9F95132 | АВТОМАТИЧЕСКИЙ ВЫКЛЮЧАТЕЛЬ iC60L 1П 32A K | 36.77
A9F95140 | АВТОМАТИЧЕСКИЙ ВЫКЛЮЧАТЕЛЬ iC60L 1П 40A K | 45.39
A9F95150 | АВТОМАТИЧЕСКИЙ ВЫКЛЮЧАТЕЛЬ iC60L 1П 50A K | 61.34
A9F95163 | АВТОМАТИЧЕСКИЙ ВЫКЛЮЧАТЕЛЬ iC60L 1П 63A K | 63.07
A9F95170 | АВТОМАТИЧЕСКИЙ ВЫКЛЮЧАТЕЛЬ iC60L 1П 0,5A K | 52.99
A9F95172 | АВТОМАТИЧЕСКИЙ ВЫКЛЮЧАТЕЛЬ iC60L 1П 1,6A K | 46.33
A9F95201 | АВТОМАТИЧЕСКИЙ ВЫКЛЮЧАТЕЛЬ iC60L 2П 1A K | 70.87
A9F95202 | АВТОМАТИЧЕСКИЙ ВЫКЛЮЧАТЕЛЬ iC60L 2П 2A K | 70.87
A9F95203 | АВТОМАТИЧЕСКИЙ ВЫКЛЮЧАТЕЛЬ iC60L 2П 3A K | 69.62
A9F95204 | АВТОМАТИЧЕСКИЙ ВЫКЛЮЧАТЕЛЬ iC60L 2П 4A K | 70.17
A9F95206 | АВТОМАТИЧЕСКИЙ ВЫКЛЮЧАТЕЛЬ iC60L 2П 6A K | 70.17
A9F95210 | АВТОМАТИЧЕСКИЙ ВЫКЛЮЧАТЕЛЬ iC60L 2П 10A K | 65.58
A9F95216 | АВТОМАТИЧЕСКИЙ ВЫКЛЮЧАТЕЛЬ iC60L 2П 16A K | 54.47
A9F95220 | АВТОМАТИЧЕСКИЙ ВЫКЛЮЧАТЕЛЬ iC60L 2П 20A K | 70.17
A9F95225 | АВТОМАТИЧЕСКИЙ ВЫКЛЮЧАТЕЛЬ iC60L 2П 25A K | 70.17
A9F95232 | АВТОМАТИЧЕСКИЙ ВЫКЛЮЧАТЕЛЬ iC60L 2П 32A K | 77.86
A9F95240 | АВТОМАТИЧЕСКИЙ ВЫКЛЮЧАТЕЛЬ iC60L 2П 40A K | 104.68
A9F95250 | АВТОМАТИЧЕСКИЙ ВЫКЛЮЧАТЕЛЬ iC60L 2П 50A K | 141.28
A9F95263 | АВТОМАТИЧЕСКИЙ ВЫКЛЮЧАТЕЛЬ iC60L 2П 63A K | 149.69
A9F95270 | АВТОМАТИЧЕСКИЙ ВЫКЛЮЧАТЕЛЬ iC60L 2П 0,5A K | 102.68
A9F95272 | АВТОМАТИЧЕСКИЙ ВЫКЛЮЧАТЕЛЬ iC60L 2П 1,6A K | 88.89
A9F95301 | АВТОМАТИЧЕСКИЙ ВЫКЛЮЧАТЕЛЬ iC60L 3П 1A K | 107.05
A9F95302 | АВТОМАТИЧЕСКИЙ ВЫКЛЮЧАТЕЛЬ iC60L 3П 2A K | 106
A9F95303 | АВТОМАТИЧЕСКИЙ ВЫКЛЮЧАТЕЛЬ iC60L 3П 3A K | 106.08
A9F95304 | АВТОМАТИЧЕСКИЙ ВЫКЛЮЧАТЕЛЬ iC60L 3П 4A K | 106
A9F95306 | АВТОМАТИЧЕСКИЙ ВЫКЛЮЧАТЕЛЬ iC60L 3П 6A K | 106
A9F95310 | АВТОМАТИЧЕСКИЙ ВЫКЛЮЧАТЕЛЬ iC60L 3П 10A K | 87.39
A9F95316 | АВТОМАТИЧЕСКИЙ ВЫКЛЮЧАТЕЛЬ iC60L 3П 16A K | 82.13
A9F95320 | АВТОМАТИЧЕСКИЙ ВЫКЛЮЧАТЕЛЬ iC60L 3П 20A K | 115.47
A9F95325 | АВТОМАТИЧЕСКИЙ ВЫКЛЮЧАТЕЛЬ iC60L 3П 25A K | 115.47
A9F95332 | АВТОМАТИЧЕСКИЙ ВЫКЛЮЧАТЕЛЬ iC60L 3П 32A K | 115.47
A9F95340 | АВТОМАТИЧЕСКИЙ ВЫКЛЮЧАТЕЛЬ iC60L 3П 40A K | 160.33
A9F95350 | АВТОМАТИЧЕСКИЙ ВЫКЛЮЧАТЕЛЬ iC60L 3П 50A K | 218.79
A9F95363 | АВТОМАТИЧЕСКИЙ ВЫКЛЮЧАТЕЛЬ iC60L 3П 63A K | 231.04
A9F95370 | АВТОМАТИЧЕСКИЙ ВЫКЛЮЧАТЕЛЬ iC60L 3П 0,5A K | 142.69
A9F95372 | АВТОМАТИЧЕСКИЙ ВЫКЛЮЧАТЕЛЬ iC60L 3П 1,6A K | 139.66
A9F95401 | АВТОМАТИЧЕСКИЙ ВЫКЛЮЧАТЕЛЬ iC60L 4П 1A K | 152.71
A9F95402 | АВТОМАТИЧЕСКИЙ ВЫКЛЮЧАТЕЛЬ iC60L 4П 2A K | 152.71
A9F95403 | АВТОМАТИЧЕСКИЙ ВЫКЛЮЧАТЕЛЬ iC60L 4П 3A K | 152.71
A9F95404 | АВТОМАТИЧЕСКИЙ ВЫКЛЮЧАТЕЛЬ iC60L 4П 4A K | 151.2
A9F95406 | АВТОМАТИЧЕСКИЙ ВЫКЛЮЧАТЕЛЬ iC60L 4П 6A K | 151.2
A9F95410 | АВТОМАТИЧЕСКИЙ ВЫКЛЮЧАТЕЛЬ iC60L 4П 10A K | 125.64
A9F95416 | АВТОМАТИЧЕСКИЙ ВЫКЛЮЧАТЕЛЬ iC60L 4П 16A K | 117.52
A9F95420 | АВТОМАТИЧЕСКИЙ ВЫКЛЮЧАТЕЛЬ iC60L 4П 20A K | 144.48
A9F95425 | АВТОМАТИЧЕСКИЙ ВЫКЛЮЧАТЕЛЬ iC60L 4П 25A K | 144.48
A9F95432 | АВТОМАТИЧЕСКИЙ ВЫКЛЮЧАТЕЛЬ iC60L 4П 32A K | 157.58
A9F95440 | АВТОМАТИЧЕСКИЙ ВЫКЛЮЧАТЕЛЬ iC60L 4П 40A K | 192.67
A9F95450 | АВТОМАТИЧЕСКИЙ ВЫКЛЮЧАТЕЛЬ iC60L 4П 50A K | 243.88
A9F95463 | АВТОМАТИЧЕСКИЙ ВЫКЛЮЧАТЕЛЬ iC60L 4П 63A K | 248.12
A9F95470 | АВТОМАТИЧЕСКИЙ ВЫКЛЮЧАТЕЛЬ iC60L 4П 0,5A K | 188.25
A9F95472 | АВТОМАТИЧЕСКИЙ ВЫКЛЮЧАТЕЛЬ iC60L 4П 1,6A K | 184.6
A9K24101 | АВТОМАТИЧЕСКИЙ ВЫКЛЮЧАТЕЛЬ iK60 1П 1A C | 5.2
A9K24102 | АВТОМАТИЧЕСКИЙ ВЫКЛЮЧАТЕЛЬ iK60 1П 2A C | 5.2
A9K24103 | АВТОМАТИЧЕСКИЙ ВЫКЛЮЧАТЕЛЬ iK60 1П 3A C | 5.2
A9K24104 | АВТОМАТИЧЕСКИЙ ВЫКЛЮЧАТЕЛЬ iK60 1П 4A C | 5.2
A9K24106 | АВТОМАТИЧЕСКИЙ ВЫКЛЮЧАТЕЛЬ iK60 1П 6A C | 2.51
A9K24110 | АВТОМАТИЧЕСКИЙ ВЫКЛЮЧАТЕЛЬ iK60 1П 10A C | 2.27
A9K24113 | АВТОМАТИЧЕСКИЙ ВЫКЛЮЧАТЕЛЬ iK60 1П 13A C | 5.36
A9K24116 | АВТОМАТИЧЕСКИЙ ВЫКЛЮЧАТЕЛЬ iK60 1П 16A C | 2.03
A9K24120 | АВТОМАТИЧЕСКИЙ ВЫКЛЮЧАТЕЛЬ iK60 1П 20A C | 2.2
A9K24125 | АВТОМАТИЧЕСКИЙ ВЫКЛЮЧАТЕЛЬ iK60 1П 25A C | 2.24
A9K24132 | АВТОМАТИЧЕСКИЙ ВЫКЛЮЧАТЕЛЬ iK60 1П 32A C | 2.46
A9K24140 | АВТОМАТИЧЕСКИЙ ВЫКЛЮЧАТЕЛЬ iK60 1П 40A C | 2.51
A9K24150 | АВТОМАТИЧЕСКИЙ ВЫКЛЮЧАТЕЛЬ iK60 1П 50A C | 3.9
A9K24163 | АВТОМАТИЧЕСКИЙ ВЫКЛЮЧАТЕЛЬ iK60 1П 63A C | 3.95
A9K24201 | АВТОМАТИЧЕСКИЙ ВЫКЛЮЧАТЕЛЬ iK60 2П 1A C | 18.85
A9K24202 | АВТОМАТИЧЕСКИЙ ВЫКЛЮЧАТЕЛЬ iK60 2П 2A C | 18.85
A9K24203 | АВТОМАТИЧЕСКИЙ ВЫКЛЮЧАТЕЛЬ iK60 2П 3A C | 18.67
A9K24204 | АВТОМАТИЧЕСКИЙ ВЫКЛЮЧАТЕЛЬ iK60 2П 4A C | 17.45
A9K24206 | АВТОМАТИЧЕСКИЙ ВЫКЛЮЧАТЕЛЬ iK60 2П 6A C | 6.37
A9K24210 | АВТОМАТИЧЕСКИЙ ВЫКЛЮЧАТЕЛЬ iK60 2П 10A C | 5.37
A9K24213 | АВТОМАТИЧЕСКИЙ ВЫКЛЮЧАТЕЛЬ iK60 2П 13A C | 13.76
A9K24216 | АВТОМАТИЧЕСКИЙ ВЫКЛЮЧАТЕЛЬ iK60 2П 16A C | 5.37
A9K24220 | АВТОМАТИЧЕСКИЙ ВЫКЛЮЧАТЕЛЬ iK60 2П 20A C | 5.32
A9K24225 | АВТОМАТИЧЕСКИЙ ВЫКЛЮЧАТЕЛЬ iK60 2П 25A C | 5.37
A9K24232 | АВТОМАТИЧЕСКИЙ ВЫКЛЮЧАТЕЛЬ iK60 2П 32A C | 5.93
A9K24240 | АВТОМАТИЧЕСКИЙ ВЫКЛЮЧАТЕЛЬ iK60 2П 40A C | 7.46
A9K24250 | АВТОМАТИЧЕСКИЙ ВЫКЛЮЧАТЕЛЬ iK60 2П 50A C | 10.06
A9K24263 | АВТОМАТИЧЕСКИЙ ВЫКЛЮЧАТЕЛЬ iK60 2П 63A C | 10.38
A9K24306 | АВТОМАТИЧЕСКИЙ ВЫКЛЮЧАТЕЛЬ iK60 3П 6A C | 9.99
A9K24310 | АВТОМАТИЧЕСКИЙ ВЫКЛЮЧАТЕЛЬ iK60 3П 10A C | 8.06
A9K24313 | АВТОМАТИЧЕСКИЙ ВЫКЛЮЧАТЕЛЬ iK60 3П 13A C | 18.52
A9K24316 | АВТОМАТИЧЕСКИЙ ВЫКЛЮЧАТЕЛЬ iK60 3П 16A C | 8.06
A9K24320 | АВТОМАТИЧЕСКИЙ ВЫКЛЮЧАТЕЛЬ iK60 3П 20A C | 8.14
A9K24325 | АВТОМАТИЧЕСКИЙ ВЫКЛЮЧАТЕЛЬ iK60 3П 25A C | 8.06
A9K24332 | АВТОМАТИЧЕСКИЙ ВЫКЛЮЧАТЕЛЬ iK60 3П 32A C | 10.23
A9K24340 | АВТОМАТИЧЕСКИЙ ВЫКЛЮЧАТЕЛЬ iK60 3П 40A C | 10.89
A9K24350 | АВТОМАТИЧЕСКИЙ ВЫКЛЮЧАТЕЛЬ iK60 3П 50A C | 14.18
A9K24363 | АВТОМАТИЧЕСКИЙ ВЫКЛЮЧАТЕЛЬ iK60 3П 63A C | 14.95
A9K24406 | АВТОМАТИЧЕСКИЙ ВЫКЛЮЧАТЕЛЬ iK60 4П 6A C | 13.3
A9K24410 | АВТОМАТИЧЕСКИЙ ВЫКЛЮЧАТЕЛЬ iK60 4П 10A C | 11.34
A9K24413 | АВТОМАТИЧЕСКИЙ ВЫКЛЮЧАТЕЛЬ iK60 4П 13A C | 25.61
A9K24416 | АВТОМАТИЧЕСКИЙ ВЫКЛЮЧАТЕЛЬ iK60 4П 16A C | 11.34
A9K24420 | АВТОМАТИЧЕСКИЙ ВЫКЛЮЧАТЕЛЬ iK60 4П 20A C | 11.34
A9K24425 | АВТОМАТИЧЕСКИЙ ВЫКЛЮЧАТЕЛЬ iK60 4П 25A C | 12
A9K24432 | АВТОМАТИЧЕСКИЙ ВЫКЛЮЧАТЕЛЬ iK60 4П 32A C | 12.06
A9K24440 | АВТОМАТИЧЕСКИЙ ВЫКЛЮЧАТЕЛЬ iK60 4П 40A C | 12.18
A9K24450 | АВТОМАТИЧЕСКИЙ ВЫКЛЮЧАТЕЛЬ iK60 4П 50A C | 21.98
A9K24463 | АВТОМАТИЧЕСКИЙ ВЫКЛЮЧАТЕЛЬ iK60 4П 63A C | 22.37
A9L00002 | СМЕННЫЙ КАРТРИДЖ ДЛЯ НЕЙТРАЛИ УЗИПОВ Т2 iPRD | 29.25
A9L08100 | УЗИП ТИП3 iPRD 8 8kA 350В 1П | 22.92
A9L08102 | СМЕННЫЙ КАРТРИДЖ C8-350 ДЛЯ УЗИПОВ Т2 iPRD | 13.59
A9L08200 | УЗИП ТИП3 iPRD 8 8kA 350В 2П | 40.45
A9L08300 | УЗИП ТИП3 iPRD 8 8kA 350В 3П | 57
A9L08321 | УЗИП Т3 iPRD 8r 8kA 460В 3П IT С ПЕРЕДАЧЕЙ СИГНАЛА И КАРТРИДЖАМИ | 62.66
A9L08400 | УЗИП ТИП3 iPRD 8 8kA 350В 4П | 68.79
A9L08421 | IPRD 8R 8 KA 460V 4P IT С ПЕРЕДАЧЕЙ СИГНАЛА И КАРТРИДЖАМИ | 83.54
A9L08500 | УЗИП ТИП3 iPRD 8 8kA 350В 1П+N | 45.34
A9L08501 | УЗИП ТИП 3 iPRD 8r 8kA 350В 1П+N СИГНАЛ | 50.92
A9L08600 | УЗИП ТИП 3 iPRD 8 8kA 350В 3П+N | 76.43
A9L08601 | УЗИП ТИП 3 iPRD 8r 8kA 350В 3П+N СИГНАЛ | 84.92
A9L15582 | ОГРАНИЧИТЕЛЬ ПЕРЕНАПРЯЖЕНИЯ iPF 40 40kA 340В 3П | 86.18
A9L15586 | УЗИП ТИП2 iPF K 65 65kA 340В 3П+N | 199.39
A9L15597 | ОГРАНИЧИТЕЛЬ ПЕРЕНАПРЯЖЕНИЯ iPF 20 20kA 340В 3П | 70.13
A9L15686 | ОГРАНИЧИТЕЛЬ ПЕРЕНАПРЯЖЕНИЯ iPF 40 40kA 340В 1П | 30.95
A9L15687 | УЗИП ТИП2 iPF K 40 40kA 340В 1П+N | 78.13
A9L15688 | УЗИП ТИП2 iPF K 40 40kA 340В 3П+N | 130.46
A9L15691 | IPF K 20 20 KA 340V 1P | 42.06
A9L15692 | УЗИП ТИП2 iPF K 20 20kA 340В 1П+N | 58.42
A9L15693 | УЗИП ТИП2 iPF K 20 20kA 340В 3П+N | 121.47
A9L16082 | СМЕННЫЙ КАРТРИДЖ ДЛЯ УЗИП Т1+2 iPRD1 12.5r 50kA | 29.19
A9L16182 | УЗИП iPRD1 12.5r 1P 50kA КЛАСС 1+2 с картриджем | 78.56
A9L16282 | УЗИП iPRD1 12.5r 1P+N 50kA КЛАСС 1+2 с картриджем | 98.19
A9L16292 | УЗИП СО ВСТРОЕННОЙ ЗАЩИТОЙ IQUICK IQUICK PRD 1П+Н 40кА С КАРТРИДЖАМИ | 70.98
A9L16293 | УЗИП СО ВСТРОЕННОЙ ЗАЩИТОЙ IQUICK IQUICK PRD 3П 40кА С КАРТРИДЖАМИ | 76.87
A9L16294 | УЗИП СО ВСТРОЕННОЙ ЗАЩИТОЙ IQUICK IQUICK PRD 3П+Н 40кА С КАРТРИДЖАМИ | 82.76
A9L16295 | УЗИП СО ВСТРОЕННОЙ ЗАЩИТОЙ IQUICK IQUICK PRD 1П+Н 20кА С КАРТРИДЖАМИ | 53.31
A9L16296 | УЗИП СО ВСТРОЕННОЙ ЗАЩИТОЙ IQUICK IQUICK PRD 3П 20кА С КАРТРИДЖАМИ | 68.85
A9L16297 | УЗИП СО ВСТРОЕННОЙ ЗАЩИТОЙ IQUICK IQUICK PRD 3П+Н 20кА С КАРТРИДЖАМИ | 70.98
A9L16298 | УЗИП СО ВСТРОЕННОЙ ЗАЩИТОЙ IQUICK IQUICK PRD 1П+Н 8кА С КАРТРИДЖАМИ | 53.31
A9L16299 | УЗИП СО ВСТРОЕННОЙ ЗАЩИТОЙ IQUICK IQUICK PRD 3П 8кА С КАРТРИДЖАМИ | 68.85
A9L16300 | УЗИП СО ВСТРОЕННОЙ ЗАЩИТОЙ IQUICK IQUICK PRD 3П+Н 8кА С КАРТРИДЖАМИ | 73.79
A9L16310 | СМЕННЫЙ КАРТРИДЖ C40-350 ДЛЯ УЗИПОВ IQUICK PRD | 26.93
A9L16311 | СМЕННЫЙ КАРТРИДЖ C20-350 ДЛЯ УЗИПОВ IQUICK PRD | 23.93
A9L16313 | СМЕННЫЙ КАРТРИДЖ НЕЙТРАЛИ ДЛЯ УЗИПОВ IQUICK PRD | 36.19
A9L16337 | УЗИП IPRC 130В ДЛЯ СЛАБОТОЧНЫХ ТЕЛЕКОМ СЕТЕЙ | 34.05
A9L16339 | УЗИП iPRI LOW 70A 48V 10KA | 77.5
A9L16382 | УЗИП iPRD1 12.5r 3P 50kA КЛАСС 1+2 с картриджем | 109.42
A9L16482 | УЗИП iPRD1 12.5r 3P+N 50kA КЛАСС 1+2 с картриджем | 176.75
A9L16555 | УЗИП ТИП 2iPRD 65r 65kA 460В 1П IT СИГНАЛ | 79.23
A9L16558 | УЗИП ТИП 2iPRD 65r 65kA 460В 3П IT СИГНАЛ | 206.77
A9L16617 | УЗИП СО ВСТР ЗАЩИТОЙ IQUICK PF 1П+Н 10кА | 61.23
A9L16618 | УЗИП СО ВСТР ЗАЩИТОЙ IQUICK PF 3П+Н 10кА | 67.52
A9L16619 | СИГНАЛЬНЫЙ КОНТАКТ ДЛЯ УЗИПОВ IQUCK | 6.06
A9L16633 | iPRF1 12.5r УЗИП 3-ПОЛЮСНЫЙ КЛАСС 1+2 | 204.24
A9L20100 | УЗИП ТИП2 iPRD 20 20kA 350В 1П | 29.34
A9L20102 | СМЕННЫЙ КАРТРИДЖ C20-350 ДЛЯ УЗИПОВ Т2 iPRD | 17.09
A9L20122 | КАРТРИДЖ C20 460 ДЛЯ IPRD IT | 25.61
A9L20200 | УЗИП ТИП2 iPRD 20 20kA 350В 2П | 52.81
A9L20300 | УЗИП ТИП 2 iPRD 20 20kA 350В 3П | 70.93
A9L20321 | IPRD 20R 20 KA 350В 3П С КАРТРИДЖАМИ | 120.16
A9L20400 | УЗИП ТИП 2 iPRD 20 20kA 350В 4П | 87.29
A9L20421 | IPRD 20R 20 KA 460V 4P С ПЕРЕДАЧЕЙ СИГНАЛА И КАРТРИДЖАМИ | 179.39
A9L20500 | УЗИП ТИП2 iPRD 20 20kA 350В 1П+N | 57.54
A9L20501 | УЗИП ТИП 2iPRD 20r 20kA 350В 1П+N СИГНАЛ | 65.2
A9L20600 | УЗИП ТИП 2 iPRD 20 20kA 350В 3П+N | 96.02
A9L20601 | УЗИП ТИП 2iPRD 20r 20kA 350В 3П+N СИГНАЛ | 107.77
A9L40100 | УЗИП ТИП2 iPRD 40 40kA 350В 1П | 37.93
A9L40101 | УЗИП ТИП 2iPRD 40r 40kA 350В 1П СИГНАЛ | 42.14
A9L40102 | СМЕННЫЙ КАРТРИДЖ C40-350 ДЛЯ УЗИПОВ Т2 iPRD | 22.29
A9L40122 | КАРТРИДЖ C 40 460 ДЛЯ IPRD IT | 19.2
A9L40200 | УЗИП ТИП2 iPRD 40 40kA 350В 2П | 68.27
A9L40201 | УЗИП ТИП 2iPRD 40r 40kA 350В 2П СИГНАЛ | 75.85
A9L40271 | УЗИП ТИП 2iPRD 40r 600В DC 40kA 2П СИГНАЛ | 61.22
A9L40281 | УЗИП ТИП 2iPRD 40r 1000В DC 40kA 2П СИГНАЛ | 64.47
A9L40300 | УЗИП ТИП2 iPRD 40 40kA 350В 3П | 94.35
A9L40301 | УЗИП ТИП 2iPRD 40r 40kA 350В 3П СИГНАЛ | 105.78
A9L40321 | УЗИП IPRD 40R 40 KA 460В 3П С ПЕРЕДАЧЕЙ СИГНАЛА И КАРТРИДЖАМИ | 179.39
A9L40400 | УЗИП ТИП2 iPRD 40 40kA 350В 4П | 113.86
A9L40401 | УЗИП ТИП 2iPRD 40r 40kA 350В 4П СИГНАЛ | 126.51
A9L40421 | УЗИП IPRD 40R 40 KA 460В 4П С ПЕРЕДАЧЕЙ СИГНАЛА И КАРТРИДЖАМИ | 236.9
A9L40500 | УЗИП ТИП2 iPRD 40 40kA 350В 1П+N | 75.85
A9L40501 | УЗИП ТИП 2iPRD 40r 40kA 350В 1П+N СИГНАЛ | 85.04
A9L40600 | УЗИП ТИП2 iPRD 40 40kA 350В 3П+N | 122.95
A9L40601 | УЗИП ТИП 2iPRD 40r 40kA 350В 3П+N СИГНАЛ | 139.31
A9L65101 | УЗИП ТИП 2iPRD 65r 65kA 350В 1П СИГНАЛ | 66.03
A9L65102 | СМЕННЫЙ КАРТРИДЖ C65-350 ДЛЯ УЗИПОВ Т2 iPRD | 34.92
A9L65121 | УЗИП IPRD 65R 65 KA 460В 1П С ПЕРЕДАЧЕЙ СИГНАЛА И КАРТРИДЖАМИ | 64.09
A9L65122 | КАРТРИДЖ C65 460 ДЛЯ IPRD IT | 38.63
A9L65201 | УЗИП ТИП 2iPRD 65r 65kA 350В 2П СИГНАЛ | 118.84
A9L65301 | УЗИП ТИП 2iPRD 65r 65kA 350В 3П СИГНАЛ | 159.06
A9L65321 | IPRD 65R 65 KA 460V 3P IT С ПЕРЕДАЧЕЙ СИГНАЛА И КАРТРИДЖАМИ | 166.8
A9L65401 | УЗИП ТИП 2iPRD 65r 65kA 350В 4П СИГНАЛ | 198.2
A9L65501 | УЗИП ТИП 2iPRD 65r 65kA 350В 1П+N СИГНАЛ | 133.24
A9L65601 | УЗИП ТИП 2iPRD 65r 65kA 350В 3П+N СИГНАЛ | 220.22
A9N15635 | РАЗЪЕД-ЛЬ ПРЕДОХР. STI 1П 8,5X31,5 400В | 2.87
A9N15636 | РАЗЪЕД-ЛЬ ПРЕДОХР. STI 1П 10,3X38 500В | 2.72
A9N15645 | РАЗЪЕД-ЛЬ ПРЕДОХРАНИТЕЛЬ STI 1П+Н 8,5X31,5 400В | 4.36
A9N15646 | РАЗЪЕД-ЛЬ ПРЕДОХР. STI 1П+Н 10,3X38 500В | 4.23
A9N15650 | РАЗЪЕД-ЛЬ ПРЕДОХР. STI 2П 8,5X31,5 400В | 6.27
A9N15651 | РАЗЪЕД-ЛЬ ПРЕДОХР. STI 2П 10,3X38 500В | 5.78
A9N15655 | РАЗЪЕД-ЛЬ ПРЕДОХР. STI 3П 8,5X31,5 400В | 8.84
A9N15656 | РАЗЪЕД-ЛЬ ПРЕДОХР. STI 3П 10,3X38 500В | 8.47
A9N15657 | РАЗЪЕД-ЛЬ ПРЕДОХРАНИТЕЛЬ STI 3П+Н 8,5X31,5 400В | 12.1
A9N15658 | РАЗЪЕД-ЛЬ ПРЕДОХРАНИТЕЛЬ STI 3П+Н 10,3X38 400В | 11.16
A9N18340 | АВТОМАТИЧЕСКИЙ ВЫКЛЮЧАТЕЛЬ C120N 1П 63A B | 44.56
A9N18341 | АВТОМАТИЧЕСКИЙ ВЫКЛЮЧАТЕЛЬ C120N 1П 80A B | 48.78
A9N18342 | АВТОМАТИЧЕСКИЙ ВЫКЛЮЧАТЕЛЬ C120N 1П 100A B | 53.41
A9N18343 | АВТОМАТИЧЕСКИЙ ВЫКЛЮЧАТЕЛЬ C120N 1П 125A B | 78.3
A9N18344 | АВТОМАТИЧЕСКИЙ ВЫКЛЮЧАТЕЛЬ C120N 2П 63A B | 93.48
A9N18345 | АВТОМАТИЧЕСКИЙ ВЫКЛЮЧАТЕЛЬ C120N 2П 80A B | 102.42
A9N18346 | АВТОМАТИЧЕСКИЙ ВЫКЛЮЧАТЕЛЬ C120N 2П 100A B | 123.48
A9N18347 | АВТОМАТИЧЕСКИЙ ВЫКЛЮЧАТЕЛЬ C120N 2П 125A B | 167.68
A9N18348 | АВТОМАТИЧЕСКИЙ ВЫКЛЮЧАТЕЛЬ C120N 3П 63A B | 139
A9N18349 | АВТОМАТИЧЕСКИЙ ВЫКЛЮЧАТЕЛЬ C120N 3П 80A B | 153.63
A9N18350 | АВТОМАТИЧЕСКИЙ ВЫКЛЮЧАТЕЛЬ C120N 3П 100A B | 166.75
A9N18351 | АВТОМАТИЧЕСКИЙ ВЫКЛЮЧАТЕЛЬ C120N 3П 125A B | 187.95
A9N18352 | АВТОМАТИЧЕСКИЙ ВЫКЛЮЧАТЕЛЬ C120N 4П 63A B | 183.67
A9N18353 | АВТОМАТИЧЕСКИЙ ВЫКЛЮЧАТЕЛЬ C120N 4П 80A B | 204.83
A9N18354 | АВТОМАТИЧЕСКИЙ ВЫКЛЮЧАТЕЛЬ C120N 4П 100A B | 224.33
A9N18355 | АВТОМАТИЧЕСКИЙ ВЫКЛЮЧАТЕЛЬ C120N 4П 125A B | 250.6
A9N18356 | АВТОМАТИЧЕСКИЙ ВЫКЛЮЧАТЕЛЬ C120N 1П 63A C | 41.97
A9N18357 | АВТОМАТИЧЕСКИЙ ВЫКЛЮЧАТЕЛЬ C120N 1П 80A C | 45.78
A9N18358 | АВТОМАТИЧЕСКИЙ ВЫКЛЮЧАТЕЛЬ C120N 1П 100A C | 56.06
A9N18359 | АВТОМАТИЧЕСКИЙ ВЫКЛЮЧАТЕЛЬ C120N 1П 125A C | 75.8
A9N18360 | АВТОМАТИЧЕСКИЙ ВЫКЛЮЧАТЕЛЬ C120N 2П 63A C | 88.13
A9N18361 | АВТОМАТИЧЕСКИЙ ВЫКЛЮЧАТЕЛЬ C120N 2П 80A C | 96.13
A9N18362 | АВТОМАТИЧЕСКИЙ ВЫКЛЮЧАТЕЛЬ C120N 2П 100A C | 117.76
A9N18363 | АВТОМАТИЧЕСКИЙ ВЫКЛЮЧАТЕЛЬ C120N 2П 125A C | 160.61
A9N18364 | АВТОМАТИЧЕСКИЙ ВЫКЛЮЧАТЕЛЬ C120N 3П 63A C | 112.3
A9N18365 | АВТОМАТИЧЕСКИЙ ВЫКЛЮЧАТЕЛЬ C120N 3П 80A C | 112.45
A9N18367 | Автоматич. выключатель C120N ЗП 100А С | 119.53
A9N18369 | АВТОМАТИЧЕСКИЙ ВЫКЛЮЧАТЕЛЬ C120N 3П 125A C | 161.36
A9N18371 | АВТОМАТИЧЕСКИЙ ВЫКЛЮЧАТЕЛЬ C120N 4П 63A C | 176.26
A9N18372 | АВТОМАТИЧЕСКИЙ ВЫКЛЮЧАТЕЛЬ C120N 4П 80A C | 192.24
A9N18374 | АВТОМАТИЧЕСКИЙ ВЫКЛЮЧАТЕЛЬ C120N 4П 100A C | 235.5
A9N18376 | АВТОМАТИЧЕСКИЙ ВЫКЛЮЧАТЕЛЬ C120N 4П 125A C | 318.4
A9N18378 | АВТОМАТИЧЕСКИЙ ВЫКЛЮЧАТЕЛЬ C120N 1П 63A D | 56.82
A9N18379 | АВТОМАТИЧЕСКИЙ ВЫКЛЮЧАТЕЛЬ C120N 1П 80A D | 62.76
A9N18380 | АВТОМАТИЧЕСКИЙ ВЫКЛЮЧАТЕЛЬ C120N 1П 100A D | 77.58
A9N18381 | АВТОМАТИЧЕСКИЙ ВЫКЛЮЧАТЕЛЬ C120N 1П 125A D | 85.91
A9N18382 | АВТОМАТИЧЕСКИЙ ВЫКЛЮЧАТЕЛЬ C120N 2П 63A D | 121.45
A9N18383 | АВТОМАТИЧЕСКИЙ ВЫКЛЮЧАТЕЛЬ C120N 2П 80A D | 134.19
A9N18384 | АВТОМАТИЧЕСКИЙ ВЫКЛЮЧАТЕЛЬ C120N 2П 100A D | 164.35
A9N18385 | АВТОМАТИЧЕСКИЙ ВЫКЛЮЧАТЕЛЬ C120N 2П 125A D | 180.41
A9N18386 | АВТОМАТИЧЕСКИЙ ВЫКЛЮЧАТЕЛЬ C120N 3П 63A D | 180.55
A9N18387 | АВТОМАТИЧЕСКИЙ ВЫКЛЮЧАТЕЛЬ C120N 3П 80A D | 191.75
A9N18388 | АВТОМАТИЧЕСКИЙ ВЫКЛЮЧАТЕЛЬ C120N 3П 100A D | 207.58
A9N18389 | АВТОМАТИЧЕСКИЙ ВЫКЛЮЧАТЕЛЬ C120N 3П 125A D | 234.03
A9N18390 | АВТОМАТИЧЕСКИЙ ВЫКЛЮЧАТЕЛЬ C120N 4П 63A D | 254.45
A9N18391 | АВТОМАТИЧЕСКИЙ ВЫКЛЮЧАТЕЛЬ C120N 4П 80A D | 276.17
A9N18392 | АВТОМАТИЧЕСКИЙ ВЫКЛЮЧАТЕЛЬ C120N 4П 100A D | 344.37
A9N18393 | АВТОМАТИЧЕСКИЙ ВЫКЛЮЧАТЕЛЬ C120N 4П 125A D | 384.83
A9N18401 | АВТОМАТИЧЕСКИЙ ВЫКЛЮЧАТЕЛЬ C120H 1П 63A B | 61.67
A9N18402 | АВТОМАТИЧЕСКИЙ ВЫКЛЮЧАТЕЛЬ C120H 1П 80A B | 68.87
A9N18403 | АВТОМАТИЧЕСКИЙ ВЫКЛЮЧАТЕЛЬ C120H 1П 100A B | 75.34
A9N18404 | АВТОМАТИЧЕСКИЙ ВЫКЛЮЧАТЕЛЬ C120H 1П 125A B | 85.01
A9N18412 | АВТОМАТИЧЕСКИЙ ВЫКЛЮЧАТЕЛЬ C120H 2П 63A B | 128.25
A9N18413 | АВТОМАТИЧЕСКИЙ ВЫКЛЮЧАТЕЛЬ C120H 2П 80A B | 141.78
A9N18414 | АВТОМАТИЧЕСКИЙ ВЫКЛЮЧАТЕЛЬ C120H 2П 100A B | 153.89
A9N18415 | АВТОМАТИЧЕСКИЙ ВЫКЛЮЧАТЕЛЬ C120H 2П 125A B | 171.87
A9N18423 | АВТОМАТИЧЕСКИЙ ВЫКЛЮЧАТЕЛЬ C120H 3П 63A B | 192.35
A9N18424 | АВТОМАТИЧЕСКИЙ ВЫКЛЮЧАТЕЛЬ C120H 3П 80A B | 212.66
A9N18425 | АВТОМАТИЧЕСКИЙ ВЫКЛЮЧАТЕЛЬ C120H 3П 100A B | 232.92
A9N18426 | АВТОМАТИЧЕСКИЙ ВЫКЛЮЧАТЕЛЬ C120H 3П 125A B | 260.12
A9N18434 | АВТОМАТИЧЕСКИЙ ВЫКЛЮЧАТЕЛЬ C120H 4П 63A B | 254.19
A9N18435 | АВТОМАТИЧЕСКИЙ ВЫКЛЮЧАТЕЛЬ C120H 4П 80A B | 283.68
A9N18436 | АВТОМАТИЧЕСКИЙ ВЫКЛЮЧАТЕЛЬ C120H 4П 100A B | 307.78
A9N18437 | АВТОМАТИЧЕСКИЙ ВЫКЛЮЧАТЕЛЬ C120H 4П 125A B | 340.32
A9N18445 | АВТОМАТИЧЕСКИЙ ВЫКЛЮЧАТЕЛЬ C120H 1П 63A C | 44.94
A9N18446 | АВТОМАТИЧЕСКИЙ ВЫКЛЮЧАТЕЛЬ C120H 1П 80A C | 49.59
A9N18447 | АВТОМАТИЧЕСКИЙ ВЫКЛЮЧАТЕЛЬ C120H 1П 100A C | 58.09
A9N18448 | АВТОМАТИЧЕСКИЙ ВЫКЛЮЧАТЕЛЬ C120H 1П 125A C | 78.31
A9N18456 | АВТОМАТИЧЕСКИЙ ВЫКЛЮЧАТЕЛЬ C120H 2П 63A C | 93.34
A9N18457 | АВТОМАТИЧЕСКИЙ ВЫКЛЮЧАТЕЛЬ C120H 2П 80A C | 104.03
A9N18458 | АВТОМАТИЧЕСКИЙ ВЫКЛЮЧАТЕЛЬ C120H 2П 100A C | 119.32
A9N18459 | АВТОМАТИЧЕСКИЙ ВЫКЛЮЧАТЕЛЬ C120H 2П 125A C | 161.98
A9N18467 | АВТОМАТИЧЕСКИЙ ВЫКЛЮЧАТЕЛЬ C120H 3П 63A C | 140.07
A9N18468 | АВТОМАТИЧЕСКИЙ ВЫКЛЮЧАТЕЛЬ C120H 3П 80A C | 153.26
A9N18469 | АВТОМАТИЧЕСКИЙ ВЫКЛЮЧАТЕЛЬ C120H 3П 100A C | 169.52
A9N18470 | АВТОМАТИЧЕСКИЙ ВЫКЛЮЧАТЕЛЬ C120H 3П 125A C | 189.38
A9N18478 | АВТОМАТИЧЕСКИЙ ВЫКЛЮЧАТЕЛЬ C120H 4П 63A C | 188.36
A9N18479 | АВТОМАТИЧЕСКИЙ ВЫКЛЮЧАТЕЛЬ C120H 4П 80A C | 206.3
A9N18480 | АВТОМАТИЧЕСКИЙ ВЫКЛЮЧАТЕЛЬ C120H 4П 100A C | 233.24
A9N18481 | АВТОМАТИЧЕСКИЙ ВЫКЛЮЧАТЕЛЬ C120H 4П 125A C | 321.43
A9N18489 | АВТОМАТИЧЕСКИЙ ВЫКЛЮЧАТЕЛЬ C120H 1П 63A D | 60.57
A9N18490 | АВТОМАТИЧЕСКИЙ ВЫКЛЮЧАТЕЛЬ C120H 1П 80A D | 66.93
A9N18491 | АВТОМАТИЧЕСКИЙ ВЫКЛЮЧАТЕЛЬ C120H 1П 100A D | 76.39
A9N18492 | АВТОМАТИЧЕСКИЙ ВЫКЛЮЧАТЕЛЬ C120H 1П 125A D | 85.09
A9N18500 | АВТОМАТИЧЕСКИЙ ВЫКЛЮЧАТЕЛЬ C120H 2П 63A D | 128.35
A9N18501 | АВТОМАТИЧЕСКИЙ ВЫКЛЮЧАТЕЛЬ C120H 2П 80A D | 141.74
A9N18502 | АВТОМАТИЧЕСКИЙ ВЫКЛЮЧАТЕЛЬ C120H 2П 100A D | 152.45
A9N18503 | АВТОМАТИЧЕСКИЙ ВЫКЛЮЧАТЕЛЬ C120H 2П 125A D | 171.76
A9N18511 | АВТОМАТИЧЕСКИЙ ВЫКЛЮЧАТЕЛЬ C120H 3П 63A D | 190.7
A9N18512 | АВТОМАТИЧЕСКИЙ ВЫКЛЮЧАТЕЛЬ C120H 3П 80A D | 208.82
A9N18513 | АВТОМАТИЧЕСКИЙ ВЫКЛЮЧАТЕЛЬ C120H 3П 100A D | 230.72
A9N18514 | АВТОМАТИЧЕСКИЙ ВЫКЛЮЧАТЕЛЬ C120H 3П 125A D | 257.41
A9N18522 | АВТОМАТИЧЕСКИЙ ВЫКЛЮЧАТЕЛЬ C120H 4П 63A D | 252
A9N18523 | АВТОМАТИЧЕСКИЙ ВЫКЛЮЧАТЕЛЬ C120H 4П 80A D | 283.46
A9N18524 | АВТОМАТИЧЕСКИЙ ВЫКЛЮЧАТЕЛЬ C120H 4П 100A D | 333.16
A9N18525 | АВТОМАТИЧЕСКИЙ ВЫКЛЮЧАТЕЛЬ C120H 4П 125A D | 386.08
A9N18542 | БЛОК ДИФФ.ЗАЩ. VIGI C120 4P 125A 30MA AC | 378.9
A9N18543 | БЛОК ДИФФ.ЗАЩ. VIGI C120 4P 125A 300MA АС | 280.25
A9N18544 | БЛОК ДИФФ.ЗАЩ. VIGI C120 2П 125A 300МА S AC | 307.21
A9N18545 | БЛОК ДИФФ.ЗАЩ.VIGI C120 2П 125A 1000МА S AC | 319.13
A9N18546 | БЛОК ДИФФ.ЗАЩ. VIGI C120 3П 125A 300МА S AC | 316.31
A9N18547 | БЛОК ДИФФ.ЗАЩ.VIGI C120 3П 125A 1000МА S AC | 323.54
A9N18548 | БЛОК ДИФФ.ЗАЩ. VIGI C120 4П 125A 300МА S AC | 341.78
A9N18549 | БЛОК ДИФФ.ЗАЩ.VIGI C120 4П 125A 1000МА S AC | 349.11
A9N18554 | БЛОК ДИФФ.ЗАЩ. VIGI C120 4P 125A 30MA Asi | 480.95
A9N18555 | БЛОК ДИФФ.ЗАЩ. VIGI C120 4P 125A 300MA Аsi | 379.67
A9N18556 | БЛОК ДИФФ.ЗАЩ. VIGI C120 2П 125A 300МА S Asi | 387.19
A9N18557 | БЛОК ДИФФ.ЗАЩ.VIGI C120 2П 125A 1000МА S Asi | 391.62
A9N18558 | БЛОК ДИФФ.ЗАЩ. VIGI C120 3П 125A 300МА S Asi | 340.62
A9N18559 | БЛОК ДИФФ.ЗАЩ.VIGI C120 3П 125A 1000МА S Asi | 354.21
A9N18560 | БЛОК ДИФФ.ЗАЩ. VIGI C120 4П 125A 300МА S Asi | 382.73
A9N18561 | БЛОК ДИФФ.ЗАЩ.VIGI C120 4П 125A 1000МА S Asi | 384.01
A9N18563 | БЛОК ДИФ.ЗАЩ.VIGI C120 2П 125A 30МА AC | 342.49
A9N18564 | БЛОК ДИФФ.ЗАЩ. VIGI C120 2П 125A 300МА AC | 309.67
A9N18565 | БЛОК ДИФФ.ЗАЩ. VIGI C120 2П 125A 500МА AC | 308.06
A9N18566 | БЛОК ДИФФ.ЗАЩ. VIGI C120 3П 125A 30МА AC | 359.64
A9N18567 | БЛОК ДИФФ.ЗАЩ. VIGI C120 3П 125A 300МА AC | 261.26
A9N18568 | БЛОК ДИФФ.ЗАЩ. VIGI C120 3П 125A 500МА AC | 252.05
A9N18569 | БЛОК ДИФФ.ЗАЩ. VIGI C120 4П 125A 30МА AC | 389.24
A9N18570 | БЛОК ДИФФ.ЗАЩ. VIGI C120 4П 125A 300МА AC | 290.68
A9N18571 | БЛОК ДИФФ.ЗАЩ. VIGI C120 4П 125A 500МА AC | 278.35
A9N18572 | БЛОК ДИФФ.ЗАЩ. VIGI C120 2П 125A 30МА A | 343.28
A9N18573 | БЛОК ДИФФ.ЗАЩ. VIGI C120 2П 125A 300МА A | 315.78
A9N18574 | БЛОК ДИФФ.ЗАЩ. VIGI C120 2П 125A 500МА A | 400.76
A9N18575 | БЛОК ДИФФ.ЗАЩ. VIGI C120 3П 125A 30МА A | 415.47
A9N18576 | БЛОК ДИФФ.ЗАЩ. VIGI C120 3П 125A 300МА A | 319.7
A9N18577 | БЛОК ДИФФ.ЗАЩ. VIGI C120 3П 125A 500МА A | 421.36
A9N18578 | БЛОК ДИФФ.ЗАЩ. VIGI C120 4П 125A 30МА A | 445.54
A9N18579 | БЛОК ДИФФ.ЗАЩ. VIGI C120 4П 125A 300МА A | 348.26
A9N18580 | БЛОК ДИФФ.ЗАЩ. VIGI C120 4П 125A 500МА A | 351.92
A9N18587 | БЛОК ДИФФ.ЗАЩ. VIGI C120 4П 125A 300МА S A | 348.55
A9N18588 | БЛОК ДИФФ.ЗАЩ. VIGI C120 4П 125A 500МА S A | 346.98
A9N18589 | БЛОК ДИФФ.ЗАЩ.VIGI C120 4П 125A 1000МА S A | 349.11
A9N18591 | БЛОК ДИФ.ЗАЩ.VIGIC120 2П 125A 30МА Asi | 377.61
A9N18592 | БЛОК ДИФФ.ЗАЩ. VIGI C120 2П 125A 300МА Asi | 340.62
A9N18594 | БЛОК ДИФФ.ЗАЩ. VIGI C120 3П 125A 30МА Asi | 452.94
A9N18595 | БЛОК ДИФФ.ЗАЩ. VIGI C120 3П 125A 300МА Asi | 452.94
A9N18597 | БЛОК ДИФФ.ЗАЩ. VIGI C120 4П 125A 30МА Asi | 494.89
A9N18598 | БЛОК ДИФФ.ЗАЩ. VIGI C120 4П 125A 300МА Asi | 351.67
A9N18599 | БЛОК ДИФФ.ЗАЩ. VIGI C120 4П 125A 500МА Asi | 387.11
A9N21039 | ЗАГЛУШКИ БОКОВЫЕ ДЛЯ ГРЕБЕНЧАТЫХ ШИНОК (A9N) 1П+H (20ШТ) | 8.93
A9N21040 | ЗАГЛУШКИ БОКОВЫЕ ДЛЯ ГРЕБЕНЧАТЫХ ШИНОК (A9N) 3П+H (40ШТ) | 10.7
A9N21041 | ПЕРЕХОДНИКИ ИЗОЛИРОВАННЫЕ ДЛЯ ШИН ФАЗА (A9N) 9ММ (10ШТ) | 20.78
A9N21042 | ПЕРЕХОДНИКИ ИЗОЛИРОВАННЫЕ ДЛЯ ШИН НЕЙТРАЛЬ (A9N) 9ММ (10ШТ) | 20.78
A9N21050 | КОЛПАЧКИ ИЗОЛИРУЮЩИЕ ДЛЯ ГРЕБЕНЧАТЫХ ШИНОК (A9N) (10ШТ) | 11.16
A9N26899 | iOF+SD24 доп. устр. сигнализации (Ti24) для C60,C120,C60H-D | 25.49
A9N26924 | КОНТАКТ СОСТОЯНИЯ OF ДЛЯ iDPN N, DPN N Vigi | 14.75
A9N26927 | КОНТАКТ АВАРИЙНЫЙ SD ДЛЯ iDPN N, DPN N Vigi | 16.21
A9N26929 | КОНТАКТ СОСТОЯНИЯ OF/SD+OF IDPN,C120,DPN VIGI | 21.88
A9N26946 | РАСЦЕПИТЕЛЬ iMX+iOF 110-415В iDPN N,DPN N Vigi | 32.4
A9N26947 | РАСЦЕПИТЕЛЬ iMX+iOF 48В ДЛЯ iDPN N, DPN N Vigi | 30.8
A9N26948 | РАСЦЕПИТЕЛЬ iMX+iOF 12-24В iDPN N,DPN N Vigi | 31.08
A9N26960 | РАСЦЕПИТЕЛЬ iMN 230В ДЛЯ iDPN N,DPN N Vigi | 35.76
A9N26963 | РАСЦЕПИТЕЛЬ. iMNS 230В ДЛЯ iDPN N,DPN N Vigi | 59.36
A9N61500 | АВТ. ВЫКЛ.C60H-DC 1П 0,5А C 250В DC | 22.88
A9N61501 | АВТ. ВЫКЛ.C60H-DC 1П 1А C 250В DC | 19.07
A9N61502 | АВТ. ВЫКЛ.C60H-DC 1П 2А C 250В DC | 18.11
A9N61503 | АВТ. ВЫКЛ.C60H-DC 1П 3А C 250В DC | 18.11
A9N61504 | АВТ. ВЫКЛ.C60H-DC 1П 4А C 250В DC | 18.11
A9N61505 | АВТ. ВЫКЛ.C60H-DC 1П 5А C 250В DC | 18.57
A9N61506 | АВТ. ВЫКЛ.C60H-DC 1П 6А C 250В DC | 18.6
A9N61508 | АВТ. ВЫКЛ.C60H-DC 1П 10А C 250В DC | 21.19
A9N61509 | АВТ. ВЫКЛ.C60H-DC 1П 13А C 250В DC | 21.19
A9N61510 | АВТ. ВЫКЛ.C60H-DC 1П 15А C 250В DC | 21.19
A9N61511 | АВТ. ВЫКЛ.C60H-DC 1П 16А C 250В DC | 20.67
A9N61512 | АВТ. ВЫКЛ.C60H-DC 1П 20А C 250В DC | 20.67
A9N61513 | АВТ. ВЫКЛ.C60H-DC 1П 25А C 250В DC | 21.82
A9N61514 | АВТ. ВЫКЛ.C60H-DC 1П 30А C 250В DC | 22.37
A9N61515 | АВТ. ВЫКЛ.C60H-DC 1П 32А C 250В DC | 22.37
A9N61517 | АВТ. ВЫКЛ.C60H-DC 1П 40А C 250В DC | 23.7
A9N61518 | АВТ. ВЫКЛ.C60H-DC 1П 50А C 250В DC | 27.45
A9N61519 | АВТ. ВЫКЛ.C60H-DC 1П 63А C 250В DC | 27.45
A9N61520 | АВТ. ВЫКЛ.C60H-DC 2П 0,5А C 500В DC | 50.36
A9N61521 | АВТ. ВЫКЛ.C60H-DC 2П 1А C 500В DC | 42.8
A9N61522 | АВТ. ВЫКЛ.C60H-DC 2П 2А C 500В DC | 40.27
A9N61523 | АВТ. ВЫКЛ.C60H-DC 2П 3А C 500В DC | 40.27
A9N61524 | АВТ. ВЫКЛ.C60H-DC 2П 4А C 500В DC | 40.27
A9N61525 | АВТ. ВЫКЛ.C60H-DC 2П 5А C 500В DC | 40.85
A9N61526 | АВТ. ВЫКЛ.C60H-DC 2П 6А C 500В DC | 41.35
A9N61528 | АВТ. ВЫКЛ.C60H-DC 2П 10А C 500В DC | 46.61
A9N61529 | АВТ. ВЫКЛ.C60H-DC 2П 13А C 500В DC | 46.61
A9N61530 | АВТ. ВЫКЛ.C60H-DC 2П 15А C 500В DC | 46.61
A9N61531 | АВТ. ВЫКЛ.C60H-DC 2П 16А C 500В DC | 45.91
A9N61532 | АВТ. ВЫКЛ.C60H-DC 2П 20А C 500В DC | 45.91
A9N61533 | АВТ. ВЫКЛ.C60H-DC 2П 25А C 500В DC | 48.03
A9N61534 | АВТ. ВЫКЛ.C60H-DC 2П 30А C 500В DC | 49.72
A9N61535 | АВТ. ВЫКЛ.C60H-DC 2П 32А C 500В DC | 49.72
A9N61537 | АВТ. ВЫКЛ.C60H-DC 2П 40А C 500В DC | 52.12
A9N61538 | АВТ. ВЫКЛ.C60H-DC 2П 50А C 500В DC | 60.36
A9N61539 | АВТ. ВЫКЛ.C60H-DC 2П 63А C 500В DC | 60.36
A9R10216 | ВЫКЛЮЧАТЕЛЬ ДИФФ. ТОКА iID 2П 16A 10mA AC-ТИП | 34.52
A9R10225 | ВЫКЛЮЧАТЕЛЬ ДИФФ. ТОКА iID 2П 25A 10mA AC-ТИП | 35.69
A9R11280 | ВЫКЛЮЧАТЕЛЬ ДИФФ. ТОКА iID 2П 80A 30mA AC-ТИП | 59.66
A9R11291 | ВЫКЛЮЧАТЕЛЬ ДИФФ. ТОКА iID 2П 100A 30mA AC-ТИП | 72
A9R11480 | ВЫКЛЮЧАТЕЛЬ ДИФФ. ТОКА iID 4П 80A 30mA AC-ТИП | 92.12
A9R11491 | ВЫКЛЮЧАТЕЛЬ ДИФФ. ТОКА iID 4П 100A 30MA AC-ТИП | 233.76
A9R12240 | ВЫКЛЮЧАТЕЛЬ ДИФФ. ТОКА iID 2П 40A 100mA AC-ТИП | 52.59
A9R12263 | ВЫКЛЮЧАТЕЛЬ ДИФФ. ТОКА iID 2П 63A 100mA AC-ТИП | 42.25
A9R12280 | ВЫКЛЮЧАТЕЛЬ ДИФФ. ТОКА iID 2П 80A 100mA AC-ТИП | 60.06
A9R12291 | ВЫКЛЮЧАТЕЛЬ ДИФФ. ТОКА iID 2П 100A 100mA AC-ТИП | 73.05
A9R12440 | ВЫКЛЮЧАТЕЛЬ ДИФФ. ТОКА iID 4П 40A 100mA AC-ТИП | 46.94
A9R12463 | ВЫКЛЮЧАТЕЛЬ ДИФФ. ТОКА iID 4П 63A 100mA AC-ТИП | 51.95
A9R12480 | ВЫКЛЮЧАТЕЛЬ ДИФФ. ТОКА iID 4П 80A 100mA AC-ТИП | 122.56
A9R12491 | ВЫКЛЮЧАТЕЛЬ ДИФФ. ТОКА iID 4П 100A 100mA AC-ТИП | 211.03
A9R14280 | ВЫКЛЮЧАТЕЛЬ ДИФФ. ТОКА iID 2П 80A 300mA AC-ТИП | 60.33
A9R14291 | ВЫКЛЮЧАТЕЛЬ ДИФФ. ТОКА iID 2П 100A 300mA AC-ТИП | 73.39
A9R14480 | ВЫКЛЮЧАТЕЛЬ ДИФФ. ТОКА iID 4П 80A 300mA AC-ТИП | 93.32
A9R14491 | ВЫКЛЮЧАТЕЛЬ ДИФФ. ТОКА iID 4П 100A 300mA AC-ТИП | 239
A9R15263 | ВЫКЛЮЧАТЕЛЬ ДИФФ. ТОКАiID 2П 63A 300mA-S AC-ТИП | 73.05
A9R15280 | ДИФФ.ВЫКЛ.НАГР. iID 2П 80A 300mA-S AC-ТИП | 92.29
A9R15291 | ВЫКЛЮЧАТЕЛЬ ДИФФ. ТОКА iID 2П 100A 300mA-S AC | 116.37
A9R15440 | ВЫКЛЮЧАТЕЛЬ ДИФФ. ТОКАiID 4П 40A 300mA-S AC-ТИП | 73.87
A9R15463 | ВЫКЛЮЧАТЕЛЬ ДИФФ. ТОКАiID 4П 63A 300mA-S AC-ТИП | 79.94
A9R15480 | ВЫКЛЮЧАТЕЛЬ ДИФФ. ТОКАiID 4П 80A 300mA-S AC-ТИП | 155.98
A9R15491 | ВЫКЛЮЧАТЕЛЬ ДИФФ. ТОКА iID 4П 100A 300mA-S AC | 323.35
A9R20216 | ВЫКЛЮЧАТЕЛЬ ДИФФ. ТОКА iID 2П 16A 10mA A-ТИП | 43.94
A9R20225 | ВЫКЛЮЧАТЕЛЬ ДИФФ. ТОКА iID 2П 25A 10mA A-ТИП | 42.21
A9R21225 | ВЫКЛЮЧАТЕЛЬ ДИФФ. ТОКА iID 2П 25A 30mA A-ТИП | 31.04
A9R21240 | ВЫКЛЮЧАТЕЛЬ ДИФФ. ТОКА iID 2П 40A 30mA A-ТИП | 32.72
A9R21263 | ВЫКЛЮЧАТЕЛЬ ДИФФ. ТОКА iID 2П 63A 30mA A-ТИП | 48.42
A9R21291 | ВЫКЛЮЧАТЕЛЬ ДИФФ. ТОКА iID 2П 100A 30mA A-ТИП | 83.54
A9R21425 | ВЫКЛЮЧАТЕЛЬ ДИФФ. ТОКА iID 4П 25A 30mA A-ТИП | 50.58
A9R21440 | ВЫКЛЮЧАТЕЛЬ ДИФФ. ТОКА iID 4П 40A 30mA A-ТИП | 52.57
A9R21463 | ВЫКЛЮЧАТЕЛЬ ДИФФ. ТОКА iID 4П 63A 30mA A-ТИП | 59.29
A9R21480 | ВЫКЛЮЧАТЕЛЬ ДИФФ. ТОКА iID 4П 80A 30mA A-ТИП | 105.94
A9R21491 | ВЫКЛЮЧАТЕЛЬ ДИФФ. ТОКА iID 4П 100A 30MA A-ТИП | 280.52
A9R22440 | ВЫКЛЮЧАТЕЛЬ ДИФФ. ТОКА iID 4П 40A 100mA A-ТИП | 54.51
A9R22463 | ВЫКЛЮЧАТЕЛЬ ДИФФ. ТОКА iID 4П 63A 100MA A-ТИП | 64.93
A9R24225 | ВЫКЛЮЧАТЕЛЬ ДИФФ. ТОКА iID 2П 25A 300mA A-ТИП | 58
A9R24240 | ВЫКЛЮЧАТЕЛЬ ДИФФ. ТОКА iID 2П 40A 300mA A-ТИП | 47.35
A9R24263 | ВЫКЛЮЧАТЕЛЬ ДИФФ. ТОКА iID 2П 63A 300mA A-ТИП | 52.5
A9R24291 | ВЫКЛЮЧАТЕЛЬ ДИФФ. ТОКА iID 2П 100A 300mA A-ТИП | 83.65
A9R24425 | ВЫКЛЮЧАТЕЛЬ ДИФФ. ТОКА iID 4П 25A 300mA A-ТИП | 53.42
A9R24440 | ВЫКЛЮЧАТЕЛЬ ДИФФ. ТОКА iID 4П 40A 300mA A-ТИП | 54.69
A9R24463 | ВЫКЛЮЧАТЕЛЬ ДИФФ. ТОКА iID 4П 63A 300mA A-ТИП | 58.51
A9R24480 | ВЫКЛЮЧАТЕЛЬ ДИФФ. ТОКА iID 4П 80A 300mA A-ТИП | 107.33
A9R24491 | ВЫКЛЮЧАТЕЛЬ ДИФФ. ТОКА iID 4П 100A 300mA A-ТИП | 272.39
A9R25240 | ВЫКЛЮЧАТЕЛЬ ДИФФ. ТОКА iID 2П 40A 300mA-S A-ТИП | 61.56
A9R25263 | ВЫКЛЮЧАТЕЛЬ ДИФФ. ТОКА iID 2П 63A 300mA-S A-ТИП | 84.01
A9R25291 | ВЫКЛЮЧАТЕЛЬ ДИФФ. ТОКАiID 2П 100A 300mA-S A-ТИП | 133.84
A9R25440 | ВЫКЛЮЧАТЕЛЬ ДИФФ. ТОКА iID 4П 40A 300mA-S A-ТИП | 85.94
A9R25463 | ВЫКЛЮЧАТЕЛЬ ДИФФ. ТОКА iID 4П 63A 300mA-S A-ТИП | 93.61
A9R25480 | ВЫКЛЮЧАТЕЛЬ ДИФФ. ТОКА iID 4П 80A 300mA-S A-ТИП | 171.72
A9R25491 | ВЫКЛЮЧАТЕЛЬ ДИФФ. ТОКАiID 4П 100A 300mA-S A-ТИП | 354.11
A9R30225 | ВЫКЛЮЧАТЕЛЬ ДИФФ. ТОКА iID 2П 25A 10MA A-SI-ТИП | 52.12
A9R31480 | ВЫКЛЮЧАТЕЛЬ ДИФФ. ТОКА iID 4П 80A 30mA A-SI-ТИП | 119.76
A9R31491 | ВЫКЛЮЧАТЕЛЬ ДИФФ. ТОКАiID 4П 100A 30mA A-SI-ТИП | 296.03
A9R34463 | ДИФФ.ВЫКЛ.НАГР. iID 4П 63A 300MA A-SI-ТИП | 72.24
A9R34491 | ВЫКЛЮЧАТЕЛЬ ДИФФ. ТОКА iID 4П 100A 300mA A-SI | 307.92
A9R35240 | ВЫКЛЮЧАТЕЛЬ ДИФФ. ТОКА iID 2П 40A 300mA-S A-SI | 68.96
A9R35263 | ВЫКЛЮЧАТЕЛЬ ДИФФ. ТОКА iID 2П 63A 300mA-S A-SI | 94.97
A9R35291 | ВЫКЛЮЧАТЕЛЬ ДИФФ. ТОКА iID 2П 100A 300mA-S A-SI | 95.41
A9R35440 | ВЫКЛЮЧАТЕЛЬ ДИФФ. ТОКА iID 4П 40A 300mA-S A-SI | 113.75
A9R35463 | ВЫКЛЮЧАТЕЛЬ ДИФФ. ТОКА iID 4П 63A 300mA-S A-SI | 105.82
A9R35480 | ВЫКЛЮЧАТЕЛЬ ДИФФ. ТОКА iID 4П 80A 300mA-S A-SI | 121.32
A9R35491 | ВЫКЛЮЧАТЕЛЬ ДИФФ. ТОКА iID 4П 100A 300mA-S A-SI | 403.9
A9R41225 | ВЫКЛЮЧАТЕЛЬ ДИФФ. ТОКА iID 2П 25A 30mA AC-ТИП | 26.73
A9R41240 | ВЫКЛЮЧАТЕЛЬ ДИФФ. ТОКА iID 2П 40A 30mA AC-ТИП | 28.17
A9R41263 | ВЫКЛЮЧАТЕЛЬ ДИФФ. ТОКА iID 2П 63A 30mA AC-ТИП | 41.35
A9R41425 | ВЫКЛЮЧАТЕЛЬ ДИФФ. ТОКА iID 4П 25A 30mA AC-ТИП | 43.2
A9R41440 | ВЫКЛЮЧАТЕЛЬ ДИФФ. ТОКА iID 4П 40A 30mA AC-ТИП | 44.9
A9R41463 | ВЫКЛЮЧАТЕЛЬ ДИФФ. ТОКА iID 4П 63A 30mA AC-ТИП | 50.15
A9R44225 | ВЫКЛЮЧАТЕЛЬ ДИФФ. ТОКА iID 2П 25A 300mA AC-ТИП | 39.69
A9R44240 | ВЫКЛЮЧАТЕЛЬ ДИФФ. ТОКА iID 2П 40A 300mA AC-ТИП | 41.17
A9R44263 | ВЫКЛЮЧАТЕЛЬ ДИФФ. ТОКА iID 2П 63A 300mA AC-ТИП | 45.65
A9R44425 | ВЫКЛЮЧАТЕЛЬ ДИФФ. ТОКА iID 4П 25A 300mA AC-ТИП | 45.1
A9R44440 | ВЫКЛЮЧАТЕЛЬ ДИФФ. ТОКА iID 4П 40A 300mA AC-ТИП | 45.35
A9R44463 | ВЫКЛЮЧАТЕЛЬ ДИФФ. ТОКА iID 4П 63A 300mA AC-ТИП | 50.38
A9R50225 | ВЫКЛЮЧАТЕЛЬ ДИФФ. ТОКА iID K 2П 25A 30mA AC-ТИП | 16.92
A9R50240 | ВЫКЛЮЧАТЕЛЬ ДИФФ. ТОКА iID K 2П 40A 30mA AC-ТИП | 18.01
A9R50425 | ВЫКЛЮЧАТЕЛЬ ДИФФ. ТОКА iID K 4П 25A 30mA AC-ТИП | 30.65
A9R50440 | ВЫКЛЮЧАТЕЛЬ ДИФФ. ТОКА iID K 4П 40A 30mA AC-ТИП | 30.34
A9R61225 | ВЫКЛЮЧАТЕЛЬ ДИФФ. ТОКА iID 2П 25A 30mA A-SI-ТИП | 36.44
A9R61240 | ВЫКЛЮЧАТЕЛЬ ДИФФ. ТОКА iID 2П 40A 30mA A-SI-ТИП | 38.41
A9R61263 | ВЫКЛЮЧАТЕЛЬ ДИФФ. ТОКА iID 2П 63A 30mA A-SI-ТИП | 55.82
A9R61425 | ВЫКЛЮЧАТЕЛЬ ДИФФ. ТОКА iID 4П 25A 30mA A-SI-ТИП | 58.89
A9R61440 | ВЫКЛЮЧАТЕЛЬ ДИФФ. ТОКА iID 4П 40A 30mA A-SI-ТИП | 61.21
A9R61463 | ВЫКЛЮЧАТЕЛЬ ДИФФ. ТОКА iID 4П 63A 30mA A-SI-ТИП | 67.02
A9R70463 | ВЫКЛЮЧАТЕЛЬ ДИФФ. ТОКА iID K 4П 63A 30mA AC-ТИП | 33.22
A9R75225 | ВЫКЛЮЧАТЕЛЬ ДИФФ. ТОКАiID K 2П 25A 300mA AC-ТИП | 26.86
A9R75240 | ВЫКЛЮЧАТЕЛЬ ДИФФ. ТОКАiID K 2П 40A 300mA AC-ТИП | 27.86
A9R75425 | ВЫКЛЮЧАТЕЛЬ ДИФФ. ТОКАiID K 4П 25A 300mA AC-ТИП | 30.82
A9R75440 | ВЫКЛЮЧАТЕЛЬ ДИФФ. ТОКАiID K 4П 40A 300mA AC-ТИП | 31.55
A9R75463 | ВЫКЛЮЧАТЕЛЬ ДИФФ. ТОКАiID K 4П 63A 300mA AC-ТИП | 33.75
A9S60120 | ВЫКЛЮЧАТЕЛЬ НАГРУЗКИ iSW 1П 20A ACTI9 | 5.28
A9S60132 | ВЫКЛЮЧАТЕЛЬ НАГРУЗКИ iSW 1 ПОЛЮСА 32A | 6.97
A9S60220 | ВЫКЛЮЧАТЕЛЬ НАГРУЗКИ iSW 2 ПОЛЮСА 20A | 7.86
A9S60232 | ВЫКЛЮЧАТЕЛЬ НАГРУЗКИ iSW 2П 32A ACTI9 | 8.76
A9S60320 | ВЫКЛЮЧАТЕЛЬ НАГРУЗКИ iSW 3 ПОЛЮСА 20A | 12.65
A9S60332 | ВЫКЛЮЧАТЕЛЬ НАГРУЗКИ iSW 3 ПОЛЮСА 32A | 12.88
A9S60420 | ВЫКЛЮЧАТЕЛЬ НАГРУЗКИ iSW 4 ПОЛЮСА 20A | 17.49
A9S60432 | ВЫКЛЮЧАТЕЛЬ НАГРУЗКИ iSW 4 ПОЛЮСА 32A | 18.67
A9S61120 | ВЫКЛЮЧАТЕЛЬ НАГРУЗКИ С ИНДИКАТОРОМ iSW 1П 20A КРАС | 17.78
A9S61132 | ВЫКЛЮЧАТЕЛЬ НАГРУЗКИ С ИНДИКАТОРОМ iSW 1П 32A КРАС | 22.22
A9S61220 | ВЫКЛЮЧАТЕЛЬ НАГРУЗКИ С ИНДИКАТОРОМ iSW 2П 20A КРАС | 26.67
A9S61232 | ВЫКЛЮЧАТЕЛЬ НАГРУЗКИ С ИНДИКАТОРОМ iSW 2П 32A КРАС | 33.33
A9S65140 | ВЫКЛЮЧАТЕЛЬ НАГРУЗКИ iSW 1П 40A | 7.69
A9S65163 | ВЫКЛЮЧАТЕЛЬ НАГРУЗКИ iSW 1П 63A | 10.83
A9S65191 | ВЫКЛЮЧАТЕЛЬ НАГРУЗКИ iSW 1П 100A | 13.52
A9S65192 | ВЫКЛЮЧАТЕЛЬ НАГРУЗКИ iSW 1П 125A | 18.46
A9S65240 | ВЫКЛЮЧАТЕЛЬ НАГРУЗКИ iSW 2П 40A | 10.71
A9S65263 | ВЫКЛЮЧАТЕЛЬ НАГРУЗКИ iSW 2П 63A | 17.35
A9S65291 | ВЫКЛЮЧАТЕЛЬ НАГРУЗКИ iSW 2П 100A | 20.23
A9S65292 | ВЫКЛЮЧАТЕЛЬ НАГРУЗКИ iSW 2П 125A | 23.83
A9S65340 | ВЫКЛЮЧАТЕЛЬ НАГРУЗКИ iSW 3П 40A | 17.24
A9S65363 | ВЫКЛЮЧАТЕЛЬ НАГРУЗКИ iSW 3П 63A | 19.82
A9S65391 | ВЫКЛЮЧАТЕЛЬ НАГРУЗКИ iSW 3П 100A | 25.93
A9S65392 | ВЫКЛЮЧАТЕЛЬ НАГРУЗКИ iSW 3П 125A | 39.14
A9S65440 | ВЫКЛЮЧАТЕЛЬ НАГРУЗКИ iSW 4П 40A | 24.29
A9S65463 | ВЫКЛЮЧАТЕЛЬ НАГРУЗКИ iSW 4П 63A | 34.82
A9S65491 | ВЫКЛЮЧАТЕЛЬ НАГРУЗКИ iSW 4П 100A | 37.17
A9S65492 | ВЫКЛЮЧАТЕЛЬ НАГРУЗКИ iSW 4П 125A | 48.41
A9V01225 | БЛОК ДИФФ. ЗАЩ. Vigi iC60 2П 25A 30mA AC-ТИП 130В | 121.72
A9V01263 | БЛОК ДИФФ. ЗАЩ. Vigi iC60 2П 63A 30mA AC-ТИП130В | 174.42
A9V04225 | БЛОК ДИФФ. ЗАЩ. Vigi iC60 2П 25A 300mA AC-ТИП130В | 85.27
A9V04263 | БЛОК ДИФФ. ЗАЩ. Vigi iC60 2П 63A 300mA AC-ТИП130В | 127.91
A9V10225 | БЛОК ДИФФ. ЗАЩ. Vigi iC60 2П 25A 10mA AC-ТИП | 156.77
A9V12225 | БЛОК ДИФФ. ЗАЩ. Vigi iC60 2П 25A 100mA AC-ТИП | 92.73
A9V12263 | БЛОК ДИФФ. ЗАЩ. Vigi iC60 2П 63A 100mA AC-ТИП | 140.47
A9V12425 | БЛОК ДИФФ. ЗАЩ. Vigi iC60 4П 25A 100mA AC-ТИП | 145.15
A9V12463 | БЛОК ДИФФ. ЗАЩ. Vigi iC60 4П 63A 100mA AC-ТИП | 217.73
A9V15263 | БЛОК ДИФФ. ЗАЩ. Vigi iC60 2П 63A 300mA-S AC-ТИП | 158.23
A9V15363 | БЛОК ДИФФ. ЗАЩ. Vigi iC60 3П 63A 300mA-S AC-ТИП | 213.61
A9V15463 | БЛОК ДИФФ. ЗАЩ. Vigi iC60 4П 63A 300mA-S AC-ТИП | 245.26
A9V16225 | БЛОК ДИФФ. ЗАЩ. Vigi iC60 2П 25A 500mA AC-ТИП | 79.6
A9V16263 | БЛОК ДИФФ. ЗАЩ. Vigi iC60 2П 63A 500mA AC-ТИП | 118.34
A9V16325 | БЛОК ДИФФ. ЗАЩ. Vigi iC60 3П 25A 500mA AC-ТИП | 106.5
A9V16363 | БЛОК ДИФФ. ЗАЩ. Vigi iC60 3П 63A 500mA AC-ТИП | 159.75
A9V16425 | БЛОК ДИФФ. ЗАЩ. Vigi iC60 4П 25A 500mA AC-ТИП | 122.28
A9V16463 | БЛОК ДИФФ. ЗАЩ. Vigi iC60 4П 63A 500mA AC-ТИП | 181.64
A9V19263 | БЛОК ДИФФ. ЗАЩ. Vigi iC60 2П 63A 1000mA-S AC-ТИП | 147.05
A9V19363 | БЛОК ДИФФ. ЗАЩ. Vigi iC60 3П 63A 1000mA-S AC-ТИП | 196.58
A9V19463 | БЛОК ДИФФ. ЗАЩ. Vigi iC60 4П 63A 1000mA-S AC-ТИП | 225.71
A9V22225 | БЛОК ДИФФ. ЗАЩ. Vigi iC60 2П 25A 100mA A-ТИП | 107.69
A9V22263 | БЛОК ДИФФ. ЗАЩ. Vigi iC60 2П 63A 100mA A-ТИП | 154.2
A9V22325 | БЛОК ДИФФ. ЗАЩ. Vigi iC60 3П 25A 100mA A-ТИП | 144.09
A9V22425 | БЛОК ДИФФ. ЗАЩ. Vigi iC60 4П 25A 100mA A-ТИП | 165.31
A9V22463 | БЛОК ДИФФ. ЗАЩ. Vigi iC60 4П 63A 100mA A-ТИП | 243.5
A9V25263 | БЛОК ДИФФ. ЗАЩ. Vigi iC60 2П 63A 300mA-S A-ТИП | 180.35
A9V25363 | БЛОК ДИФФ. ЗАЩ. Vigi iC60 3П 63A 300mA-S A-ТИП | 243.46
A9V25463 | БЛОК ДИФФ. ЗАЩ. Vigi iC60 4П 63A 300mA-S A-ТИП | 276.79
A9V26225 | БЛОК ДИФФ. ЗАЩ. Vigi iC60 2П 25A 500mA A-ТИП | 89.85
A9V26263 | БЛОК ДИФФ. ЗАЩ. Vigi iC60 2П 63A 500mA A-ТИП | 129.9
A9V26325 | БЛОК ДИФФ. ЗАЩ. Vigi iC60 3П 25A 500mA A-ТИП | 121.29
A9V26363 | БЛОК ДИФФ. ЗАЩ. Vigi iC60 3П 63A 500mA A-ТИП | 175.36
A9V26425 | БЛОК ДИФФ. ЗАЩ. Vigi iC60 4П 25A 500mA A-ТИП | 139.25
A9V26463 | БЛОК ДИФФ. ЗАЩ. Vigi iC60 4П 63A 500mA A-ТИП | 201.34
A9V29263 | БЛОК ДИФФ. ЗАЩ. Vigi iC60 2П 63A 1000mA-S A-ТИП | 161.42
A9V29363 | БЛОК ДИФФ. ЗАЩ. Vigi iC60 3П 63A 1000mA-S A-ТИП | 217.91
A9V29463 | БЛОК ДИФФ. ЗАЩ. Vigi iC60 4П 63A 1000mA-S A-ТИП | 250.19
A9V30225 | БЛОК ДИФФ. ЗАЩ. Vigi iC60 2П 25A 10mA A-SI-ТИП | 226.22
A9V39263 | БЛОК ДИФФ. ЗАЩ. Vigi iC60 2П 63A 1000mA-S A-SI-ТИП | 191.16
A9V39363 | БЛОК ДИФФ. ЗАЩ. Vigi iC60 3П 63A 1000mA-S A-SI-ТИП | 258.06
A9V39463 | БЛОК ДИФФ. ЗАЩ. Vigi iC60 4П 63A 1000mA-S A-SI-ТИП | 296.29
A9V41225 | БЛОК ДИФФ. ЗАЩ. Vigi iC60 2П 25A 30mA AC-ТИП | 113.85
A9V41263 | БЛОК ДИФФ. ЗАЩ. Vigi iC60 2П 63A 30mA AC-ТИП | 172.45
A9V41325 | БЛОК ДИФФ. ЗАЩ. Vigi iC60 3П 25A 30mA AC-ТИП | 155.21
A9V41363 | БЛОК ДИФФ. ЗАЩ. Vigi iC60 3П 63A 30mA AC-ТИП | 232.81
A9V41425 | БЛОК ДИФФ. ЗАЩ. Vigi iC60 4П 25A 30mA AC-ТИП | 178.2
A9V41463 | БЛОК ДИФФ. ЗАЩ. Vigi iC60 4П 63A 30mA AC-ТИП | 264.7
A9V44225 | БЛОК ДИФФ. ЗАЩ. Vigi iC60 2П 25A 300mA AC-ТИП | 81.94
A9V44263 | БЛОК ДИФФ. ЗАЩ. Vigi iC60 2П 63A 300mA AC-ТИП | 122.91
A9V44325 | БЛОК ДИФФ. ЗАЩ. Vigi iC60 3П 25A 300mA AC-ТИП | 110.62
A9V44363 | БЛОК ДИФФ. ЗАЩ. Vigi iC60 3П 63A 300mA AC-ТИП | 165.93
A9V44425 | БЛОК ДИФФ. ЗАЩ. Vigi iC60 4П 25A 300mA AC-ТИП | 127.01
A9V44463 | БЛОК ДИФФ. ЗАЩ. Vigi iC60 4П 63A 300mA AC-ТИП | 188.66
A9V51225 | БЛОК ДИФФ. ЗАЩ. Vigi iC60 2П 25A 30mA A-ТИП | 130.93
A9V51263 | БЛОК ДИФФ. ЗАЩ. Vigi iC60 2П 63A 30mA A-ТИП | 199.96
A9V51325 | БЛОК ДИФФ. ЗАЩ. Vigi iC60 3П 25A 30mA A-ТИП | 179.97
A9V51363 | БЛОК ДИФФ. ЗАЩ. Vigi iC60 3П 63A 30mA A-ТИП | 267.3
A9V51425 | БЛОК ДИФФ. ЗАЩ. Vigi iC60 4П 25A 30mA A-ТИП | 202.94
A9V51463 | БЛОК ДИФФ. ЗАЩ. Vigi iC60 4П 63A 30mA A-ТИП | 309.95
A9V54225 | БЛОК ДИФФ. ЗАЩ. Vigi iC60 2П 25A 300mA A-ТИП | 93.31
A9V54263 | БЛОК ДИФФ. ЗАЩ. Vigi iC60 2П 63A 300mA A-ТИП | 138.73
A9V54325 | БЛОК ДИФФ. ЗАЩ. Vigi iC60 3П 25A 300mA A-ТИП | 127.21
A9V54363 | БЛОК ДИФФ. ЗАЩ. Vigi iC60 3П 63A 300mA A-ТИП | 187.28
A9V54425 | БЛОК ДИФФ. ЗАЩ. Vigi iC60 4П 25A 300mA A-ТИП | 144.64
A9V54463 | БЛОК ДИФФ. ЗАЩ. Vigi iC60 4П 63A 300mA A-ТИП | 214.83
A9V61225 | БЛОК ДИФФ. ЗАЩ. Vigi iC60 2П 25A 30mA A-SI-ТИП | 149.45
A9V61263 | БЛОК ДИФФ. ЗАЩ. Vigi iC60 2П 63A 30mA A-SI-ТИП | 228.26
A9V61325 | БЛОК ДИФФ. ЗАЩ. Vigi iC60 3П 25A 30mA A-SI-ТИП | 205.43
A9V61363 | БЛОК ДИФФ. ЗАЩ. Vigi iC60 3П 63A 30mA A-SI-ТИП | 305.16
A9V61425 | БЛОК ДИФФ. ЗАЩ. Vigi iC60 4П 25A 30mA A-SI-ТИП | 235.88
A9V61463 | БЛОК ДИФФ. ЗАЩ. Vigi iC60 4П 63A 30mA A-SI-ТИП | 353.81
A9V65363 | БЛОК ДИФФ. ЗАЩ. Vigi iC60 3П 63A 300mA-S A-SI-ТИП | 277.7
A9V65463 | БЛОК ДИФФ. ЗАЩ. Vigi iC60 4П 63A 300mA-S A-SI-ТИП | 307.33
A9X21096 | КОЛПАЧКИ ИЗОЛИРУЮЩИЕ НА КОНТАКТЫ ГРЕБ ШИНОК 1П+Н, 12шт | 4.51
A9XAH157 | ШИНКА ГРЕБЕНЧАТАЯ ДОП.+1П (AuxL1…) 57 МОД.18ММ 100А РАЗРЕЗАЕМАЯ | 18.91
A9XAH257 | ШИНКА ГРЕБЕНЧАТАЯ ДОП.+2П (AuxL1L2…) 57 МОД.18ММ 100А РАЗРЕЗАЕМАЯ | 27.47
A9XAH357 | ШИНКА ГРЕБЕНЧАТАЯ ДОП.+3П (AuxL1L2L3…) 57 МОД.18ММ 100А РАЗРЕЗАЕМАЯ | 40.89
A9XAH457 | ШИНКА ГРЕБЕНЧАТАЯ ДОП.+4П (AuxNL1...L2L3) 57 МОД.18ММ 100А РАЗРЕЗАЕМАЯ | 55.68
A9XAH557 | ШИНКА ГРЕБЕНЧАТАЯ ДОП.+4П (AuxNL1…AuxNL2…AuxNL3) 57 МОД.18ММ 100А РАЗРЕЗАЕМАЯ | 51.44
A9XAH657 | ШИНКА ГРЕБЕНЧАТАЯ ДОП.+3П (AuxL1…AuxL2…AuxL3) 57 МОД.18ММ 100А РАЗРЕЗАЕМАЯ | 39.28
A9XPCD04 | ПЕРЕХОДНИКИ ИЗОЛИРОВАННЫЕ ДВОЙНЫЕ (A9X) (4ШТ) | 8.15
A9XPCM04 | 4 СОЕДИНИТЕЛЯ ДЛЯ КАБЕЛЕЙ | 6.12
A9XPE110 | ЗАГЛУШКИ БОКОВЫЕ ДЛЯ ГРЕБЕНЧАТЫХ ШИНОК (A9X) 1П (10ШТ) | 1.96
A9XPE210 | ЗАГЛУШКИ БОКОВЫЕ ДЛЯ ГРЕБЕНЧАТЫХ ШИНОК (A9X) 2П (10ШТ) | 2.07
A9XPE310 | Комплект из 10 концевых крышек 3Р | 2.2
A9XPE410 | ЗАГЛУШКИ БОКОВЫЕ ДЛЯ ГРЕБЕНЧАТЫХ ШИНОК (A9X) 4П (10ШТ) | 2.29
A9XPH106 | ШИНКА ГРЕБЕНЧАТАЯ 1П (L1…) 6 МОД.18ММ 100А РАЗРЕЗАЕМАЯ | 4.58
A9XPH112 | ШИНКА ГРЕБЕНЧАТАЯ 1П (L1…) 12 МОД.18ММ 100А РАЗРЕЗАЕМАЯ | 5.24
A9XPH124 | ШИНКА ГРЕБЕНЧАТАЯ 1П (L1…) 24 МОД.18ММ 100А РАЗРЕЗАЕМАЯ | 13.44
A9XPH157 | ШИНКА ГРЕБЕНЧАТАЯ 1П (L1…) 57 МОД.18ММ 100А РАЗРЕЗАЕМАЯ | 28.82
A9XPH212 | гребенчатая шинка 2Р 100А 12 модулей | 6.49
A9XPH224 | 2 ГРЕБЕНЧАТЫЕ ШИНКИ 2П. 48 МОД. 9ММ | 15.34
A9XPH257 | ШИНКА ГРЕБЕНЧАТАЯ 2П (L1L2…) 57 МОД.18ММ 100А РАЗРЕЗАЕМАЯ | 32.56
A9XPH312 | ШИНКА ГРЕБЕНЧАТАЯ 3П (L1L2L3…) 12 МОД.18ММ 100А РАЗРЕЗАЕМАЯ | 8.59
A9XPH324 | ГРЕБЕНЧАТАЯ ШИНКА 3П. 24 МОДУЛЕЙ. 18ММ | 20.42
A9XPH357 | Гребенчатая шинка 3Р 57 мод. | 38.34
A9XPH412 | ШИНКА ГРЕБЕНЧАТАЯ 4П (NL1L2L3…) 12 МОД.18ММ 100А РАЗРЕЗАЕМАЯ | 12.72
A9XPH424 | ШИНКА ГРЕБЕНЧАТАЯ 4П (NL1L2L3…) 24 МОД.18ММ 100А РАЗРЕЗАЕМАЯ | 30.44
A9XPH457 | ШИНКА ГРЕБЕНЧАТАЯ 4П (NL1L2L3…) 57 МОД.18ММ 100А РАЗРЕЗАЕМАЯ | 51.64
A9XPH512 | ШИНКА ГРЕБЕНЧАТАЯ 4П (NL1NL2…NL3) 12 МОД.18ММ 100А РАЗРЕЗАЕМАЯ | 19.47
A9XPH518 | ШИНКА ГРЕБЕНЧАТАЯ 4П (NL1NL2…NL3) 18 МОД.18ММ 100А РАЗРЕЗАЕМАЯ | 24.77
A9XPH524 | ШИНКА ГРЕБЕНЧАТАЯ 4П (NL1NL2…NL3) 24 МОД.18ММ 100А РАЗРЕЗАЕМАЯ | 36.03
A9XPH557 | ШИНКА ГРЕБЕНЧАТАЯ 4П (NL1NL2…NL3) 57 МОД.18ММ 100А РАЗРЕЗАЕМАЯ | 55.36
A9XPT920 | КОЛПАЧКИ ИЗОЛИРУЮЩИЕ ДЛЯ ГРЕБЕНЧАТЫХ ШИНОК (A9X) (20ШТ) | 4.17
A9Z61240 | ВЫКЛЮЧАТЕЛЬ ДИФФ. ТОКА iID 2П 40A 30mA B-SI-ТИП | 308.22
A9Z61440 | ВЫКЛЮЧАТЕЛЬ ДИФФ. ТОКА iID 4П 40A 30mA B-SI-ТИП | 390.41
AB1GA | ЛЕНТА 10 ШТ МАРКИРОВКИ НАБОРНОЙ, БУКВА A | 0.34
AB1GB | ЛЕНТА 10 ШТ МАРКИРОВКИ НАБОРНОЙ, БУКВА B | 0.34
AB1GC | ЛЕНТА 10 ШТ МАРКИРОВКИ НАБОРНОЙ, БУКВА C | 0.34
AB1GD | ЛЕНТА 10 ШТ МАРКИРОВКИ НАБОРНОЙ, БУКВА D | 0.34
AB1GE | ЛЕНТА 10 ШТ МАРКИРОВКИ НАБОРНОЙ, БУКВА E | 0.34
AB1GF | ЛЕНТА 10 ШТ МАРКИРОВКИ НАБОРНОЙ, БУКВА F | 0.35
AB1GG | ЛЕНТА 10 ШТ МАРКИРОВКИ НАБОРНОЙ, БУКВА G | 0.34
AB1GH | ЛЕНТА 10 ШТ МАРКИРОВКИ НАБОРНОЙ, БУКВА H | 0.33
AB1GI | ЛЕНТА 10 ШТ МАРКИРОВКИ НАБОРНОЙ, БУКВА I | 0.33
AB1GK | ЛЕНТА 10 ШТ МАРКИРОВКИ НАБОРНОЙ, БУКВА K | 0.34
AB1GL | ЛЕНТА 10 ШТ МАРКИРОВКИ НАБОРНОЙ, БУКВА L | 0.34
AB1GM | ЛЕНТА 10 ШТ МАРКИРОВКИ НАБОРНОЙ, БУКВА M | 0.34
AB1GN | ЛЕНТА 10 ШТ МАРКИРОВКИ НАБОРНОЙ, БУКВА N | 0.34
AB1GO | ЛЕНТА 10 ШТ МАРКИРОВКИ НАБОРНОЙ, БУКВА O | 0.34
AB1GP | ЛЕНТА 10 ШТ МАРКИРОВКИ НАБОРНОЙ, БУКВА P | 0.34
AB1GQ | ЛЕНТА 10 ШТ МАРКИРОВКИ НАБОРНОЙ, БУКВА Q | 0.26
AB1GR | ЛЕНТА 10 ШТ МАРКИРОВКИ НАБОРНОЙ, БУКВА R | 0.32
AB1GS | ЛЕНТА 10 ШТ МАРКИРОВКИ НАБОРНОЙ, БУКВА S | 0.34
AB1GT | ЛЕНТА 10 ШТ МАРКИРОВКИ НАБОРНОЙ, БУКВА T | 0.34
AB1GU | ЛЕНТА 10 ШТ МАРКИРОВКИ НАБОРНОЙ, БУКВА U | 0.26
AB1GV | ЛЕНТА 10 ШТ МАРКИРОВКИ НАБОРНОЙ, БУКВА V | 0.34
AB1GW | ЛЕНТА 10 ШТ МАРКИРОВКИ НАБОРНОЙ, БУКВА W | 0.35
AB1GX | ЛЕНТА 10 ШТ МАРКИРОВКИ НАБОРНОЙ, БУКВА X | 0.34
AB1GY | ЛЕНТА 10 ШТ МАРКИРОВКИ НАБОРНОЙ, БУКВА Y | 0.32
AB1GZ | ЛЕНТА 10 ШТ МАРКИРОВКИ НАБОРНОЙ, БУКВА Z | 0.32
AB1R0 | ЛЕНТА 10 ШТ МАРКИРОВКИ НАБОРНОЙ, ЦИФРА 0 | 0.28
AB1R1 | ЛЕНТА 10 ШТ МАРКИРОВКИ НАБОРНОЙ, ЦИФРА 1 | 0.37
AB1R11 | ЛЕНТА МАРКИРОВКИ НАБОРНОЙ, ЦИФРЫ 0...9 | 0.37
AB1R12 | ЛЕНТА 10 ШТ МАРКИРОВКИ НАБОРНОЙ, \+\ | 0.34
AB1R13 | ЛЕНТА 10 ШТ МАРКИРОВКИ НАБОРНОЙ, \-\ | 0.34
AB1R2 | ЛЕНТА 10 ШТ МАРКИРОВКИ НАБОРНОЙ, ЦИФРА 2 | 0.28
AB1R3 | ЛЕНТА 10 ШТ МАРКИРОВКИ НАБОРНОЙ, ЦИФРА 3 | 0.35
AB1R4 | ЛЕНТА 10 ШТ МАРКИРОВКИ НАБОРНОЙ, ЦИФРА 4 | 0.35
AB1R5 | ЛЕНТА 10 ШТ МАРКИРОВКИ НАБОРНОЙ, ЦИФРА 5 | 0.35
AB1R6 | ЛЕНТА 10 ШТ МАРКИРОВКИ НАБОРНОЙ, ЦИФРА 6 | 0.35
AB1R7 | ЛЕНТА 10 ШТ МАРКИРОВКИ НАБОРНОЙ, ЦИФРА 7 | 0.35
AB1R8 | ЛЕНТА 10 ШТ МАРКИРОВКИ НАБОРНОЙ, ЦИФРА 8 | 0.35
AB1R9 | ЛЕНТА 10 ШТ МАРКИРОВКИ НАБОРНОЙ, ЦИФРА 9 | 0.35
AB1RT | ЭТИКЕТКА С СИМВОЛОМ \ЗЕМЛЯ\ | 0.16
AB1RV | ЛЕНТА 10 ШТ МАРКИРОВКИ НАБОРНОЙ, ПУСТАЯ БЕЛАЯ | 0.65
AB1SA1 | МАРКИРОВКА НАБОРНАЯ, РАЗМЕР 4,5Х8,3ММ, ПУСТАЯ БЕЛАЯ | 0.05
AB1SA2 | МАРКИРОВКА НАБОРНАЯ, РАЗМЕР 4,5Х14ММ, ПУСТАЯ БЕЛАЯ | 0.18
ABL2K01 | Крепеж для монтажа ABL2 на панель | 0.05
ABL2K02 | Крепеж для монтаж ABL2 на DIN-рейку | 0.73
ABL2K03A | Крепеж для монтажа ABL2 на панель L-типа (бол) | 1.82
ABL2K03B | Крепеж для монтажа ABL2 на панель L-типа (мал) | 2.68
ABL2REM24015K | КОМПАКТНЫЙ БЛОК ПИТАНИЯ 24В, 35ВТ, 1,2А | 7.66
ABL2REM24020K | КОМПАКТНЫЙ БЛОК ПИТАНИЯ 24В, 50ВТ, 2,2А | 8.81
ABL2REM24045K | EASY MODICON БЛОК ПИТАНИЯ 24В, 100ВТ, 4,5А | 10.97
ABL2REM24065K | EASY MODICON БЛОК ПИТАНИЯ 24В, 150ВТ, 6,5А | 15.32
ABL2REM24085K | EASY MODICON БЛОК ПИТАНИЯ 24В, 200ВТ, 8,3А | 20.68
ABL2REM24100K | КОМПАКТНЫЙ БЛОК ПИТАНИЯ 24В, 250ВТ, 10,5А | 22.21
ABL2REM24150K | КОМПАКТНЫ! БЛОК ПИТАНИЯ 24В, 350ВТ, 14,6А | 24.51
ABL6AM00 | КРЕПЁЖ ДЛЯ DIN РЕЙКИ ABL6TS02 | 6.84
ABL6AM01 | КРЕПЁЖ ДЛЯ DIN РЕЙКИ ABL6TS04 | 6.77
ABL6AM02 | КРЕПЁЖ ДЛЯ DIN РЕЙКИ ABL6TS06 | 6.45
ABL6AM03 | КРЕПЁЖ ДЛЯ DIN РЕЙКИ ABL6TS10 | 6.77
ABL6TS02B | ТРАНСФОРМАТОР 230-400В 1X24В 25ВA | 26.47
ABL6TS02G | ТРАНСФОРМАТОР 230-400В 1X115В 25ВA | 27.12
ABL6TS02J | ТРАНСФОРМАТОР 230-400В 1X12В 25ВA | 26.36
ABL6TS02U | ТРАНСФОРМАТОР 230-400В 1X230В 25ВA | 26.85
ABL6TS04B | ТРАНСФОРМАТОР 230-400В 1X24В 40ВA | 28.41
ABL6TS04G | ТРАНСФОРМАТОР 230-400В 1X115В 40ВA | 27.63
ABL6TS04J | ТРАНСФОРМАТОР 230-400В 1X12В 40ВA | 29.95
ABL6TS04U | ТРАНСФОРМАТОР 230-400В 1X230В 40ВA | 31.17
ABL6TS06B | ТРАНСФОРМАТОР 230-400В 1X24В 63ВA | 34.49
ABL6TS06G | ТРАНСФОРМАТОР 230-400В 1X115В 63ВA | 31.88
ABL6TS06J | ТРАНСФОРМАТОР 230-400В 1X12В 63ВA | 28.9
ABL6TS06U | ТРАНСФОРМАТОР 230-400В 1X230В 63ВA | 33.87
ABL6TS100B | ТРАНСФОРМАТОР 230-400В 1X24В 1000ВA | 171.29
ABL6TS100G | ТРАНСФОРМАТОР 230-400В 1X115В 1000ВA | 158.54
ABL6TS100U | ТРАНСФОРМАТОР 230-400В 1X230В 1000ВA | 160.14
ABL6TS10B | ТРАНСФОРМАТОР 230-400В 1X24В 100ВA | 35.38
ABL6TS10G | ТРАНСФОРМАТОР 230-400В 1X115В 100ВA | 36.15
ABL6TS10J | ТРАНСФОРМАТОР 230-400В 1X12В 100ВA | 38.57
ABL6TS10U | ТРАНСФОРМАТОР 230-400В 1X230В 100ВA | 34.82
ABL6TS160B | ТРАНСФОРМАТОР 230-400В 1X24В 1600ВA | 286.49
ABL6TS160G | ТРАНСФОРМАТОР 230-400В 1X115В 1600ВA | 251.96
ABL6TS160U | ТРАНСФОРМАТОР 230-400В 1X230В 1600ВA | 246.92
ABL6TS16B | ТРАНСФОРМАТОР 230-400В 1X24В 160ВA | 45.08
ABL6TS16G | ТРАНСФОРМАТОР 230-400В 1X115В 160ВA | 46.07
ABL6TS16J | ТРАНСФОРМАТОР 230-400В 1X12В 160ВA | 37.38
ABL6TS16U | ТРАНСФОРМАТОР 230-400В 1X230В 160ВA | 45.27
ABL6TS250B | ТРАНСФОРМАТОР 230-400В 1X24В 2500ВA | 424.92
ABL6TS250G | ТРАНСФОРМАТОР 230-400В 1X115В 2500ВA | 398.27
ABL6TS250U | ТРАНСФОРМАТОР 230-400В 1X230В 2500ВA | 398.28
ABL6TS25B | ТРАНСФОРМАТОР 230-400В 1X24В 250ВA | 56.89
ABL6TS25G | ТРАНСФОРМАТОР 230-400В 1X115В 250ВA | 56.55
ABL6TS25J | ТРАНСФОРМАТОР 230-400В 1X12В 250ВA | 60.32
ABL6TS25U | ТРАНСФОРМАТОР 230-400В 1X230В 250ВA | 58.91
ABL6TS40B | ТРАНСФОРМАТОР 230-400В 1X24В 400ВA | 81.21
ABL6TS40G | ТРАНСФОРМАТОР 230-400В 1X115В 400ВA | 60.6
ABL6TS40U | ТРАНСФОРМАТОР 230-400В 1X230В 400ВA | 81.21
ABL6TS63B | ТРАНСФОРМАТОР 230-400В 1X24В 630ВA | 119.93
ABL6TS63G | ТРАНСФОРМАТОР 230-400В 1X115В 630ВA | 120.89
ABL6TS63U | ТРАНСФОРМАТОР 230-400В 1X230В 630ВA | 122.13
ABL8BBU24200 | МОДУЛЬ РЕЗЕРВНОГО ПИТАНИЯ 20A | 234.83
ABL8BBU24400 | PHASEO МОДУЛЬ РЕЗЕРВНОГО ПИТАНИЯ 40A | 321.17
ABL8BPK24A03 | БАТАРЕЯ РЕЗЕРВНОГО ПИТАНИЯ 3.2 А·Ч | 99.34
ABL8BPK24A07 | БАТАРЕЯ РЕЗЕРВНОГО ПИТАНИЯ 7 А·Ч | 121.4
ABL8BPK24A12 | БАТАРЕЯ РЕЗЕРВНОГО ПИТАНИЯ 12 А·Ч | 168.61
ABL8BUF24400 | БУФЕРНЫЙ МОДУЛЬ 24В 40A | 124.2
ABL8DCC05060 | PHASEO ПРЕОБРАЗОВАТЕЛЬ НАПРЯЖЕНИЯ =24В/=5В 6A | 61.56
ABL8DCC12020 | PHASEO ПРЕОБРАЗОВАТЕЛЬ НАПРЯЖЕНИЯ =24В/=12В 2A | 88.73
ABL8FEQ24020 | ИСТОЧНИК ПИТАНИЯ 1-ФАЗНЫЙ 24В 2A | 99.56
ABL8FEQ24040 | ИСТОЧНИК ПИТАНИЯ 1-ФАЗНЫЙ 24В 4A | 149.69
ABL8FEQ24150 | PHASEO ИСТОЧНИК ПИТАНИЯ 1-ФАЗНЫЙ 230-400/24В 15A | 352.12
ABL8FEQ24200 | ИСТОЧНИК ПИТАНИЯ 1-ФАЗНЫЙ 24В 20A | 484
ABL8PRP24100 | УНИВЕРСАЛЬНЫЙ МОДУЛЬ СЕЛЕКТИВНОЙ ЗАЩИТЫ | 149.83
ABL8RED24400 | МОДУЛЬ РЕЗЕРВИРОВАНИЯ ПИТАНИЯ 40A | 89.4
ABL8RPM24200 | БЛОК ПИТАНИЯ УНИВЕРСАЛ 1-ФАЗНЫЙ 24В 20A | 172.78
ABL8RPS24050 | БЛОК ПИТАНИЯ УНИВЕРСАЛ 1-ФАЗНЫЙ 24В 5A | 92.98
ABL8RPS24100 | PHASEO БЛОК ПИТАНИЯ УНИВЕРСАЛ 1-ФАЗНЫЙ ~100..120В И ~200..500В/24В 10A | 121.7
ABL8TEQ24100 | ИСТОЧНИК ПИТАНИЯ 3-ФАЗНЫЙ 24В 10A | 309.61
ABL8TEQ24200 | PHASEO ИСТОЧНИК ПИТАНИЯ 3-ФАЗНЫЙ 400/24В 20A | 450.41
ABL8TEQ24300 | PHASEO ИСТОЧНИК ПИТАНИЯ 3-ФАЗНЫЙ 400/24В 30A | 529.86
ABL8TEQ24400 | ИСТОЧНИК ПИТАНИЯ 3-ФАЗНЫЙ 24В 40A | 578.19
ABL8WPS24200 | БЛОК ПИТАНИЯ УНИВЕРСАЛ 3-ФАЗНЫЙ 24В 20A | 146.72
ABL8WPS24400 | БЛОК ПИТАНИЯ УНИВЕРСАЛ 3-ФАЗНЫЙ 24В 40A | 247.25
ABLM1A05036 | ABL MODICON модульный блок питания 5В, 18Вт | 33.99
ABLM1A12010 | ABL MODICON модульный блок питания 12В, 12Вт | 22
ABLM1A12021 | ABL MODICON модульный блок питания 12В, 25Вт | 31.9
ABLM1A12042 | ABL MODICON модульный блок питания 12В, 50Вт | 44.55
ABLM1A24004 | ABL MODICON модульный блок питания 24В, 10Вт | 19.25
ABLM1A24006 | ABL MODICON модульный блок питания 24В, 15Вт | 21.45
ABLM1A24012 | ABL MODICON модульный блок питания 24В, 30Вт | 31.9
ABLM1A24025 | ABL MODICON модульный блок питания 24В, 60Вт | 44
ABLP1A12085 | ABL MODICON панельный блок питания 12В, 100Вт | 29.7
ABLP1A24045 | ABL MODICON панельный блок питания 24В, 100Вт | 30.8
ABLP1A24062 | ABL MODICON панельный блок питания 24В, 150Вт | 50.6
ABLP1A24100 | ABL MODICON панельный блок питания 24В, 240Вт | 68.2
ABLPA01 | Набор для крепления источников питания ABL MODICON до 150Вт | 4.4
ABLPA02 | Набор для крепления источников питания ABL MODICON 240Вт | 2.75
ABLS1A12062 | ABL MODICON оптимальный блок питания 12В, 75Вт | 40.15
ABLS1A12100 | ABL MODICON оптимальный блок питания 12В, 120Вт | 56.1
ABLS1A24021 | ABL MODICON оптимальный блок питания 24В, 50Вт | 33.55
ABLS1A24031 | ABL MODICON оптимальный блок питания 24В, 75Вт | 37.4
ABLS1A24038 | ABL MODICON оптимальный блок питания 24В, 90Вт | 47.85
ABLS1A24050 | ABL MODICON оптимальный блок питания 24В, 120Вт | 52.25
ABLS1A24100 | ABL MODICON оптимальный блок питания 24В, 240Вт | 75.35
ABLS1A24200 | ABL MODICON оптимальный блок питания 24В, 480Вт | 129.25
ABLS1A48025 | ABL MODICON оптимальный блок питания 48В, 120Вт | 56.1
ABR1E101M | ИНТЕРФЕЙСНОЕ РЕЛЕ, ABR1E101M | 31.38
ABR1E111M | ИНТЕРФЕЙС ВХ 1НО 230В +СВЕТОДИОД | 28.72
ABR1E112F | ИНТЕРФЕЙС ВХ 1НО 110-127В +СВЕТОДИОД | 28.11
ABR1E118B | ИНТЕРФЕЙС ВХ 1CO 24В +СВЕТОДИОД ABR1E118B | 29.14
ABR1E311M | ИНТЕРФЕЙС ВХ 1CO 230В +СВЕТОДИОД | 35.7
ABR1E318B | ИНТЕРФЕЙС ВХ 1CO 24В +СВЕТОДИОД ABR1E318B | 26.32
ABR1E411M | ИНТЕРФЕЙС ВХОДНОЙ, ШИРИНА 17,5ММ, 2НО 230В +СВЕТОДИОД | 32.5
ABR1E418B | ИНТЕРФЕЙСНОЕ РЕЛЕ, ABR1E418B | 26.38
ABR1S118B | ИНТЕРФЕЙС ВЫХОДНОЙ, ШИРИНА 17,5ММ, 1НО 24В +СВЕТОДИОД | 24.98
ABR1S311F | ИНТЕРФЕЙСНОЕ РЕЛЕ, 110 В, ABR1S311F | 27.02
ABR1S318B | ИНТЕРФЕЙС ВЫХ 1CO 24В +СВЕТОДИОД | 25.1
ABR1S402B | ИНТЕРФЕЙС ВЫХОДНОЙ, ШИРИНА 17,5ММ, 2НО 24В | 19.82
ABR1S411F | ИНТЕРФЕЙС ВЫХ 2НО ~110В + СВЕТОДИОД | 31.91
ABR1S418B | ИНТЕРФЕЙС ВЫХ 2НО 24В +СВЕТОДИОД | 26.52
ABR1S602B | ИНТЕРФЕЙС ВЫХОДНОЙ, ШИРИНА 17,5ММ, 1НЗ+1НО 24В | 19.97
ABR1S611F | ИНТЕРФЕЙС ВЫХ 1НЗ+1НО 110В | 31.93
ABR1S618B | ИНТЕРФЕЙС ВЫХ 1НЗ+1НО 24В +СВЕТОДИОД | 28.85
ABR2E111M | ИНТЕРФЕЙС ВХ 1НЗ 9,5ММ 230-240В | 28.93
ABR2E115F | INPUT RELAY EM INTERF | 30.92
ABR2EB312B | ИНТЕРФЕЙС ВХ 1СО 9,5ММ =24В | 44.64
ABR2S102B | ИНТЕРФЕЙС ВЫХ 1НЗ 12MM 24В ABR2S102B | 27.67
ABR2S112B | ИНТЕРФЕЙС ВЫХ 1НЗ 12MM 24В ABR2S112B | 33.68
ABR2SB312B | ИНТЕРФЕЙС ВЫХ СЛАБОСИГН 1CO 17,5ММ =24В | 44.4
ABS2EA01EF | ИНТЕРФЕЙС СТАТИЧ ВХ 9,5ММ 120-127В 50ГЦ | 26.69
ABS2EA01EM | ИНТЕРФЕЙС СТАТИЧ ВХ 9,5ММ 230-240В 50ГЦ | 33.43
ABS2EC01EA | ИНТЕРФЕЙС СТАТИЧ ВХ 9,5ММ 5В ПОСТ.ТОК | 28.21
ABS2EC01EB | ИНТЕРФЕЙС СТАТИЧ ВХ 9,5ММ 24В ПОСТ.ТОК | 26.58
ABS2SA01MB | ИНТЕРФЕЙС СТАТИЧ ВЫХ 9,5ММ ~24-230В 2,3А | 34.53
ABS2SA02MB | ИНТЕРФЕЙС СТАТИЧ ВЫХ 17,5ММ ~24-230В 3А | 40
ABS2SC01EB | ИНТЕРФЕЙС СТАТИЧ ВЫХ 9,5ММ =24-48В 2А | 34.11
ABS2SC02EB | ИНТЕРФЕЙС СТАТИЧ ВЫХ 17,5ММ =24-48В 3А | 32.66
ABT7ESM004B | ТРАНСФОРМАТОР 24В 40ВА | 23.09
ABT7ESM006B | ТРАНСФОРМАТОР 24В 63ВА | 24.63
ABT7ESM010B | ТРАНСФОРМАТОР 24В 100ВА | 25.18
ABT7ESM016B | ТРАНСФОРМАТОР 24В 160ВА | 33.41
ABT7ESM025B | ТРАНСФОРМАТОР 24В 250ВА | 45.35
ABT7ESM032B | ТРАНСФОРМАТОР 24В 320ВА | 55.78
ABT7ESM040B | ТРАНСФОРМАТОР 24В 400ВА | 67.39
ABT7JMP01 | НАБОР ИЗ 10 ПЕРЕМЫЧЕК | 10.98
ABT7PDU002G | ТРАНСФОРМАТОР 2X115В 25ВА | 34.25
ABT7PDU004G | ТРАНСФОРМАТОР 2X115В 40ВА | 37.09
ABT7PDU006B | PHASEO ТРАНСФОРМАТОР 230В И 400В ± 15В/2X24В 63ВА | 41.18
ABT7PDU006G | ТРАНСФОРМАТОР 2X115В 63ВА | 39.78
ABT7PDU010B | ТРАНСФОРМАТОР 2X24В 100ВА | 33.13
ABT7PDU010G | ТРАНСФОРМАТОР 2X115В 100ВА | 42.63
ABT7PDU016B | ТРАНСФОРМАТОР 2X24В 160ВА | 57.47
ABT7PDU016G | PHASEO ТРАНСФОРМАТОР 230В И 400В ± 15В/2X115В 160ВА | 55.56
ABT7PDU025B | PHASEO ТРАНСФОРМАТОР 230В И 400В ± 15В/2X24В 250ВА | 69.43
ABT7PDU025G | ТРАНСФОРМАТОР 2X115В 250ВА | 64.77
ABT7PDU032B | ТРАНСФОРМАТОР 2X24В 320ВА | 86.38
ABT7PDU032G | ТРАНСФОРМАТОР 2X115В 320ВА | 83.52
ABT7PDU040B | ТРАНСФОРМАТОР 2X24В 400ВА | 92.61
ABT7PDU040G | ТРАНСФОРМАТОР 2X115В 400ВА | 80.4
ABT7PDU063B | PHASEO ТРАНСФОРМАТОР 230В И 400В ± 15В/2X24В 630ВА | 131.23
ABT7PDU063G | PHASEO ТРАНСФОРМАТОР 230В И 400В ± 15В/2X115В 630ВА | 131.18
ABT7PDU100B | PHASEO ТРАНСФОРМАТОР 230В И 400В ± 15В/2X24В 1000ВА | 174.77
ABT7PDU100G | PHASEO ТРАНСФОРМАТОР 230В И 400В ± 15В/2X115В 1000ВА | 156.26
ABT7PDU160B | ТРАНСФОРМАТОР 2X24В 1600ВА | 302.22
ABT7PDU160G | ТРАНСФОРМАТОР 2X115В 1600ВА | 269.64
ABT7PDU250B | ТРАНСФОРМАТОР 2X24В 2500ВА | 454.19
ABT7PDU250G | ТРАНСФОРМАТОР 2X115В 2500ВА | 442.19
ACW1M129012 | ВЫКЛЮЧАТЕЛЬ ДАВЛЕНИЯ, 7.6 БАР | 88.31
ACW25M129012 | ВЫКЛЮЧАТЕЛЬ ДАВЛЕНИЯ, ACW25M129012 | 179.95
ACW5M129012 | РЕЛЕ ДАВЛЕНИЯ 0,07 - 5,2 БАР ACW5M129012 | 87.9
ACW8M129012 | ВЫКЛЮЧ. ДАВЛЕНИЯ, 12 БАР, РЕГУЛИР. ПОР. | 92.22
ADW4M129012 | РЕЛЕ ДАВЛЕНИЯ ADW4M129012 | 97.67
ADW6M129012 | РЕЛЕ ДАВЛЕНИЯ 28 A 210БАР | 120.56
ADW7M129012 | ДАТЧИК ДАВЛЕНИЯ 340БАР | 113.83
AF1CF34 | Скользящая гайка с поворотом 1/4 М3,М4 | 1.43
AF1CF56 | Скользящая гайка с поворотом 1/4 М5,М6 | 1.94
AF1CG4 | ЗАЖИМНАЯ ГАЙКА М4 | 0.53
AF1CG5 | ЗАЖИМНАЯ ГАЙКА М5 | 0.53
AF1CG6 | ЗАЖИМНАЯ ГАЙКА М6 | 1.24
AF1EA3 | ЗАЖИМНАЯ ГАЙКА М3 ДЛЯ МОНТАЖНЫХ ПАНЕЛЕЙ TELEQUIK | 0.29
AF1EA4 | ГАЙКА ЗАЖИМНАЯ М4 | 0.29
AF1EA5 | ЗАЖИМНАЯ ГАЙКА М5 ДЛЯ МОНТЖНЫХ ПАНЕЛЕЙ TELEQUIK | 0.35
AF1EA6 | ГАЙКА ЗАЖИМНАЯ М6 | 0.18
AF1VA410 | ВИНТ ШЕСТИГРАННЫЙ С НЕВЫПАДАЮЩЕЙ ШАЙБОЙ М4 | 0.12
AF1VA416 | ВИНТ ШЕСТИГРАННЫЙ С НЕВЫПАДАЮЩЕЙ ШАЙБОЙ М6 | 0.12
AF1VA512 | ВИНТ С КРУГЛОЙ ШАЙБОЙ М5Х12 | 0.15
AF1VA518 | БОЛТ М5Х18 | 0.16
AF1VA612 | БОЛТ М6Х12 | 0.15
AF1VA618 | БОЛТ М6Х18 | 0.2
AF1VC820 | БОЛТ М8Х20 | 0.37
AK2CA3 | КРЫШКА КАБЕЛЬНОГО КАНАЛА 2М Ш=30ММ СИНИЙ, 1ШТ | 3.45
AK2CA6 | КРЫШКА КАБЕЛЬНОГО КАНАЛА 2М Ш=60ММ СИНИЙ, 1ШТ | 5.89
AK2CD100 | КРЫШКА КАБЕЛЬНОГО КАНАЛА 2М Ш=100ММ СЕРЫЙ, 1ШТ | 7.11
AK2CD125 | КРЫШКА КАБЕЛЬНОГО КАНАЛА 2М Ш=125ММ СЕРЫЙ, 1ШТ | 9.1
AK2CD25 | КРЫШКА КАБЕЛЬНОГО КАНАЛА 2М Ш=25ММ СЕРЫЙ, 1ШТ | 2.96
AK2CD37 | КРЫШКА КАБЕЛЬНОГО КАНАЛА 2М Ш=37.5ММ СЕРЫЙ, 1ШТ | 3.45
AK2CD50 | КРЫШКА КАБЕЛЬНОГО КАНАЛА 2М Ш=50ММ СЕРЫЙ, 1ШТ | 4.08
AK2CD75 | КРЫШКА КАБЕЛЬНОГО КАНАЛА 2М Ш=75ММ СЕРЫЙ, 1ШТ | 5.22
AK2GA315 | КАБЕЛЬНЫЙ КАНАЛ 2М 30Х144 СИНИЙ, 1ШТ | 15.98
AK2GA33 | КАБЕЛЬНЫЙ КАНАЛ 2М 30Х35 СИНИЙ, 1ШТ | 6.02
AK2GA35 | КАБЕЛЬНЫЙ КАНАЛ 2М 30Х55 СИНИЙ, 1ШТ | 8.8
AK2GA39 | КАБЕЛЬНЫЙ КАНАЛ 30Х90Х2000ММ 8ШТ СИНИЙ | 10.92
AK2GA615 | КАБЕЛЬНЫЙ КАНАЛ 2М 60Х144 СИНИЙ, 1ШТ | 18.55
AK2GA65 | КАБЕЛЬНЫЙ КАНАЛ 2М 60Х55 СИНИЙ, 1ШТ | 11.49
AK2GA69 | КАБЕЛЬНЫЙ КАНАЛ 2М 60Х90 СИНИЙ, 1ШТ | 13.23
AK2GD10075 | КАБЕЛЬНЫЙ КАНАЛ 2М 100Х75 СЕРЫЙ, 1ШТ | 14.13
AK2GD12575 | КАБЕЛЬНЫЙ КАНАЛ 2М 125Х75 СЕРЫЙ, 1ШТ | 16.08
AK2GD2525 | КАБЕЛЬНЫЙ КАНАЛ 2М 25Х25 СЕРЫЙ, 1ШТ | 5.33
AK2GD2550 | КАБЕЛЬНЫЙ КАНАЛ 2М 25Х50 СЕРЫЙ, 1ШТ | 5.97
AK2GD3750 | КАБЕЛЬНЫЙ КАНАЛ 2М 37.5Х50 СЕРЫЙ, 1ШТ | 6.78
AK2GD3775 | КАБЕЛЬНЫЙ КАНАЛ 2М 37.5Х75 СЕРЫЙ, 1ШТ | 9.47
AK2GD5050 | КАБЕЛЬНЫЙ КАНАЛ 2М 50Х50 СЕРЫЙ, 1ШТ | 7.5
AK2GD5075 | КАБЕЛЬНЫЙ КАНАЛ 2М 50Х75 СЕРЫЙ, 1ШТ | 10.21
AK2GD7550 | КАБЕЛЬНЫЙ КАНАЛ 2М 75Х50 СЕРЫЙ, 1ШТ | 9.36
AK2GD7575 | КАБЕЛЬНЫЙ КАНАЛ 2М 75Х75 СЕРЫЙ, 1ШТ | 11.88
AK2LA39 | ДЛЯ МОНТ ПЛАТ TELECQUICK И СТОЕК 19” | 0.79
AK2LD01 | ЛИРОВИДНЫЕ ЗАЖИМЫ ДЛЯ DIN-РЕЕК 90 X 2.5 ММ | 1.49
AK2LD02 | ЛИРОВИДНЫЕ ЗАЖИМЫ ДЛЯ DIN-РЕЕК 70 X 2.5 ММ | 1.57
AK5JB1410 | 4-Х ПОЛЮСНАЯ СИСТ. СБОРНЫХ ШИН Д=1100 ММ | 283.4
AK5JB143 | 4-Х ПОЛЮСНАЯ СИСТ. СБОРНЫХ ШИН Д=344 ММ | 88.4
AK5JB144 | 4-Х ПОЛЮСНАЯ СИСТ. СБОРНЫХ ШИН Д=452 ММ | 88.4
AK5JB145 | 4-Х ПОЛЮСНАЯ СИСТ. СБОРНЫХ ШИН Д=560 ММ | 100.1
AK5JB146 | 4-Х ПОЛЮСНАЯ СИСТ. СБОРНЫХ ШИН Д=668 ММ | 108.55
AK5JB149 | 4-Х ПОЛЮСНАЯ СИСТ. СБОРНЫХ ШИН Д=992 ММ | 196.95
AK5PA211N1 | ПЛАТА Ф1/Н В 105MM | 22.1
AK5PA212N2 | 2-ПОЛЮСН.ДВОЙНАЯ ПЛАТА Н/Ф2 | 26
AK5PA231 | ПЛАТА 3Ф 25A В 105MM | 19.5
AK5PA232 | ПЛАТА 3Ф 25A В 190MM | 24.7
AK5PC12 | СЪЕМНЫЙ СИЛОВОЙ РАЗЪЕМ 16А,1Ф+ Н,Д=200ММ | 8.45
AK5PC12PH | ЗАГЛУШКА 2Ф 16A Ф/Ф Д 200ММ | 8.45
AK5PC13 | СЪЕМНЫЙ СИЛОВОЙ РАЗЪЕМ 16А,3Ф, ДЛИНА КАБЕЛЯ 200 ММ | 8.45
AK5PC14 | СЪЕМНЫЙ СИЛОВОЙ РАЗЪЕМ 16А,3Ф+ Н,Д=200ММ | 11.05
AK5PC32L | СЪЕМНЫЙ СИЛОВОЙ РАЗЪЕМ 32А,1Ф+Н, ДЛИНА КАБЕЛЯ 1000 ММ | 18.2
AK5PC32LPH | СЪЕМНЫЙ СИЛОВОЙ РАЗЪЕМ 32А,2Ф, ДЛИНА КАБЕЛЯ 1000 ММ (6ШТ.) | 15.6
AK5PC33 | СЪЕМНЫЙ СИЛОВОЙ РАЗЪЕМ 32А,3Ф, ДЛИНА КАБЕЛЯ 250 ММ | 11.05
AK5PC331 | ЗАГЛУШКА 3Ф+О 32A FIL LG250 (6ШТ.) | 13
AK5PC33L | СЪЕМНЫЙ СИЛОВОЙ РАЗЪЕМ 32А,3Ф, ДЛИНА КАБЕЛЯ 1000 ММ | 17.55
AK5PC34L | СЪЕМНЫЙ СИЛОВОЙ РАЗЪЕМ 32А,3Ф+Н, ДЛИНА КАБЕЛЯ 1000 ММ | 25.35
AK5SB1 | КОНТАКТНЫЙ БЛОК | 39.65
ALB44030 | ВЫКЛ-ЛЬ С КЛЮЧЕМ 3Х-ПОЗИЦ. 16A БЕЛ R9003 | 68.01
ALB44051 | ПЕРЕКЛЮЧАТЕЛЬ 16A БЕЛЫЙ RAL 9003 | 3.15
ALB44056 | ПЕРЕКЛЮЧАТЕЛЬ 2X-КЛАВИШНЫЙ 16A БЕЛ R9003 | 5.69
ALB44060 | ВЫКЛЮЧАТЕЛЬ БЕЗ ФИКСАЦИИ 10A БЕЛ RAL9003 | 5.01
ALB44063 | ВЫКЛ-ЛЬ БЕЗ ФИКС. ДВОЙНОЙ 10A БЕЛ R9003 | 4.74
ALB44077 | ПЕРЕКЛЮЧАТЕЛЬ С ИНДИКАЦИЕЙ 16A БЕЛ R9003 | 5.54
ALB44113 | ALTIRA ДАТЧИК ДВИЖЕНИЯ УНИВЕРС. 8А БЕЛ R9003 | 93.77
ALB44192 | ALTIRA ДИММЕР ПОВОРОТН. 40-400W/VA ПЕРЕКЛ R9003 | 66.62
ALB44194 | ALTIRA ДИММЕР ПОВОРОТ.400VA Д/ФЛЮОР.1-10V R9003 | 53.19
ALB44252 | РОЗЕТКА ДВОЙНАЯ 45 2P+E СО ШТОРК. R9003 | 11.54
ALB44262 | РОЗЕТКА ТРОЙНАЯ 45 2P+E СО ШТОРК. R9003 | 14.83
ALB44282 | РОЗЕТКА 45 2P+E СО ШТОРКАМИ БЕЛАЯ R9003 | 4.11
ALB44287 | РОЗЕТКА 2P+E СО ШТОРКАМИ БЕЛАЯ RAL9003 | 2.65
ALB44305N | ALTIRA РОЗЕТКА S-ONE RJ45 CAT 5E НЕЭКР R9003 | 6.07
ALB44306N | ALTIRA РОЗЕТКА S-ONE RJ45 CAT 6 НЕЭКРАН R9003 | 8.43
ALB44311 | ALTIRA TV РОЗЕТКА ОКОНЕЧНАЯ БЕЛАЯ RAL9003 | 8.48
ALB44312 | ALTIRA SAT РОЗЕТКА ОКОНЕЧНАЯ БЕЛАЯ RAL9003 | 10.53
ALB44322 | ALTIRA TV/FM/SAT РОЗЕТКА ОКОНЕЧНАЯ 2 ВХ.R9003 | 30.55
ALB44325N | ALTIRA РОЗЕТКА S-ONE 2XRJ45 CAT 5E НЕЭКР R9003 | 12.42
ALB44326N | ALTIRA РОЗЕТКА S-ONE 2XRJ45 CAT 6 НЕЭКР R9003 | 18.08
ALB44327 | ALTIRA TV/FM РОЗЕТКА (FM ПРОХОДНАЯ) БЕЛ R9003 | 20.93
ALB44329 | ALTIRA TV/FM/SAT РОЗЕТКА ОКОНЕЧНАЯ 1 ВХ.R9003 | 30.4
ALB44345N | ALTIRA РОЗЕТКА S-ONE RJ45 CAT 5E ЭКРАН R9003 | 9.31
ALB44346N | ALTIRA РОЗЕТКА S-ONE RJ45 CAT 6 ЭКРАН R9003 | 12.01
ALB44347N | ALTIRA РОЗЕТКА S-ONE RJ45 CAT 6A ЭКРАН R9003 | 15.42
ALB44355N | ALTIRA РОЗЕТКА S-ONE 2XRJ45 CAT 5E ЭКР R9003 | 15.78
ALB44356N | ALTIRA РОЗЕТКА S-ONE 2XRJ45 CAT 6 ЭКР R9003 | 21.18
ALB44357N | ALTIRA РОЗЕТКА S-ONE 2XRJ45 CAT 6A ЭКР R9003 | 28.01
ALB44373 | РОЗЕТКА HDMI БЕЛАЯ | 28.55
ALB44378 | ЗАРЯДНОЕ УСТР-ВО 2хUSB 2.1A БЕЛЫЙ R9003 | 24.77
ALB44380 | ALTIRA Лиц.плата Altira 2мод 1xKeystone RAL9003 | 3.04
ALB44382 | ALTIRA Лиц.плата Altira 2мод 2xKeystone RAL9003 | 3.41
ALB44384 | ALTIRA Лиц.плата Altira 2мод 2xS-One RAL9003 | 2.34
ALB44391 | ALTIRA Лиц.плата Altira 2мод 1xS-One RAL9003 | 2.34
ALB44440 | КОРОБКА НАР.МОНТАЖА 1X45 H=40ММ R9003 | 4.84
ALB44444 | КОРОБКА НАР.МОНТАЖА 2Х45 H=40ММ R9003 | 5.48
ALB44464N | КОРОБКА СКР.МОНТ 2Х2 ВЕРТ.С РАМКОЙ R9003 | 27.26
ALB44570 | ЗАГЛУШКА 45Х45 ММ БЕЛАЯ R9003 | 1.53
ALB44571 | ЗАГЛУШКА 45Х22,5 ММ БЕЛАЯ R9003 | 1.34
ALB44596 | ВЫВОД ДЛЯ КАБЕЛЯ (ДИАМ 6-12 ММ) R9003 | 3.07
ALB44650 | РАМКА БЕЛАЯ Х1 RAL9003 | 1.2
ALB44652 | РАМКА БЕЛАЯ Х2 ГОРИЗОНТ. (71ММ) RAL9003 | 1.64
ALB44654 | РАМКА БЕЛАЯ 2Х45 ГОРИЗОНТ. RAL9003 | 1.64
ALB44656 | РАМКА БЕЛАЯ 3Х45 ГОРИЗОНТ. RAL9003 | 2.51
ALB44657 | РАМКА БЕЛАЯ Х3 ГОРИЗОНТ. (71ММ) RAL9003 | 2.51
ALB45254 | РОЗЕТКА Х2 45 2P+E СО ШТОР КРАСН | 12.23
ALB45256 | РОЗЕТКА Х2 45 2P+E ШТОР БЛОК КРАС | 15.8
ALB45264 | РОЗЕТКА Х3 45 2P+E СО ШТОР КРАСН | 15.85
ALB45266 | РОЗЕТКА Х3 45 2P+SIDE E ШТОР БЛОК КРАС | 23.68
ALB45283 | РОЗЕТКА 45 2P+E СО ШТОР КРАСНАЯ | 4.99
ALB45286 | РОЗЕТКА 45 2P+E СО ШТОР БЛОК КРАСН | 6.99
ALB45290 | КЛЮЧ-НАСАДКА ДЛЯ РОЗЕТОК С БЛОКИРОВКОЙ | 1.68
ALB45291 | СОЕДИНИТЕЛИ (10) ДЛЯ ДВОЙ/ТРОЙН. РОЗЕТОК | 21.98
ALB45621N | СУППОРТ ПЛАСТИКОВЫЙ | 0.95
ALB45624N | СУППОРТ ПЛАСТИКОВЫЙ 2Х45 | 1.54
ALB46305N | ALTIRA РОЗЕТКА S-ONE RJ45 CAT 5Е НЕЭКР МЕТАЛЛИК | 9.21
ALB46306N | ALTIRA РОЗЕТКА S-ONE RJ45 CAT 6 НЕЭКР МЕТАЛЛИК | 12.65
ALB46325N | ALTIRA РОЗЕТКА S-ONE 2XRJ45 CAT 5Е НЕЭКР МЕТАЛЛ | 17.54
ALB46326N | ALTIRA РОЗЕТКА S-ONE 2XRJ45 CAT 6 НЕЭКР МЕТАЛЛ | 21.82
ALB46346N | ALTIRA РОЗЕТКА S-ONE 1XRJ45 CAT 6 ЭКРАН МЕТАЛЛ | 14.12
ALB46347N | ALTIRA РОЗЕТКА S-ONE 1XRJ45 CAT 6А ЭКРАН МЕТАЛЛ | 18.76
ALB46357N | ALTIRA РОЗЕТКА S-ONE 2XRJ45 CAT 6А ЭКРАН МЕТАЛЛ | 33.54
ALB46571 | ЗАГЛУШКА 45Х22,5 ММ МЕТАЛЛИК | 2.39
ALB47282 | РОЗЕТКА 45 2Р+Е СО ШТОРК. БЕЛАЯ АНТИБАК | 4.72
ALB47316N | РОЗЕТКА S-ONE RJ45 CAT 6 ЭКРАН АНТИБАК | 12.99
ALB71338 | КОРОБКА Д/ПОЛЫХ СТЕН ПОД 6 ПОСТ.СУППОРТ | 15.06
AM1DL201 | DIN-РЕЙКА АЛЛЮМ. СИММЕТР. 2М 15,9Х38 НЕПЕРФОРИР. | 29.93
AM1EC200 | ЗУБЧАТЫЕ РЕЙКИ С-ОБРАЗНЫЕ УСИЛЕННЫЕ 2000ММ | 75.51
AM1PA6040 | МОНТАЖНАЯ ПЛАТА Telequick 600X400 | 46.48
AM1PA9060 | МОНТАЖНАЯ ПЛАТА Telequick 900X600 | 98.72
AM1PA9070 | МОНТАЖНАЯ ПЛАТА Telequick 900X700 | 116.72
AP9335T | Датчик температуры для AP9635CH | 76.145
AP9335TH | Датчик температуры, влажности для AP9635 | 117.465
AP9604BLK | Шасси для установки 3-х адаптеров SmartSlot | 243.75
AP9613 | SmartSlot адаптер "сухих контактов" | 154.605
AP9625 | Комплект для монтажа в 19-дюймовую стойку 2-х опорную стойку | 128.605
AP9810 | Комлпект сухих контактов для AP9635CH, AP9810 | 87.285
APCRBC135 | 5-летняя АКБ для установки в ИБП SUA500PDRI | 102.145
APCRBC136 | АКБ для SUA500PDRI с максимальной допустимой температурой 50 град.Ц | 361.215
APE1C2150 | КАБЕЛЬ С КОННЕКТОРОМ, APE1C2150 | 2.49
APE1PRE21 | КЛЕММНЫЙ СОЕДИНИТЕЛЬ 5ММ | 1.27
APP2R4H2 | РАЗВЕТВ. БЛОК СИЛ. ЦЕПИ НА 4 ПУС.НЕ10 16 | 92.99
APTF10KW01 | Изолирующий трансформатор, 10'000 ВА, 1:1, 230В, 50 Гц | 1421.645
APTF20KW01 | Изолирующий трансформатор, 20'000 ВА, 1:1, 230В, 50 Гц | 1835.785
AR1MA01 | УПАКОВКА МАРКИРОВКИ ПО 200 ШТ КАЖД ЦИФРЫ+ЗНАКОВ \ЗЕМЛЯ\, \+\, \-\ И АКСЕС AT1PA1 | 31.85
AR1MA010 | МАРКИРОВКА, В УПАКОВКЕ 200 ШТ, ЦИФРА 0 | 0.02
AR1MA011 | МАРКИРОВКА, В УПАКОВКЕ 200 ШТ, ЦИФРА 1 | 0.02
AR1MA012 | МАРКИРОВКА, В УПАКОВКЕ 200 ШТ, ЦИФРА 2 | 0.02
AR1MA013 | МАРКИРОВКА, В УПАКОВКЕ 200 ШТ, ЦИФРА 3 | 0.03
AR1MA014 | МАРКИРОВКА, В УПАКОВКЕ 200 ШТ, ЦИФРА 4 | 0.02
AR1MA015 | МАРКИРОВКА, В УПАКОВКЕ 200 ШТ, ЦИФРА 5 | 0.03
AR1MA016 | МАРКИРОВКА, В УПАКОВКЕ 200 ШТ, ЦИФРА 6 | 0.02
AR1MA017 | МАРКИРОВКА, В УПАКОВКЕ 200 ШТ, ЦИФРА 7 | 0.03
AR1MA018 | МАРКИРОВКА, В УПАКОВКЕ 200 ШТ, ЦИФРА 8 | 0.03
AR1MA019 | МАРКИРОВКА, В УПАКОВКЕ 200 ШТ, ЦИФРА 9 | 0.03
AR1MA0196 | МАРКИРОВКА, ЗНАК \ЗЕМЛЯ\ ЖЕЛТАЯ,В УПАКОВКЕ 200 ШТ, | 0.03
AR1MA0197 | МАРКИРОВКА, В УПАКОВКЕ 200 ШТ, ЗНАК \ЗЕМЛЯ\ ЗЕЛЕНАЯ | 0.03
AR1MA0198 | МАРКИРОВКА, В УПАКОВКЕ 200 ШТ, ЗНАК \+\ | 0.03
AR1MA0199 | МАРКИРОВКА, В УПАКОВКЕ 200 ШТ, ЗНАК \-\ | 0.03
AR1MB01 | УПАКОВКА МАРКИРОВ ПО 200 ШТ КАЖД БУКВЫ A-Z+ЗНАК \ЗЕМЛЯ\, \+\, \-\ И АКСЕС AT1PA1 | 53.3
AR1MB010 | МАРКИРОВКА, В УПАКОВКЕ 200 ШТ, БУКВА O | 0.03
AR1MB011 | МАРКИРОВКА, В УПАКОВКЕ 200 ШТ, БУКВА I | 0.03
AR1MB01A | МАРКИРОВКА, В УПАКОВКЕ 200 ШТ, БУКВА A | 0.03
AR1MB01B | МАРКИРОВКА, В УПАКОВКЕ 200 ШТ, БУКВА B | 0.03
AR1MB01C | МАРКИРОВКА, В УПАКОВКЕ 200 ШТ, БУКВА C | 0.02
AR1MB01D | МАРКИРОВКА, В УПАКОВКЕ 200 ШТ, БУКВА D | 0.02
AR1MB01E | МАРКИРОВКА, В УПАКОВКЕ 200 ШТ, БУКВА E | 0.03
AR1MB01F | МАРКИРОВКА, В УПАКОВКЕ 200 ШТ, БУКВА F | 0.02
AR1MB01G | МАРКИРОВКА, В УПАКОВКЕ 200 ШТ, БУКВА G | 0.02
AR1MB01H | МАРКИРОВКА, В УПАКОВКЕ 200 ШТ, БУКВА H | 0.03
AR1MB01J | МАРКИРОВКА, В УПАКОВКЕ 200 ШТ, БУКВА J | 0.03
AR1MB01K | МАРКИРОВКА, В УПАКОВКЕ 200 ШТ, БУКВА K | 0.02
AR1MB01L | МАРКИРОВКА, В УПАКОВКЕ 200 ШТ, БУКВА L | 0.03
AR1MB01M | МАРКИРОВКА, В УПАКОВКЕ 200 ШТ, БУКВА M | 0.02
AR1MB01N | МАРКИРОВКА, В УПАКОВКЕ 200 ШТ, БУКВА N | 0.03
AR1MB01P | МАРКИРОВКА, В УПАКОВКЕ 200 ШТ, БУКВА P | 0.03
AR1MB01Q | МАРКИРОВКА, В УПАКОВКЕ 200 ШТ, БУКВА Q | 0.02
AR1MB01R | МАРКИРОВКА, В УПАКОВКЕ 200 ШТ, БУКВА R | 0.03
AR1MB01S | МАРКИРОВКА, В УПАКОВКЕ 200 ШТ, БУКВА S | 0.03
AR1MB01T | МАРКИРОВКА, В УПАКОВКЕ 200 ШТ, БУКВА T | 0.03
AR1MB01U | МАРКИРОВКА, В УПАКОВКЕ 200 ШТ, БУКВА U | 0.02
AR1MB01V | МАРКИРОВКА, В УПАКОВКЕ 200 ШТ, БУКВА V | 0.02
AR1MB01W | МАРКИРОВКА, В УПАКОВКЕ 200 ШТ, БУКВА W | 0.03
AR1MB01X | МАРКИРОВКА, В УПАКОВКЕ 200 ШТ, БУКВА X | 0.03
AR1MB01Z | МАРКИРОВКА, В УПАКОВКЕ 200 ШТ, БУКВА Z | 0.03
AR1MC010 | МАРКИРОВКАС, ЦВЕТНАЯ ЦИФРА 0 | 0.03
AR1MC011 | МАРКИРОВКА, В УПАКОВКЕ 200 ШТ, КОРИЧН | 0.03
AR1MC012 | МАРКИРОВКА, В УПАКОВКЕ 200 ШТ, КРАСНЫЙ | 0.03
AR1MC013 | МАРКИРОВКА 200 ШТ ЦВЕТНАЯ ЦИФРА 3 | 0.65
AR1MC014 | МАРКИРОВКА, В УПАКОВКЕ 200 ШТ, ЖЁЛТЫЙ | 0.03
AR1MC015 | МАРКИРОВКА, В УПАКОВКЕ 200 ШТ, ЗЕЛЁНЫЙ | 0.03
AR1MC016 | МАРКИРОВКА, В УПАКОВКЕ 200 ШТ, СИНИЙ | 0.03
AR1MC017 | МАРКИРОВКА 200 ШТ ЦВЕТНАЯ ЦИФРА 7 | 0.03
AR1MC018 | МАРКИРОВКА, В УПАКОВКЕ 200 ШТ, СЕРЫЙ | 0.03
AR1MC019 | МАРКИРОВКА, В УПАКОВКЕ 200 ШТ, БЕЛ | 0.03
AR1SB2 | ДЕРЖАТЕЛЬ МАРКИРОВКИ НАБОРНОЙ, ДЛЯ КРЕПЛЕНИЯ НА ПАНЕЛЬ, ПОД ВИНТ | 0.56
AR1SB3 | ДЕРЖАТЕЛЬ МАРКИРОВКИ НАБОРНОЙ, САМОКЛЕЮЩИЙСЯ | 0.82
AR1SC02 | КАБЕЛЬНЫЙ ДЕРЖАТЕЛЬ МАРКИРОВКИ ТИПА AR1M*01, НА КАБЕЛЬ ТОЛЩИНОЙ 1...1,5 ММ2 | 0.14
AR1SC03 | ДЕРЖАТЕЛЬ МАРКИРОВКИ НА НАКОНЕЧНИКОВ ТИПА DZ5CA* | 0.04
ASILUFC5 | МОДУЛЬ СВЯЗИ AS-INTERFACE TESYS U | 73.64
ASILUFC51 | МОДУЛЬ СВЯЗИ AS-INTERFACE | 88.13
AT1HB2 | ЧЕМОДАН ДЛЯ ХРАНЕНИЯ:13 ОТДЕЛЕНИЙ ДЛЯ НАКОНЕЧНИКОВ,1 ОТДЕЛЕНИЕ ДЛЯ ЩИПЦОВ AT1PA7 | 31.2
AT1PA1 | АКСЕССУАР БЫСТРОГО МОНТАЖА МАРКИРОВКИ | 11.05
AT1PA2 | ОБЖИМНЫЕ ЩИПЦЫ, ДЛЯ НАКОНЕЧНИКОВ 0,5..16ММ2 | 74.75
AT1PA4 | ОБЖИМНЫЕ ЩИПЦЫ, ДЛЯ НАКОНЕЧНИКОВ 10..35ММ2 | 84.5
AT1PA7 | ЩИПЦЫ ПОЛУАВТОМАТ ДЛЯ ЗАЧИСТКИ КАБЕЛЯ 0,08...4ММ2 И ОТРЕЗАНИЯ КАБЕЛЯ 0,08...6ММ2 | 132.6
AT1PS1 | ПОДСТАВКА ПОД МАРКИРОВКУ, 10 ЯЧЕЕК | 35.1
AT2PA5 | ОБЖИМНЫЕ ЩИПЦЫ ПОЛУАВТОМАТИЧЕСКИЕ, ДЛЯ НАКОНЕЧНИКОВ 0,25..6ММ2 | 202.15
AT2PA6 | ОБЖИМНЫЕ ЩИПЦЫ ПОЛУАВТОМАТИЧЕСКИЕ, ДЛЯ НАКОНЕЧНИКОВ 10..35ММ2 | 211.9
ATN000100 | ATLASDESIGN КОРОБКА для наружного монтажа, БЕЛЫЙ | 1.51
ATN000101 | ATLASDESIGN 1-постовая РАМКА, БЕЛЫЙ | 0.29
ATN000102 | ATLASDESIGN 2-постовая РАМКА, универсальная, БЕЛЫЙ | 0.48
ATN000103 | ATLASDESIGN 3-постовая РАМКА, универсальная, БЕЛЫЙ | 0.87
ATN000104 | ATLASDESIGN 4-постовая РАМКА, универсальная, БЕЛЫЙ | 1.33
ATN000105 | ATLASDESIGN 5-постовая РАМКА, универсальная, БЕЛЫЙ | 1.77
ATN000108 | ATLASDESIGN АДАПТЕР 45, БЕЛЫЙ | 0.49
ATN000109 | ATLASDESIGN ЗАГЛУШКА без суппорта для многопостовых рамок, БЕЛЫЙ | 0.5
ATN000111 | ATLASDESIGN 1-клавишный ВЫКЛЮЧАТЕЛЬ, сх.1, 10АХ, механизм, БЕЛЫЙ | 0.88
ATN000112 | ATLASDESIGN 1-клавишный ВЫКЛЮЧАТЕЛЬ, сх.1, 10АХ, в сборе, БЕЛЫЙ | 1.14
ATN000113 | ATLASDESIGN 1-клавишный ВЫКЛЮЧАТЕЛЬ с подсветкой, сх.1а, 10АХ, механизм, БЕЛЫЙ | 1.51
ATN000115 | ATLASDESIGN ВЫКЛЮЧАТЕЛЬ с самовозвратом, сх.1, 10АХ, механизм, БЕЛЫЙ | 1.45
ATN000120 | ATLASDESIGN РОЗЕТКА двойная без заземления,16А, в сборе, БЕЛЫЙ | 1.25
ATN000122 | ATLASDESIGN РОЗЕТКА двойная без заземления со шторками,16А, в сборе, БЕЛЫЙ | 1.51
ATN000124 | ATLASDESIGN РОЗЕТКА двойная с заземлением, 16А, в сборе, БЕЛЫЙ | 1.51
ATN000126 | ATLASDESIGN РОЗЕТКА двойная с заземлением со шторками, 16А, в сборе, БЕЛЫЙ | 1.77
ATN000128 | ATLASDESIGN РОЗЕТКА двойн. с заземл.со штор.со сдвиж. крышк, 16А, в сборе, БЕЛЫЙ | 3.21
ATN000130 | ATLASDESIGN РОЗЕТКА 16А с 2 USB A+A, 5В/2,4А, 2х5В/1,2А, механизм, БЕЛЫЙ | 25.03
ATN000131 | ATLASDESIGN 3-клавишный ВЫКЛЮЧАТЕЛЬ, сх.1+1+1, 10АХ, механизм, БЕЛЫЙ | 1.77
ATN000133 | ATLASDESIGN USB РОЗЕТКА A+A, 5В/2,1 А, 2х5В/1,05 А, механизм, БЕЛЫЙ | 15.14
ATN000134 | ATLASDESIGN СВЕТОРЕГУЛЯТОР (диммер) повор-нажим, LED, RC, 315Вт, мех., БЕЛЫЙ | 16.41
ATN000136 | ATLASDESIGN СВЕТОРЕГУЛЯТОР (диммер) повор-нажим, LED, RC, 630Вт, мех., БЕЛЫЙ | 27.77
ATN000137 | ATLASDESIGN ДАТЧИК ДВИЖЕНИЯ потолочный, 2000 Вт, 360°, БЕЛЫЙ | 10.1
ATN000138 | ATLASDESIGN ТЕРМОСТАТ электрон.теплого пола с датч.,от+5до+35°C,16A,в сб., БЕЛЫЙ | 34.08
ATN000139 | ATLASDESIGN USB РОЗЕТКА A+С, 5В/2,4 А, 2х5В/1,2 А, механизм, БЕЛЫЙ | 20.38
ATN000140 | ATLASDESIGN РОЗЕТКА без заземления, 16А, в сборе, БЕЛЫЙ | 1
ATN000141 | ATLASDESIGN РОЗЕТКА без заземления без шторок, 16А, механизм, БЕЛЫЙ | 0.81
ATN000143 | ATLASDESIGN РОЗЕТКА с заземлением, 16А, механизм, БЕЛЫЙ | 0.93
ATN000144 | ATLASDESIGN РОЗЕТКА с заземлением со шторками, 16А, в сборе, БЕЛЫЙ | 1.33
ATN000145 | ATLASDESIGN РОЗЕТКА с заземлением со шторками, 16А, механизм, БЕЛЫЙ | 1.14
ATN000146 | ATLASDESIGN РОЗЕТКА с заземл. со шторками с крышкой, 16А, IP20, механизм, БЕЛЫЙ | 1.58
ATN000147 | ATLASDESIGN РОЗЕТКА с заземлением со шторками с выталк., 16А, механизм, БЕЛЫЙ | 1.64
ATN000149 | ATLASDESIGN РОЗЕТКА без заземления со шторками, 16А, механизм, БЕЛЫЙ | 0.96
ATN000151 | ATLASDESIGN 2-клавишный ВЫКЛЮЧАТЕЛЬ, сх.5, 10АХ, механизм, БЕЛЫЙ | 1.14
ATN000152 | ATLASDESIGN 2-клавишный ВЫКЛЮЧАТЕЛЬ, сх.5, 10АХ, в сборе, БЕЛЫЙ | 1.33
ATN000153 | ATLASDESIGN 2-клавишный ВЫКЛЮЧАТЕЛЬ с подсветкой, сх.5а, 10АХ, механизм, БЕЛЫЙ | 1.95
ATN000161 | ATLASDESIGN 1-клавишный ПЕРЕКЛЮЧАТЕЛЬ, сх.6, 10АХ, механизм, БЕЛЫЙ | 1.39
ATN000163 | ATLASDESIGN 1-кл ПЕРЕКЛЮЧАТЕЛЬ с подсветкой, сх.6а, 10АХ, механизам, БЕЛЫЙ | 2.08
ATN000165 | ATLASDESIGN 2-клавишный ПЕРЕКЛЮЧАТЕЛЬ, сх.6/2, 10АХ, механизм, БЕЛЫЙ | 2.53
ATN000167 | ATLASDESIGN ВЫКЛЮЧАТЕЛЬ карточный 10А, без задержки времени, механизм, БЕЛЫЙ | 2.98
ATN000171 | ATLASDESIGN Перекрестный ПЕРЕКЛЮЧАТЕЛЬ, сх.7, 10АХ, механизм, БЕЛЫЙ | 2.53
ATN000181 | ATLASDESIGN РОЗЕТКА телефонная RJ11, механизм, БЕЛЫЙ | 1.89
ATN000183 | ATLASDESIGN РОЗЕТКА компьютерная RJ45, кат. 5Е, механизм, БЕЛЫЙ | 3.41
ATN000185 | ATLASDESIGN РОЗЕТКА двойная компьютерная RJ45+RJ45, кат.5E, механизм, БЕЛЫЙ | 4.92
ATN000186 | ATLASDESIGN РОЗЕТКА компьютерная RJ45, кат. 6A, механизм, БЕЛЫЙ | 6.6
ATN000187 | ATLASDESIGN АУДИОРОЗЕТКА двойная, БЕЛЫЙ | 6.25
ATN000189 | ATLASDESIGN РОЗЕТКА двойная ТВ + компьютерная RJ45, кат. 5Е, БЕЛЫЙ | 4.42
ATN000191 | ATLASDESIGN TV РОЗЕТКА оконечная 1DB, механизм, БЕЛЫЙ | 2.53
ATN000192 | ATLASDESIGN TV РОЗЕТКА проходная 4DB, механизм, БЕЛЫЙ | 2.78
ATN000193 | ATLASDESIGN TV АНТЕННА коннектор, механизм, БЕЛЫЙ | 1.16
ATN000199 | ATLASDESIGN ВЫВОД КАБЕЛЯ, механизм, БЕЛЫЙ | 1
ATN000200 | ATLASDESIGN КОРОБКА для наружного монтажа, БЕЖЕВЫЙ | 1.51
ATN000201 | ATLASDESIGN 1-постовая РАМКА, БЕЖЕВЫЙ | 0.29
ATN000202 | ATLASDESIGN 2-постовая РАМКА, универсальная, БЕЖЕВЫЙ | 0.48
ATN000203 | ATLASDESIGN 3-постовая РАМКА, универсальная, БЕЖЕВЫЙ | 0.87
ATN000204 | ATLASDESIGN 4-постовая РАМКА, универсальная, БЕЖЕВЫЙ | 1.33
ATN000205 | ATLASDESIGN 5-постовая РАМКА, универсальная, БЕЖЕВЫЙ | 1.77
ATN000208 | ATLASDESIGN АДАПТЕР 45, БЕЖЕВЫЙ | 0.49
ATN000209 | ATLASDESIGN ЗАГЛУШКА без суппорта для многопостовых рамок, БЕЖЕВЫЙ | 0.5
ATN000211 | ATLASDESIGN 1-клавишный ВЫКЛЮЧАТЕЛЬ, сх.1, 10АХ, механизм, БЕЖЕВЫЙ | 0.88
ATN000212 | ATLASDESIGN 1-клавишный ВЫКЛЮЧАТЕЛЬ, сх.1, 10АХ, в сборе, БЕЖЕВЫЙ | 1.14
ATN000213 | ATLASDESIGN 1-клавишный ВЫКЛЮЧАТЕЛЬ с подсветкой, сх.1а, 10АХ, механизм, БЕЖЕВЫЙ | 1.51
ATN000215 | ATLASDESIGN ВЫКЛЮЧАТЕЛЬ с самовозвратом, сх.1, 10АХ, механизм, БЕЖЕВЫЙ | 1.45
ATN000220 | ATLASDESIGN РОЗЕТКА двойная без заземления,16А, в сборе, БЕЖЕВЫЙ | 1.25
ATN000222 | ATLASDESIGN РОЗЕТКА двойная без заземления со шторками,16А, в сборе, БЕЖЕВЫЙ | 1.51
ATN000224 | ATLASDESIGN РОЗЕТКА двойная с заземлением, 16А, в сборе, БЕЖЕВЫЙ | 1.51
ATN000226 | ATLASDESIGN РОЗЕТКА двойная с заземлением со шторками, 16А, в сборе, БЕЖЕВЫЙ | 1.77
ATN000228 | ATLASDESIGN РОЗЕТКА двойн. с заземл.со штор.со сдвиж. крышк, 16А, в сборе, БЕЖ | 3.21
ATN000230 | ATLASDESIGN РОЗЕТКА 16А c 2 USB A+A, 5В/2,4А, 2х5В/1,2А, механизм, БЕЖЕВЫЙ | 25.03
ATN000231 | ATLASDESIGN 3-клавишный ВЫКЛЮЧАТЕЛЬ, сх.1+1+1, 10АХ, механизм, БЕЖЕВЫЙ | 1.77
ATN000233 | ATLASDESIGN USB РОЗЕТКА A+A, 5В/2,1 А, 2х5В/1,05 А, механизм, БЕЖЕВЫЙ | 15.14
ATN000234 | ATLASDESIGN СВЕТОРЕГУЛЯТОР (диммер) повор-нажим, LED, RC, 315Вт, мех., БЕЖЕВЫЙ | 16.41
ATN000236 | ATLASDESIGN СВЕТОРЕГУЛЯТОР (диммер) повор-нажим, LED, RC, 630Вт, мех., БЕЖЕВЫЙ | 27.77
ATN000239 | ATLASDESIGN USB РОЗЕТКА A+С, 5В/2,4А, 2х5В/1,2А, механизм, БЕЖЕВЫЙ | 20.38
ATN000240 | ATLASDESIGN РОЗЕТКА без заземления, 16А, в сборе, БЕЖЕВЫЙ | 1
ATN000241 | ATLASDESIGN РОЗЕТКА без заземления без шторок, 16А, механизм, БЕЖЕВЫЙ | 0.81
ATN000243 | ATLASDESIGN РОЗЕТКА с заземлением, 16А, механизм, БЕЖЕВЫЙ | 0.93
ATN000244 | ATLASDESIGN РОЗЕТКА с заземлением со шторками, 16А, в сборе, БЕЖЕВЫЙ | 1.33
ATN000245 | ATLASDESIGN РОЗЕТКА с заземлением со шторками, 16А, механизм, БЕЖЕВЫЙ | 1.14
ATN000246 | ATLASDESIGN РОЗЕТКА с заземл. со шторк. с крышкой, 16А, IP20, механизм, БЕЖЕВЫЙ | 1.58
ATN000247 | ATLASDESIGN РОЗЕТКА с заземлением со шторками с выталк., 16А, механизм, БЕЖЕВЫЙ | 1.64
ATN000249 | ATLASDESIGN РОЗЕТКА без заземления со шторками, 16А, механизм, БЕЖЕВЫЙ | 0.96
ATN000251 | ATLASDESIGN 2-клавишный ВЫКЛЮЧАТЕЛЬ, сх.5, 10АХ, механизм, БЕЖЕВЫЙ | 1.14
ATN000252 | ATLASDESIGN 2-клавишный ВЫКЛЮЧАТЕЛЬ, сх.5, 10АХ, в сборе, БЕЖЕВЫЙ | 1.33
ATN000253 | ATLASDESIGN 2-клавишный ВЫКЛЮЧАТЕЛЬ с подсветкой, сх.5а, 10АХ, механизм, БЕЖЕВЫЙ | 1.95
ATN000261 | ATLASDESIGN 1-клавишный ПЕРЕКЛЮЧАТЕЛЬ, сх.6, 10АХ, механизм, БЕЖЕВЫЙ | 1.39
ATN000263 | ATLASDESIGN 1-кл ПЕРЕКЛЮЧАТЕЛЬ с подсветкой, сх.6а, 10АХ, механизам, БЕЖЕВЫЙ | 2.08
ATN000265 | ATLASDESIGN 2-клавишный ПЕРЕКЛЮЧАТЕЛЬ, сх.6/2, 10АХ, механизм, БЕЖЕВЫЙ | 2.53
ATN000267 | ATLASDESIGN ВЫКЛЮЧАТЕЛЬ карточный 10А, без задержки времени, механизм, БЕЖЕВЫЙ | 2.98
ATN000271 | ATLASDESIGN Перекрестный ПЕРЕКЛЮЧАТЕЛЬ, сх.7, 10АХ, механизм, БЕЖЕВЫЙ | 2.53
ATN000281 | ATLASDESIGN РОЗЕТКА телефонная RJ11, механизм, БЕЖЕВЫЙ | 1.89
ATN000283 | ATLASDESIGN РОЗЕТКА компьютерная RJ45, кат. 5Е, механизм, БЕЖЕВЫЙ | 3.41
ATN000285 | ATLASDESIGN РОЗЕТКА двойная компьютерная RJ45+RJ45, кат.5E, механизм, БЕЖЕВЫЙ | 4.92
ATN000286 | ATLASDESIGN РОЗЕТКА компьютерная RJ45, кат. 6A, механизм, БЕЖЕВЫЙ | 6.6
ATN000287 | ATLASDESIGN АУДИОРОЗЕТКА двойная, БЕЖЕВЫЙ | 6.25
ATN000289 | ATLASDESIGN РОЗЕТКА двойная ТВ + компьютерная RJ45, кат. 5Е, БЕЖЕВЫЙ | 4.42
ATN000291 | ATLASDESIGN TV РОЗЕТКА оконечная 1DB, механизм, БЕЖЕВЫЙ | 2.53
ATN000292 | ATLASDESIGN TV РОЗЕТКА проходная 4DB, механизм, БЕЖЕВЫЙ | 2.78
ATN000293 | ATLASDESIGN TV АНТЕННА коннектор, механизм, БЕЖЕВЫЙ | 1.16
ATN000299 | ATLASDESIGN ВЫВОД КАБЕЛЯ, механизм, БЕЖЕВЫЙ | 1
ATN000300 | ATLASDESIGN КОРОБКА для наружного монтажа, АЛЮМИНИЙ | 2.28
ATN000301 | ATLASDESIGN 1-постовая РАМКА, АЛЮМИНИЙ | 0.44
ATN000302 | ATLASDESIGN 2-постовая РАМКА, универсальная, АЛЮМИНИЙ | 0.72
ATN000303 | ATLASDESIGN 3-постовая РАМКА, универсальная, АЛЮМИНИЙ | 1.29
ATN000304 | ATLASDESIGN 4-постовая РАМКА, универсальная, АЛЮМИНИЙ | 1.99
ATN000305 | ATLASDESIGN 5-постовая РАМКА, универсальная, АЛЮМИНИЙ | 2.65
ATN000308 | ATLASDESIGN АДАПТЕР 45, АЛЮМИНИЙ | 0.73
ATN000309 | ATLASDESIGN ЗАГЛУШКА без суппорта для многопостовых рамок, АЛЮМИНИЙ | 0.75
ATN000311 | ATLASDESIGN 1-клавишный ВЫКЛЮЧАТЕЛЬ, сх.1, 10АХ, механизм, АЛЮМИНИЙ | 1.35
ATN000312 | ATLASDESIGN 1-клавишный ВЫКЛЮЧАТЕЛЬ, сх.1, 10АХ, в сборе, АЛЮМИНИЙ | 1.7
ATN000313 | ATLASDESIGN 1-клавишный ВЫКЛЮЧАТЕЛЬ с подсвет., сх.1а, 10АХ, механизм, АЛЮМИНИЙ | 2.28
ATN000315 | ATLASDESIGN ВЫКЛЮЧАТЕЛЬ с самовозвратом, сх.1, 10АХ, механизм, АЛЮМИНИЙ | 2.18
ATN000320 | ATLASDESIGN РОЗЕТКА двойная без заземления,16А, в сборе, АЛЮМИНИЙ | 1.89
ATN000322 | ATLASDESIGN РОЗЕТКА двойная без заземления со шторками,16А, в сборе, АЛЮМИНИЙ | 2.28
ATN000324 | ATLASDESIGN РОЗЕТКА двойная с заземлением, 16А, в сборе, АЛЮМИНИЙ | 2.28
ATN000326 | ATLASDESIGN РОЗЕТКА двойная с заземлением со шторками, 16А, в сборе, АЛЮМИНИЙ | 2.68
ATN000328 | ATLASDESIGN РОЗЕТКА двойн. с заземл.со штор.со сдвиж. крышк, 16А, в сборе, АЛЮМ | 4.9
ATN000330 | ATLASDESIGN РОЗЕТКА 16А c 2 USB A+A, 5В/2,4А, 2х5В/1,2А, механизм, АЛЮМИНИЙ | 37.55
ATN000331 | ATLASDESIGN 3-клавишный ВЫКЛЮЧАТЕЛЬ, сх.1+1+1, 10АХ, механизм, АЛЮМИНИЙ | 2.65
ATN000333 | ATLASDESIGN USB РОЗЕТКА A+A, 5В/2,1 А, 2х5В/1,05 А,механизм, АЛЮМИНИЙ | 23.16
ATN000334 | ATLASDESIGN СВЕТОРЕГУЛЯТОР (диммер) повор-нажим, LED, RC, 315Вт, мех., АЛЮМИНИЙ | 24.61
ATN000336 | ATLASDESIGN СВЕТОРЕГУЛЯТОР (диммер) повор-нажим, LED, RC, 630Вт, мех., АЛЮМИНИЙ | 41.65
ATN000339 | ATLASDESIGN USB РОЗЕТКА A+С, 5В/2,4А, 2х5В/1,2А, механизм, АЛЮМИНИЙ | 30.57
ATN000340 | ATLASDESIGN РОЗЕТКА без заземления, 16А, в сборе, АЛЮМИНИЙ | 1.51
ATN000341 | ATLASDESIGN РОЗЕТКА без заземления без шторок, 16А, механизм, АЛЮМИНИЙ | 1.23
ATN000343 | ATLASDESIGN РОЗЕТКА с заземлением, 16А, механизм, АЛЮМИНИЙ | 1.42
ATN000344 | ATLASDESIGN РОЗЕТКА с заземлением со шторками, 16А, в сборе, АЛЮМИНИЙ | 1.99
ATN000345 | ATLASDESIGN РОЗЕТКА с заземлением со шторками, 16А, механизм, АЛЮМИНИЙ | 1.7
ATN000346 | ATLASDESIGN РОЗЕТКА с заземл. со шторк. с крышкой, 16А, IP20, механизм, АЛЮМИНИЙ | 2.37
ATN000349 | ATLASDESIGN РОЗЕТКА без заземления со шторками, 16А, механизм, АЛЮМИНИЙ | 1.48
ATN000351 | ATLASDESIGN 2-клавишный ВЫКЛЮЧАТЕЛЬ, сх.5, 10АХ, механизм, АЛЮМИНИЙ | 1.7
ATN000352 | ATLASDESIGN 2-клавишный ВЫКЛЮЧАТЕЛЬ, сх.5, 10АХ, в сборе, АЛЮМИНИЙ | 1.99
ATN000353 | ATLASDESIGN 2-клавишный ВЫКЛЮЧАТЕЛЬ с подсвет., сх.5а, 10АХ, механизм, АЛЮМИНИЙ | 2.93
ATN000361 | ATLASDESIGN 1-клавишный ПЕРЕКЛЮЧАТЕЛЬ, сх.6, 10АХ, механизм, АЛЮМИНИЙ | 2.08
ATN000363 | ATLASDESIGN 1-кл ПЕРЕКЛЮЧАТЕЛЬ с подсветкой, сх.6а, 10АХ, механизам, АЛЮМИНИЙ | 3.13
ATN000365 | ATLASDESIGN 2-клавишный ПЕРЕКЛЮЧАТЕЛЬ, сх.6/2, 10АХ, механизм, АЛЮМИНИЙ | 3.79
ATN000367 | ATLASDESIGN ВЫКЛЮЧАТЕЛЬ карточный 10А, без задержки времени, механизм, АЛЮМИНИЙ | 4.47
ATN000371 | ATLASDESIGN Перекрестный ПЕРЕКЛЮЧАТЕЛЬ, сх.7, 10АХ, механизм, АЛЮМИНИЙ | 3.79
ATN000381 | ATLASDESIGN РОЗЕТКА телефонная RJ11, механизм, АЛЮМИНИЙ | 2.84
ATN000383 | ATLASDESIGN РОЗЕТКА компьютерная RJ45, кат. 5Е, механизм, АЛЮМИНИЙ | 5.11
ATN000385 | ATLASDESIGN РОЗЕТКА двойная компьютерная RJ45+RJ45, кат.5E, механизм, АЛЮМИНИЙ | 7.46
ATN000386 | ATLASDESIGN РОЗЕТКА компьютерная RJ45, кат. 6A, механизм, АЛЮМИНИЙ | 9.91
ATN000387 | ATLASDESIGN АУДИОРОЗЕТКА двойная, АЛЮМИНИЙ | 9.46
ATN000389 | ATLASDESIGN РОЗЕТКА двойная ТВ + компьютерная RJ45, кат. 5Е, АЛЮМИНИЙ | 6.62
ATN000391 | ATLASDESIGN TV РОЗЕТКА оконечная 1DB, механизм, АЛЮМИНИЙ | 3.86
ATN000392 | ATLASDESIGN TV РОЗЕТКА проходная 4DB, механизм, АЛЮМИНИЙ | 4.17
ATN000393 | ATLASDESIGN TV АНТЕННА коннектор, механизм, АЛЮМИНИЙ | 1.74
ATN000399 | ATLASDESIGN ВЫВОД КАБЕЛЯ, механизм, АЛЮМИНИЙ | 1.51
ATN000400 | ATLASDESIGN КОРОБКА для наружного монтажа, ЖЕМЧУГ | 2.28
ATN000401 | ATLASDESIGN 1-постовая РАМКА, ЖЕМЧУГ | 0.44
ATN000402 | ATLASDESIGN 2-постовая РАМКА, универсальная, ЖЕМЧУГ | 0.72
ATN000403 | ATLASDESIGN 3-постовая РАМКА, универсальная, ЖЕМЧУГ | 1.29
ATN000404 | ATLASDESIGN 4-постовая РАМКА, универсальная, ЖЕМЧУГ | 1.99
ATN000405 | ATLASDESIGN 5-постовая РАМКА, универсальная, ЖЕМЧУГ | 2.65
ATN000409 | ATLASDESIGN ЗАГЛУШКА без суппорта для многопостовых рамок, ЖЕМЧУГ | 0.75
ATN000411 | ATLASDESIGN 1-клавишный ВЫКЛЮЧАТЕЛЬ, сх.1, 10АХ, механизм, ЖЕМЧУГ | 1.35
ATN000412 | ATLASDESIGN 1-клавишный ВЫКЛЮЧАТЕЛЬ, сх.1, 10АХ, в сборе, ЖЕМЧУГ | 1.7
ATN000413 | ATLASDESIGN 1-клавишный ВЫКЛЮЧАТЕЛЬ с подсветкой, сх.1а, 10АХ, механизм, ЖЕМЧУГ | 2.28
ATN000415 | ATLASDESIGN ВЫКЛЮЧАТЕЛЬ с самовозвратом, сх.1, 10АХ, механизм, ЖЕМЧУГ | 2.18
ATN000420 | ATLASDESIGN РОЗЕТКА двойная без заземления,16А, в сборе, ЖЕМЧУГ | 1.89
ATN000422 | ATLASDESIGN РОЗЕТКА двойная без заземления со шторками,16А, в сборе, ЖЕМЧУГ | 2.28
ATN000424 | ATLASDESIGN РОЗЕТКА двойная с заземлением, 16А, в сборе, ЖЕМЧУГ | 2.28
ATN000426 | ATLASDESIGN РОЗЕТКА двойная с заземлением со шторками, 16А, в сборе, ЖЕМЧУГ | 2.65
ATN000428 | ATLASDESIGN РОЗЕТКА двойн. с заземл.со штор.со сдвиж. крышк, 16А, в сборе, ЖЕМЧ | 4.9
ATN000430 | ATLASDESIGN РОЗЕТКА 16А c 2 USB A+A, 5В/2,4А, 2х5В/1,2А, механизм, ЖЕМЧУГ | 37.55
ATN000431 | ATLASDESIGN 3-клавишный ВЫКЛЮЧАТЕЛЬ, сх.1+1+1, 10АХ, механизм, ЖЕМЧУГ | 2.65
ATN000433 | ATLASDESIGN USB РОЗЕТКА A+A, 5В/2,1 А, 2х5В/1,05 А, механизм, ЖЕМЧУГ | 23.16
ATN000434 | ATLASDESIGN СВЕТОРЕГУЛЯТОР (диммер) повор-нажим, LED, RC, 315Вт, мех., ЖЕМЧУГ | 24.61
ATN000436 | ATLASDESIGN СВЕТОРЕГУЛЯТОР (диммер) повор-нажим, LED, RC, 630Вт, мех., ЖЕМЧУГ | 41.65
ATN000439 | ATLASDESIGN USB РОЗЕТКА A+С, 5В/2,4А, 2х5В/1,2А, механизм, ЖЕМЧУГ | 30.57
ATN000440 | ATLASDESIGN РОЗЕТКА без заземления, 16А, в сборе, ЖЕМЧУГ | 1.51
ATN000441 | ATLASDESIGN РОЗЕТКА без заземления без шторок, 16А, механизм, ЖЕМЧУГ | 1.23
ATN000443 | ATLASDESIGN РОЗЕТКА с заземлением, 16А, механизм, ЖЕМЧУГ | 1.42
ATN000444 | ATLASDESIGN РОЗЕТКА с заземлением со шторками, 16А, в сборе, ЖЕМЧУГ | 1.99
ATN000445 | ATLASDESIGN РОЗЕТКА с заземлением со шторками, 16А, механизм, ЖЕМЧУГ | 1.7
ATN000446 | ATLASDESIGN РОЗЕТКА с заземл. со шторк. с крышкой, 16А, IP20, механизм, ЖЕМЧУГ | 2.37
ATN000449 | ATLASDESIGN РОЗЕТКА без заземления со шторками, 16А, механизм, ЖЕМЧУГ | 1.48
ATN000451 | ATLASDESIGN 2-клавишный ВЫКЛЮЧАТЕЛЬ, сх.5, 10АХ, механизм, ЖЕМЧУГ | 1.7
ATN000452 | ATLASDESIGN 2-клавишный ВЫКЛЮЧАТЕЛЬ, сх.5, 10АХ, в сборе, ЖЕМЧУГ | 1.99
ATN000453 | ATLASDESIGN 2-клавишный ВЫКЛЮЧАТЕЛЬ с подсветкой, сх.5а, 10АХ, механизм, ЖЕМЧУГ | 2.93
ATN000461 | ATLASDESIGN 1-клавишный ПЕРЕКЛЮЧАТЕЛЬ, сх.6, 10АХ, механизм, ЖЕМЧУГ | 2.08
ATN000463 | ATLASDESIGN 1-кл ПЕРЕКЛЮЧАТЕЛЬ с подсветкой, сх.6а, 10АХ, механизам, ЖЕМЧУГ | 3.13
ATN000465 | ATLASDESIGN 2-клавишный ПЕРЕКЛЮЧАТЕЛЬ, сх.6/2, 10АХ, механизм, ЖЕМЧУГ | 3.79
ATN000467 | ATLASDESIGN ВЫКЛЮЧАТЕЛЬ карточный 10А, без задержки времени, механизм, ЖЕМЧУГ | 4.47
ATN000471 | ATLASDESIGN Перекрестный ПЕРЕКЛЮЧАТЕЛЬ, сх.7, 10АХ, механизм, ЖЕМЧУГ | 3.79
ATN000481 | ATLASDESIGN РОЗЕТКА телефонная RJ11, механизм, ЖЕМЧУГ | 2.84
ATN000483 | ATLASDESIGN РОЗЕТКА компьютерная RJ45, кат. 5Е, механизм, ЖЕМЧУГ | 5.11
ATN000485 | ATLASDESIGN РОЗЕТКА двойная компьютерная RJ45+RJ45, кат.5E, механизм, ЖЕМЧУГ | 7.53
ATN000486 | ATLASDESIGN РОЗЕТКА компьютерная RJ45, кат. 6A, механизм, ЖЕМЧУГ | 9.91
ATN000487 | ATLASDESIGN АУДИОРОЗЕТКА двойная, ЖЕМЧУГ | 9.46
ATN000489 | ATLASDESIGN РОЗЕТКА двойная ТВ + компьютерная RJ45, кат. 5Е, ЖЕМЧУГ | 6.62
ATN000491 | ATLASDESIGN TV РОЗЕТКА оконечная 1DB, механизм, ЖЕМЧУГ | 3.79
ATN000492 | ATLASDESIGN TV РОЗЕТКА проходная 4DB, механизм, ЖЕМЧУГ | 4.17
ATN000493 | ATLASDESIGN TV АНТЕННА коннектор, механизм, ЖЕМЧУГ | 1.74
ATN000499 | ATLASDESIGN ВЫВОД КАБЕЛЯ, механизм, ЖЕМЧУГ | 1.51
ATN000500 | ATLASDESIGN КОРОБКА для наружного монтажа, ШАМПАНЬ | 2.28
ATN000501 | ATLASDESIGN 1-постовая РАМКА, ШАМПАНЬ | 0.44
ATN000502 | ATLASDESIGN 2-постовая РАМКА, универсальная, ШАМПАНЬ | 0.72
ATN000503 | ATLASDESIGN 3-постовая РАМКА, универсальная, ШАМПАНЬ | 1.29
ATN000504 | ATLASDESIGN 4-постовая РАМКА, универсальная, ШАМПАНЬ | 1.99
ATN000505 | ATLASDESIGN 5-постовая РАМКА, универсальная, ШАМПАНЬ | 2.65
ATN000509 | ATLASDESIGN ЗАГЛУШКА без суппорта для многопостовых рамок, ШАМПАНЬ | 0.75
ATN000511 | ATLASDESIGN 1-клавишный ВЫКЛЮЧАТЕЛЬ, сх.1, 10АХ, механизм, ШАМПАНЬ | 1.35
ATN000512 | ATLASDESIGN 1-клавишный ВЫКЛЮЧАТЕЛЬ, сх.1, 10АХ, в сборе, ШАМПАНЬ | 1.7
ATN000513 | ATLASDESIGN 1-клавишный ВЫКЛЮЧАТЕЛЬ с подсветкой, сх.1а, 10АХ, механизм, ШАМПАНЬ | 2.28
ATN000515 | ATLASDESIGN ВЫКЛЮЧАТЕЛЬ с самовозвратом, сх.1, 10АХ, механизм, ШАМПАНЬ | 2.18
ATN000520 | ATLASDESIGN РОЗЕТКА двойная без заземления,16А, в сборе, ШАМПАНЬ | 1.89
ATN000522 | ATLASDESIGN РОЗЕТКА двойная без заземления со шторками,16А, в сборе, ШАМПАНЬ | 2.28
ATN000524 | ATLASDESIGN РОЗЕТКА двойная с заземлением, 16А, в сборе, ШАМПАНЬ | 2.28
ATN000526 | ATLASDESIGN РОЗЕТКА двойная с заземлением со шторками, 16А, в сборе, ШАМПАНЬ | 2.65
ATN000528 | ATLASDESIGN РОЗЕТКА двойн. с заземл.со штор.со сдвиж. крышк, 16А, в сборе, ШАМП | 4.9
ATN000530 | ATLASDESIGN РОЗЕТКА 16А c 2 USB A+A, 5В/2,4А, 2х5В/1,2А, механизм, ШАМПАНЬ | 37.55
ATN000531 | ATLASDESIGN 3-клавишный ВЫКЛЮЧАТЕЛЬ, сх.1+1+1, 10АХ, механизм, ШАМПАНЬ | 2.65
ATN000533 | ATLASDESIGN USB РОЗЕТКА A+A, 5В/2,1 А, 2х5В/1,05 А, механизм, ШАМПАНЬ | 23.16
ATN000534 | ATLASDESIGN СВЕТОРЕГУЛЯТОР (диммер) повор-нажим, LED, RC, 315Вт, мех., ШАМПАНЬ | 24.61
ATN000536 | ATLASDESIGN СВЕТОРЕГУЛЯТОР (диммер) повор-нажим, LED, RC, 630Вт, мех., ШАМПАНЬ | 41.65
ATN000539 | ATLASDESIGN USB РОЗЕТКА A+С, 5В/2,4А, 2х5В/1,2А, механизм, ШАМПАНЬ | 30.57
ATN000540 | ATLASDESIGN РОЗЕТКА без заземления, 16А, в сборе, ШАМПАНЬ | 1.51
ATN000541 | ATLASDESIGN РОЗЕТКА без заземления без шторок, 16А, механизм, ШАМПАНЬ | 1.23
ATN000543 | ATLASDESIGN РОЗЕТКА с заземлением, 16А, механизм, ШАМПАНЬ | 1.42
ATN000544 | ATLASDESIGN РОЗЕТКА с заземлением со шторками, 16А, в сборе, ШАМПАНЬ | 1.99
ATN000545 | ATLASDESIGN РОЗЕТКА с заземлением со шторками, 16А, механизм, ШАМПАНЬ | 1.7
ATN000546 | ATLASDESIGN РОЗЕТКА с заземл. со шторк. с крышкой, 16А, IP20, механизм, ШАМПАНЬ | 2.37
ATN000549 | ATLASDESIGN РОЗЕТКА без заземления со шторками, 16А, механизм, ШАМПАНЬ | 1.48
ATN000551 | ATLASDESIGN 2-клавишный ВЫКЛЮЧАТЕЛЬ, сх.5, 10АХ, механизм, ШАМПАНЬ | 1.7
ATN000552 | ATLASDESIGN 2-клавишный ВЫКЛЮЧАТЕЛЬ, сх.5, 10АХ, в сборе, ШАМПАНЬ | 1.99
ATN000553 | ATLASDESIGN 2-клавишный ВЫКЛЮЧАТЕЛЬ с подсветкой, сх.5а, 10АХ, механизм, ШАМПАНЬ | 2.93
ATN000561 | ATLASDESIGN 1-клавишный ПЕРЕКЛЮЧАТЕЛЬ, сх.6, 10АХ, механизм, ШАМПАНЬ | 2.08
ATN000563 | ATLASDESIGN 1-кл ПЕРЕКЛЮЧАТЕЛЬ с подсветкой, сх.6а, 10АХ, механизам, ШАМПАНЬ | 3.13
ATN000565 | ATLASDESIGN 2-клавишный ПЕРЕКЛЮЧАТЕЛЬ, сх.6/2, 10АХ, механизм, ШАМПАНЬ | 3.79
ATN000567 | ATLASDESIGN ВЫКЛЮЧАТЕЛЬ карточный 10А, без задержки времени, механизм, ШАМПАНЬ | 4.47
ATN000571 | ATLASDESIGN Перекрестный ПЕРЕКЛЮЧАТЕЛЬ, сх.7, 10АХ, механизм, ШАМПАНЬ | 3.79
ATN000581 | ATLASDESIGN РОЗЕТКА телефонная RJ11, механизм, ШАМПАНЬ | 2.84
ATN000583 | ATLASDESIGN РОЗЕТКА компьютерная RJ45, кат. 5Е, механизм, ШАМПАНЬ | 5.11
ATN000585 | ATLASDESIGN РОЗЕТКА двойная компьютерная RJ45+RJ45, кат.5E, механизм, ШАМПАНЬ | 7.46
ATN000586 | ATLASDESIGN РОЗЕТКА компьютерная RJ45, кат. 6A, механизм, ШАМПАНЬ | 9.91
ATN000587 | ATLASDESIGN АУДИОРОЗЕТКА двойная, ШАМПАНЬ | 9.46
ATN000589 | ATLASDESIGN РОЗЕТКА двойная ТВ + компьютерная RJ45, кат. 5Е, ШАМПАНЬ | 6.62
ATN000591 | ATLASDESIGN TV РОЗЕТКА оконечная 1DB, механизм, ШАМПАНЬ | 3.79
ATN000592 | ATLASDESIGN TV РОЗЕТКА проходная 4DB, механизм, ШАМПАНЬ | 4.17
ATN000593 | ATLASDESIGN TV АНТЕННА коннектор, механизм, ШАМПАНЬ | 1.74
ATN000599 | ATLASDESIGN ВЫВОД КАБЕЛЯ, механизм, ШАМПАНЬ | 1.51
ATN000600 | ATLASDESIGN КОРОБКА для наружного монтажа, МОККО | 2.28
ATN000601 | ATLASDESIGN 1-постовая РАМКА, МОККО | 0.44
ATN000602 | ATLASDESIGN 2-постовая РАМКА, универсальная, МОККО | 0.72
ATN000603 | ATLASDESIGN 3-постовая РАМКА, универсальная, МОККО | 1.29
ATN000604 | ATLASDESIGN 4-постовая РАМКА, универсальная, МОККО | 1.99
ATN000605 | ATLASDESIGN 5-постовая РАМКА, универсальная, МОККО | 2.65
ATN000609 | ATLASDESIGN ЗАГЛУШКА без суппорта для многопостовых рамок, МОККО | 0.75
ATN000611 | ATLASDESIGN 1-клавишный ВЫКЛЮЧАТЕЛЬ, сх.1, 10АХ, механизм, МОККО | 1.35
ATN000612 | ATLASDESIGN 1-клавишный ВЫКЛЮЧАТЕЛЬ, сх.1, 10АХ, в сборе, МОККО | 1.7
ATN000613 | ATLASDESIGN 1-клавишный ВЫКЛЮЧАТЕЛЬ с подсветкой, сх.1а, 10АХ, механизм, МОККО | 2.28
ATN000615 | ATLASDESIGN ВЫКЛЮЧАТЕЛЬ с самовозвратом, сх.1, 10АХ, механизм, МОККО | 2.18
ATN000620 | ATLASDESIGN РОЗЕТКА двойная без заземления,16А, в сборе, МОККО | 1.89
ATN000622 | ATLASDESIGN РОЗЕТКА двойная без заземления со шторками,16А, в сборе, МОККО | 2.28
ATN000624 | ATLASDESIGN РОЗЕТКА двойная с заземлением, 16А, в сборе, МОККО | 2.28
ATN000626 | ATLASDESIGN РОЗЕТКА двойная с заземлением со шторками, 16А, в сборе, МОККО | 2.65
ATN000628 | ATLASDESIGN РОЗЕТКА двойн. с заземл.со штор.со сдвиж. крышк, 16А, в сборе, МОККО | 4.87
ATN000630 | ATLASDESIGN РОЗЕТКА 16А c 2 USB A+A, 5В/2,4А, 2х5В/1,2А, механизм, МОККО | 37.55
ATN000631 | ATLASDESIGN 3-клавишный ВЫКЛЮЧАТЕЛЬ, сх.1+1+1, 10АХ, механизм, МОККО | 2.65
ATN000633 | ATLASDESIGN USB РОЗЕТКА A+A, 5В/2,1 А, 2х5В/1,05 А, механизм, МОККО | 23.16
ATN000634 | ATLASDESIGN СВЕТОРЕГУЛЯТОР (диммер) повор-нажим, LED, RC, 315Вт, мех., МОККО | 24.61
ATN000636 | ATLASDESIGN СВЕТОРЕГУЛЯТОР (диммер) повор-нажим, LED, RC, 630Вт, мех., МОККО | 41.65
ATN000639 | ATLASDESIGN USB РОЗЕТКА A+С, 5В/2,4А, 2х5В/1,2А, механизм, МОККО | 30.57
ATN000640 | ATLASDESIGN РОЗЕТКА без заземления, 16А, в сборе, МОККО | 1.51
ATN000641 | ATLASDESIGN РОЗЕТКА без заземления без шторок, 16А, механизм, МОККО | 1.23
ATN000643 | ATLASDESIGN РОЗЕТКА с заземлением, 16А, механизм, МОККО | 1.42
ATN000644 | ATLASDESIGN РОЗЕТКА с заземлением со шторками, 16А, в сборе, МОККО | 1.99
ATN000645 | ATLASDESIGN РОЗЕТКА с заземлением со шторками, 16А, механизм, МОККО | 1.7
ATN000646 | ATLASDESIGN РОЗЕТКА с заземл. со шторками с крышкой, 16А, IP20, механизм, МОККО | 2.46
ATN000649 | ATLASDESIGN РОЗЕТКА без заземления со шторками, 16А, механизм, МОККО | 1.84
ATN000651 | ATLASDESIGN 2-клавишный ВЫКЛЮЧАТЕЛЬ, сх.5, 10АХ, механизм, МОККО | 1.7
ATN000652 | ATLASDESIGN 2-клавишный ВЫКЛЮЧАТЕЛЬ, сх.5, 10АХ, в сборе, МОККО | 1.99
ATN000653 | ATLASDESIGN 2-клавишный ВЫКЛЮЧАТЕЛЬ с подсветкой, сх.5а, 10АХ, механизм, МОККО | 2.93
ATN000661 | ATLASDESIGN 1-клавишный ПЕРЕКЛЮЧАТЕЛЬ, сх.6, 10АХ, механизм, МОККО | 2.08
ATN000663 | ATLASDESIGN 1-кл ПЕРЕКЛЮЧАТЕЛЬ с подсветкой, сх.6а, 10АХ, механизам, МОККО | 3.13
ATN000665 | ATLASDESIGN 2-клавишный ПЕРЕКЛЮЧАТЕЛЬ, сх.6/2, 10АХ, механизм, МОККО | 3.79
ATN000667 | ATLASDESIGN ВЫКЛЮЧАТЕЛЬ карточный 10А, без задержки времени, механизм, МОККО | 4.47
ATN000671 | ATLASDESIGN Перекрестный ПЕРЕКЛЮЧАТЕЛЬ, сх.7, 10АХ, механизм, МОККО | 3.79
ATN000681 | ATLASDESIGN РОЗЕТКА телефонная RJ11, механизм, МОККО | 2.84
ATN000683 | ATLASDESIGN РОЗЕТКА компьютерная RJ45, кат. 5Е, механизм, МОККО | 5.11
ATN000685 | ATLASDESIGN РОЗЕТКА двойная компьютерная RJ45+RJ45, кат.5E, механизм, МОККО | 7.46
ATN000686 | ATLASDESIGN РОЗЕТКА компьютерная RJ45, кат. 6A, механизм, МОККО | 9.91
ATN000687 | ATLASDESIGN АУДИОРОЗЕТКА двойная, МОККО | 9.46
ATN000689 | ATLASDESIGN РОЗЕТКА двойная ТВ + компьютерная RJ45, кат. 5Е, МОККО | 6.62
ATN000691 | ATLASDESIGN TV РОЗЕТКА оконечная 1DB, механизм, МОККО | 3.79
ATN000692 | ATLASDESIGN TV РОЗЕТКА проходная 4DB, механизм, МОККО | 4.17
ATN000693 | ATLASDESIGN TV АНТЕННА коннектор, механизм, МОККО | 1.74
ATN000699 | ATLASDESIGN ВЫВОД КАБЕЛЯ, механизм, МОККО | 1.51
ATN000700 | ATLASDESIGN КОРОБКА для наружного монтажа, ГРИФЕЛЬ | 4.54
ATN000701 | ATLASDESIGN 1-постовая РАМКА, ГРИФЕЛЬ | 0.87
ATN000702 | ATLASDESIGN 2-постовая РАМКА, универсальная, ГРИФЕЛЬ | 1.46
ATN000703 | ATLASDESIGN 3-постовая РАМКА, универсальная, ГРИФЕЛЬ | 2.57
ATN000704 | ATLASDESIGN 4-постовая РАМКА, универсальная, ГРИФЕЛЬ | 3.98
ATN000705 | ATLASDESIGN 5-постовая РАМКА, универсальная, ГРИФЕЛЬ | 5.3
ATN000709 | ATLASDESIGN ЗАГЛУШКА без суппорта для многопостовых рамок, ГРИФЕЛЬ | 1.51
ATN000711 | ATLASDESIGN 1-клавишный ВЫКЛЮЧАТЕЛЬ, сх.1, 10АХ, механизм, ГРИФЕЛЬ | 1.8
ATN000712 | ATLASDESIGN 1-клавишный ВЫКЛЮЧАТЕЛЬ, сх.1, 10АХ, в сборе, ГРИФЕЛЬ | 2.28
ATN000713 | ATLASDESIGN 1-клавишный ВЫКЛЮЧАТЕЛЬ с подсветкой, сх.1а, 10АХ, механизм, ГРИФЕЛЬ | 3.03
ATN000715 | ATLASDESIGN ВЫКЛЮЧАТЕЛЬ с самовозвратом, сх.1, 10АХ, механизм, ГРИФЕЛЬ | 2.9
ATN000720 | ATLASDESIGN РОЗЕТКА двойная без заземления,16А, в сборе, ГРИФЕЛЬ | 2.53
ATN000722 | ATLASDESIGN РОЗЕТКА двойная без заземления со шторками,16А, в сборе, ГРИФЕЛЬ | 3.03
ATN000724 | ATLASDESIGN РОЗЕТКА двойная с заземлением, 16А, в сборе, ГРИФЕЛЬ | 3.03
ATN000726 | ATLASDESIGN РОЗЕТКА двойная с заземлением со шторками, 16А, в сборе, ГРИФЕЛЬ | 3.53
ATN000730 | ATLASDESIGN РОЗЕТКА 16А c 2 USB A+A, 5В/2,4А, 2х5В/1,2А, механизм, ГРИФЕЛЬ | 37.55
ATN000731 | ATLASDESIGN 3-клавишный ВЫКЛЮЧАТЕЛЬ, сх.1+1+1, 10АХ, механизм, ГРИФЕЛЬ | 3.53
ATN000733 | ATLASDESIGN USB РОЗЕТКА A+A, 5В/2,1 А, 2х5В/1,05 А, механизм, ГРИФЕЛЬ | 23.1
ATN000734 | ATLASDESIGN СВЕТОРЕГУЛЯТОР (диммер) повор-нажим, LED, RC, 315Вт, мех., ГРИФЕЛЬ | 25.27
ATN000736 | ATLASDESIGN СВЕТОРЕГУЛЯТОР (диммер) повор-нажим, LED, RC, 630Вт, мех., ГРИФЕЛЬ | 41.93
ATN000739 | ATLASDESIGN USB РОЗЕТКА A+С, 5В/2,4А, 2х5В/1,2А, механизм, ГРИФЕЛЬ | 30.57
ATN000740 | ATLASDESIGN РОЗЕТКА без заземления, 16А, в сборе, ГРИФЕЛЬ | 2.02
ATN000741 | ATLASDESIGN РОЗЕТКА без заземления без шторок, 16А, механизм, ГРИФЕЛЬ | 1.64
ATN000743 | ATLASDESIGN РОЗЕТКА с заземлением, 16А, механизм, ГРИФЕЛЬ | 1.89
ATN000744 | ATLASDESIGN РОЗЕТКА с заземлением со шторками, 16А, в сборе, ГРИФЕЛЬ | 2.65
ATN000745 | ATLASDESIGN РОЗЕТКА с заземлением со шторками, 16А, механизм, ГРИФЕЛЬ | 2.28
ATN000746 | ATLASDESIGN РОЗЕТКА с заземл. со шторками с крышк, 16А, IP20, механизм, ГРИФЕЛЬ | 3.28
ATN000749 | ATLASDESIGN РОЗЕТКА без заземления со шторками, 16А, механизм, ГРИФЕЛЬ | 2.45
ATN000751 | ATLASDESIGN 2-клавишный ВЫКЛЮЧАТЕЛЬ, сх.5, 10АХ, механизм, ГРИФЕЛЬ | 2.28
ATN000752 | ATLASDESIGN 2-клавишный ВЫКЛЮЧАТЕЛЬ, сх.5, 10АХ, в сборе, ГРИФЕЛЬ | 2.65
ATN000753 | ATLASDESIGN 2-клавишный ВЫКЛЮЧАТЕЛЬ с подсветкой, сх.5а, 10АХ, механизм, ГРИФЕЛЬ | 3.92
ATN000761 | ATLASDESIGN 1-клавишный ПЕРЕКЛЮЧАТЕЛЬ, сх.6, 10АХ, механизм, ГРИФЕЛЬ | 2.78
ATN000763 | ATLASDESIGN 1-кл ПЕРЕКЛЮЧАТЕЛЬ с подсветкой, сх.6а, 10АХ, механизам, ГРИФЕЛЬ | 4.17
ATN000765 | ATLASDESIGN 2-клавишный ПЕРЕКЛЮЧАТЕЛЬ, сх.6/2, 10АХ, механизм, ГРИФЕЛЬ | 5.05
ATN000767 | ATLASDESIGN ВЫКЛЮЧАТЕЛЬ карточный 10А, без задержки времени, механизм, ГРИФЕЛЬ | 8.93
ATN000771 | ATLASDESIGN Перекрестный ПЕРЕКЛЮЧАТЕЛЬ, сх.7, 10АХ, механизм, ГРИФЕЛЬ | 5.05
ATN000781 | ATLASDESIGN РОЗЕТКА телефонная RJ11, механизм, ГРИФЕЛЬ | 2.88
ATN000783 | ATLASDESIGN РОЗЕТКА компьютерная RJ45, кат. 5Е, механизм, ГРИФЕЛЬ | 5.2
ATN000785 | ATLASDESIGN РОЗЕТКА двойная компьютерная RJ45+RJ45, кат.5E, механизм, ГРИФЕЛЬ | 7.51
ATN000786 | ATLASDESIGN РОЗЕТКА компьютерная RJ45, кат. 6A, механизм, ГРИФЕЛЬ | 9.91
ATN000787 | ATLASDESIGN АУДИОРОЗЕТКА двойная, ГРИФЕЛЬ | 9.53
ATN000789 | ATLASDESIGN РОЗЕТКА двойная ТВ + компьютерная RJ45, кат. 5Е, ГРИФЕЛЬ | 6.74
ATN000791 | ATLASDESIGN TV РОЗЕТКА оконечная 1DB, механизм, ГРИФЕЛЬ | 3.85
ATN000792 | ATLASDESIGN TV РОЗЕТКА проходная 4DB, механизм, ГРИФЕЛЬ | 4.23
ATN000793 | ATLASDESIGN TV АНТЕННА коннектор, механизм, ГРИФЕЛЬ | 1.75
ATN000799 | ATLASDESIGN ВЫВОД КАБЕЛЯ, механизм, ГРИФЕЛЬ | 2.04
ATN000800 | ATLASDESIGN КОРОБКА для наружного монтажа, ИЗУМРУД | 4.55
ATN000801 | ATLASDESIGN 1-постовая РАМКА, ИЗУМРУД | 0.88
ATN000802 | ATLASDESIGN 2-постовая РАМКА, универсальная, ИЗУМРУД | 1.44
ATN000803 | ATLASDESIGN 3-постовая РАМКА, универсальная, ИЗУМРУД | 2.57
ATN000804 | ATLASDESIGN 4-постовая РАМКА, универсальная, ИЗУМРУД | 3.97
ATN000805 | ATLASDESIGN 5-постовая РАМКА, универсальная, ИЗУМРУД | 5.31
ATN000809 | ATLASDESIGN ЗАГЛУШКА без суппорта для многопостовых рамок, ИЗУМРУД | 1.51
ATN000811 | ATLASDESIGN 1-клавишный ВЫКЛЮЧАТЕЛЬ, сх.1, 10АХ, механизм, ИЗУМРУД | 1.78
ATN000812 | ATLASDESIGN 1-клавишный ВЫКЛЮЧАТЕЛЬ, сх.1, 10АХ, в сборе, ИЗУМРУД | 2.27
ATN000813 | ATLASDESIGN 1-клавишный ВЫКЛЮЧАТЕЛЬ с подсветкой, сх.1а, 10АХ, механизм, ИЗУМРУД | 3.03
ATN000815 | ATLASDESIGN ВЫКЛЮЧАТЕЛЬ с самовозвратом, сх.1, 10АХ, механизм, ИЗУМРУД | 2.9
ATN000820 | ATLASDESIGN РОЗЕТКА двойная без заземления,16А, в сборе, ИЗУМРУД | 2.52
ATN000822 | ATLASDESIGN РОЗЕТКА двойная без заземления со шторками,16А, в сборе, ИЗУМРУД | 3.03
ATN000824 | ATLASDESIGN РОЗЕТКА двойная с заземлением, 16А, в сборе, ИЗУМРУД | 3.03
ATN000826 | ATLASDESIGN РОЗЕТКА двойная с заземлением со шторками, 16А, в сборе, ИЗУМРУД | 3.53
ATN000828 | ATLASDESIGN РОЗЕТКА двойн. с зазем.со шт.со сдвиж. крышк, 16А, в сборе, ИЗУМРУД | 7.53
ATN000830 | ATLASDESIGN РОЗЕТКА 16А c 2 USB A+A, 5В/2,4 А, 2х5В/1,2 А, механизм, ИЗУМРУД | 37.55
ATN000831 | ATLASDESIGN 3-клавишный ВЫКЛЮЧАТЕЛЬ, сх.1+1+1, 10АХ, механизм, ИЗУМРУД | 3.53
ATN000833 | ATLASDESIGN USB РОЗЕТКА A+A, 5В/2,1 А, 2х5В/1,05 А, механизм, ИЗУМРУД | 22.93
ATN000834 | ATLASDESIGN СВЕТОРЕГУЛЯТОР (диммер) повор-нажим, LED, RC, 315Вт, мех., ИЗУМРУД | 24.61
ATN000836 | ATLASDESIGN СВЕТОРЕГУЛЯТОР (диммер) повор-нажим, LED, RC, 630Вт, мех., ИЗУМРУД | 41.65
ATN000839 | ATLASDESIGN USB РОЗЕТКА A+С, 5В/2,4 А, 2х5В/1,2 А, механизм, ИЗУМРУД | 30.57
ATN000840 | ATLASDESIGN РОЗЕТКА без заземления, 16А, в сборе, ИЗУМРУД | 2.03
ATN000841 | ATLASDESIGN РОЗЕТКА без заземления без шторок, 16А, механизм, ИЗУМРУД | 1.64
ATN000843 | ATLASDESIGN РОЗЕТКА с заземлением, 16А, механизм, ИЗУМРУД | 1.85
ATN000844 | ATLASDESIGN РОЗЕТКА с заземлением со шторками, 16А, в сборе, ИЗУМРУД | 2.65
ATN000845 | ATLASDESIGN РОЗЕТКА с заземлением со шторками, 16А, механизм, ИЗУМРУД | 2.23
ATN000846 | ATLASDESIGN РОЗЕТКА с зазем. со шторками с крышкой, 16А, IP20, механизм, ИЗУМРУД | 3.28
ATN000849 | ATLASDESIGN РОЗЕТКА без заземления со шторками, 16А, механизм, ИЗУМРУД | 2.4
ATN000851 | ATLASDESIGN 2-клавишный ВЫКЛЮЧАТЕЛЬ, сх.5, 10АХ, механизм, ИЗУМРУД | 2.27
ATN000852 | ATLASDESIGN 2-клавишный ВЫКЛЮЧАТЕЛЬ, сх.6, 10АХ, в сборе, ИЗУМРУД | 2.65
ATN000853 | ATLASDESIGN 2-клавишный ВЫКЛЮЧАТЕЛЬ с подсветкой, сх.5а, 10АХ, механизм, ИЗУМРУД | 3.91
ATN000861 | ATLASDESIGN 1-клавишный ПЕРЕКЛЮЧАТЕЛЬ, сх.6, 10АХ, механизм, ИЗУМРУД | 2.77
ATN000863 | ATLASDESIGN 1-кл ПЕРЕКЛЮЧАТЕЛЬ с подсветкой, сх.6а, 10АХ, механизам, ИЗУМРУД | 4.17
ATN000865 | ATLASDESIGN 2-клавишный ПЕРЕКЛЮЧАТЕЛЬ, сх.6/2, 10АХ, механизм, ИЗУМРУД | 5.04
ATN000867 | ATLASDESIGN ВЫКЛЮЧАТЕЛЬ карточный 10А, без задержки времени, механизм, ИЗУМРУД | 8.93
ATN000871 | ATLASDESIGN Перекрестный ПЕРЕКЛЮЧАТЕЛЬ, сх.7, 10АХ, механизм, ИЗУМРУД | 5.04
ATN000881 | ATLASDESIGN РОЗЕТКА телефонная RJ11, механизм, ИЗУМРУД | 2.84
ATN000883 | ATLASDESIGN РОЗЕТКА компьютерная RJ45, кат. 5Е, механизм, ИЗУМРУД | 5.12
ATN000885 | ATLASDESIGN РОЗЕТКА двойная компьютерная RJ45+RJ45, кат.5E, механизм, ИЗУМРУД | 7.39
ATN000886 | ATLASDESIGN РОЗЕТКА компьютерная RJ45, кат. 6A, механизм, ИЗУМРУД | 9.91
ATN000887 | ATLASDESIGN АУДИОРОЗЕТКА двойная, ИЗУМРУД | 9.46
ATN000889 | ATLASDESIGN РОЗЕТКА двойная ТВ + компьютерная RJ45, кат. 5Е, ИЗУМРУД | 6.63
ATN000891 | ATLASDESIGN TV РОЗЕТКА оконечная 1DB, механизм, ИЗУМРУД | 3.79
ATN000892 | ATLASDESIGN TV РОЗЕТКА проходная 4DB, механизм, ИЗУМРУД | 4.17
ATN000893 | ATLASDESIGN TV АНТЕННА коннектор, механизм, ИЗУМРУД | 1.72
ATN000899 | ATLASDESIGN ВЫВОД КАБЕЛЯ, механизм, ИЗУМРУД | 2.03
ATN000900 | ATLASDESIGN КОРОБКА для наружного монтажа, СТАЛЬ | 6.06
ATN000901 | ATLASDESIGN 1-постовая РАМКА, СТАЛЬ | 1.16
ATN000902 | ATLASDESIGN 2-постовая РАМКА, универсальная, СТАЛЬ | 1.92
ATN000903 | ATLASDESIGN 3-постовая РАМКА, универсальная, СТАЛЬ | 3.43
ATN000904 | ATLASDESIGN 4-постовая РАМКА, универсальная, СТАЛЬ | 5.3
ATN000905 | ATLASDESIGN 5-постовая РАМКА, универсальная, СТАЛЬ | 7.07
ATN000909 | ATLASDESIGN ЗАГЛУШКА без суппорта для многопостовых рамок, СТАЛЬ | 2
ATN000911 | ATLASDESIGN 1-клавишный ВЫКЛЮЧАТЕЛЬ, сх.1, 10АХ, механизм, СТАЛЬ | 2.7
ATN000912 | ATLASDESIGN 1-клавишный ВЫКЛЮЧАТЕЛЬ, сх.1, 10АХ, в сборе, СТАЛЬ | 3.41
ATN000913 | ATLASDESIGN 1-клавишный ВЫКЛЮЧАТЕЛЬ с подсветкой, сх.1а, 10АХ, механизм, СТАЛЬ | 4.54
ATN000915 | ATLASDESIGN ВЫКЛЮЧАТЕЛЬ с самовозвратом, сх.1, 10АХ, механизм, СТАЛЬ | 4.36
ATN000920 | ATLASDESIGN РОЗЕТКА двойная без заземления,16А, в сборе, СТАЛЬ | 3.79
ATN000922 | ATLASDESIGN РОЗЕТКА двойная без заземления со шторками,16А, в сборе, СТАЛЬ | 4.54
ATN000924 | ATLASDESIGN РОЗЕТКА двойная с заземлением, 16А, в сборе, СТАЛЬ | 4.54
ATN000926 | ATLASDESIGN РОЗЕТКА двойная с заземлением со шторками, 16А, в сборе, СТАЛЬ | 5.3
ATN000930 | ATLASDESIGN РОЗЕТКА 16А c 2 USB A+A, 5В/2,4 А, 2х5В/1,2 А, механизм, СТАЛЬ | 37.55
ATN000931 | ATLASDESIGN 3-клавишный ВЫКЛЮЧАТЕЛЬ, сх.1+1+1, 10АХ, механизм, СТАЛЬ | 5.3
ATN000933 | ATLASDESIGN USB РОЗЕТКА A+A, 5В/2,1 А, 2х5В/1,05 А, механизм, СТАЛЬ | 23.1
ATN000934 | ATLASDESIGN СВЕТОРЕГУЛЯТОР (диммер) повор-нажим, LED, RC, 315Вт, мех., СТАЛЬ | 25.27
ATN000936 | ATLASDESIGN СВЕТОРЕГУЛЯТОР (диммер) повор-нажим, LED, RC, 630Вт, мех., СТАЛЬ | 41.93
ATN000939 | ATLASDESIGN USB РОЗЕТКА A+С, 5В/2,4 А, 2х5В/1,2 А, механизм, СТАЛЬ | 30.57
ATN000940 | ATLASDESIGN РОЗЕТКА без заземления, 16А, в сборе, СТАЛЬ | 3.03
ATN000941 | ATLASDESIGN РОЗЕТКА без заземления без шторок, 16А, механизм, СТАЛЬ | 2.46
ATN000943 | ATLASDESIGN РОЗЕТКА с заземлением, 16А, механизм, СТАЛЬ | 2.84
ATN000944 | ATLASDESIGN РОЗЕТКА с заземлением со шторками, 16А, в сборе, СТАЛЬ | 3.98
ATN000945 | ATLASDESIGN РОЗЕТКА с заземлением со шторками, 16А, механизм, СТАЛЬ | 3.41
ATN000946 | ATLASDESIGN РОЗЕТКА с заземл. со шторками с крышкой, 16А, IP20, механизм, СТАЛЬ | 4.92
ATN000949 | ATLASDESIGN РОЗЕТКА без заземления со шторками, 16А, механизм, СТАЛЬ | 3.67
ATN000951 | ATLASDESIGN 2-клавишный ВЫКЛЮЧАТЕЛЬ, сх.5, 10АХ, механизм, СТАЛЬ | 3.41
ATN000952 | ATLASDESIGN 2-клавишный ВЫКЛЮЧАТЕЛЬ, сх.5, 10АХ, в сборе, СТАЛЬ | 3.98
ATN000953 | ATLASDESIGN 2-клавишный ВЫКЛЮЧАТЕЛЬ с подсветкой, сх.5а, 10АХ, механизм, СТАЛЬ | 5.87
ATN000961 | ATLASDESIGN 1-клавишный ПЕРЕКЛЮЧАТЕЛЬ, сх.6, 10АХ, механизм, СТАЛЬ | 4.17
ATN000963 | ATLASDESIGN 1-кл ПЕРЕКЛЮЧАТЕЛЬ с подсветкой, сх.6а, 10АХ, механизам, СТАЛЬ | 6.25
ATN000965 | ATLASDESIGN 2-клавишный ПЕРЕКЛЮЧАТЕЛЬ, сх.6/2, 10АХ, механизм, СТАЛЬ | 7.57
ATN000967 | ATLASDESIGN ВЫКЛЮЧАТЕЛЬ карточный 10А, без задержки времени, механизм, СТАЛЬ | 8.93
ATN000971 | ATLASDESIGN Перекрестный ПЕРЕКЛЮЧАТЕЛЬ, сх.7, 10АХ, механизм, СТАЛЬ | 7.57
ATN000981 | ATLASDESIGN РОЗЕТКА телефонная RJ11, механизм, СТАЛЬ | 2.88
ATN000983 | ATLASDESIGN РОЗЕТКА компьютерная RJ45, кат. 5Е, механизм, СТАЛЬ | 5.2
ATN000985 | ATLASDESIGN РОЗЕТКА двойная компьютерная RJ45+RJ45, кат.5E, механизм, СТАЛЬ | 7.51
ATN000986 | ATLASDESIGN РОЗЕТКА компьютерная RJ45, кат. 6A, механизм, СТАЛЬ | 9.91
ATN000987 | ATLASDESIGN АУДИОРОЗЕТКА двойная, СТАЛЬ | 9.53
ATN000989 | ATLASDESIGN РОЗЕТКА двойная ТВ + компьютерная RJ45, кат. 5Е, СТАЛЬ | 6.74
ATN000991 | ATLASDESIGN TV РОЗЕТКА оконечная 1DB, механизм, СТАЛЬ | 3.85
ATN000992 | ATLASDESIGN TV РОЗЕТКА проходная 4DB, механизм, СТАЛЬ | 4.23
ATN000993 | ATLASDESIGN TV АНТЕННА коннектор, механизм, СТАЛЬ | 1.75
ATN000999 | ATLASDESIGN ВЫВОД КАБЕЛЯ, механизм, СТАЛЬ | 3.03
ATN001000 | ATLASDESIGN КОРОБКА для наружного монтажа, КАРБОН | 4.54
ATN001001 | ATLASDESIGN 1-постовая РАМКА, КАРБОН | 0.87
ATN001002 | ATLASDESIGN 2-постовая РАМКА, универсальная, КАРБОН | 1.46
ATN001003 | ATLASDESIGN 3-постовая РАМКА, универсальная, КАРБОН | 2.57
ATN001004 | ATLASDESIGN 4-постовая РАМКА, универсальная, КАРБОН | 3.98
ATN001005 | ATLASDESIGN 5-постовая РАМКА, универсальная, КАРБОН | 5.3
ATN001008 | ATLASDESIGN АДАПТЕР 45, КАРБОН | 1.46
ATN001009 | ATLASDESIGN ЗАГЛУШКА без суппорта для многопостовых рамок, КАРБОН | 1.51
ATN001011 | ATLASDESIGN 1-клавишный ВЫКЛЮЧАТЕЛЬ, сх.1, 10АХ, механизм, КАРБОН | 1.8
ATN001012 | ATLASDESIGN 1-клавишный ВЫКЛЮЧАТЕЛЬ, сх.1, 10АХ, в сборе, КАРБОН | 2.28
ATN001013 | ATLASDESIGN 1-клавишный ВЫКЛЮЧАТЕЛЬ с подсветкой, сх.1а, 10АХ, механизм, КАРБОН | 3.03
ATN001015 | ATLASDESIGN ВЫКЛЮЧАТЕЛЬ с самовозвратом, сх.1, 10АХ, механизм, КАРБОН | 2.9
ATN001020 | ATLASDESIGN РОЗЕТКА двойная без заземления,16А, в сборе, КАРБОН | 2.53
ATN001022 | ATLASDESIGN РОЗЕТКА двойная без заземления со шторками,16А, в сборе, КАРБОН | 3.03
ATN001024 | ATLASDESIGN РОЗЕТКА двойная с заземлением, 16А, в сборе, КАРБОН | 3.03
ATN001026 | ATLASDESIGN РОЗЕТКА двойная с заземлением со шторками, 16А, в сборе, КАРБОН | 3.53
ATN001030 | ATLASDESIGN РОЗЕТКА 16А c 2 USB A+A, 5В/2,4А, 2х5В/1,2 А, механизм, КАРБОН | 37.55
ATN001031 | ATLASDESIGN 3-клавишный ВЫКЛЮЧАТЕЛЬ, сх.1+1+1, 10АХ, механизм, КАРБОН | 3.53
ATN001033 | ATLASDESIGN USB РОЗЕТКА A+A, 5В/2,1 А, 2х5В/1,05 А, механизм, КАРБОН | 23.1
ATN001034 | ATLASDESIGN СВЕТОРЕГУЛЯТОР (диммер) повор-нажим, LED, RC, 315Вт, мех., КАРБОН | 25.27
ATN001036 | ATLASDESIGN СВЕТОРЕГУЛЯТОР (диммер) повор-нажим, LED, RC, 630Вт, мех., КАРБОН | 41.93
ATN001039 | ATLASDESIGN USB РОЗЕТКА A+С, 5В/2,4А, 2х5В/1,2 А, механизм, КАРБОН | 30.57
ATN001040 | ATLASDESIGN РОЗЕТКА без заземления, 16А, в сборе, КАРБОН | 2.02
ATN001041 | ATLASDESIGN РОЗЕТКА без заземления без шторок, 16А, механизм, КАРБОН | 1.64
ATN001043 | ATLASDESIGN РОЗЕТКА с заземлением, 16А, механизм, КАРБОН | 1.89
ATN001044 | ATLASDESIGN РОЗЕТКА с заземлением со шторками, 16А, в сборе, КАРБОН | 2.65
ATN001045 | ATLASDESIGN РОЗЕТКА с заземлением со шторками, 16А, механизм, КАРБОН | 2.28
ATN001046 | ATLASDESIGN РОЗЕТКА с заземл. со шторками с крышкой, 16А, IP20, механизм, КАРБОН | 3.28
ATN001049 | ATLASDESIGN РОЗЕТКА без заземления со шторками, 16А, механизм, КАРБОН | 2.45
ATN001051 | ATLASDESIGN 2-клавишный ВЫКЛЮЧАТЕЛЬ, сх.5, 10АХ, механизм, КАРБОН | 2.28
ATN001052 | ATLASDESIGN 2-клавишный ВЫКЛЮЧАТЕЛЬ, сх.5, 10АХ, в сборе, КАРБОН | 2.65
ATN001053 | ATLASDESIGN 2-клавишный ВЫКЛЮЧАТЕЛЬ с подсветкой, сх.5а, 10АХ, механизм, КАРБОН | 3.92
ATN001061 | ATLASDESIGN 1-клавишный ПЕРЕКЛЮЧАТЕЛЬ, сх.6, 10АХ, механизм, КАРБОН | 2.78
ATN001063 | ATLASDESIGN 1-кл ПЕРЕКЛЮЧАТЕЛЬ с подсветкой, сх.6а, 10АХ, механизам, КАРБОН | 4.17
ATN001065 | ATLASDESIGN 2-клавишный ПЕРЕКЛЮЧАТЕЛЬ, сх.6/2, 10АХ, механизм, КАРБОН | 5.05
ATN001067 | ATLASDESIGN ВЫКЛЮЧАТЕЛЬ карточный 10А, без задержки времени, механизм, КАРБОН | 8.93
ATN001071 | ATLASDESIGN Перекрестный ПЕРЕКЛЮЧАТЕЛЬ, сх.7, 10АХ, механизм, КАРБОН | 5.05
ATN001081 | ATLASDESIGN РОЗЕТКА телефонная RJ11, механизм, КАРБОН | 2.88
ATN001083 | ATLASDESIGN РОЗЕТКА компьютерная RJ45, кат. 5Е, механизм, КАРБОН | 5.2
ATN001085 | ATLASDESIGN РОЗЕТКА двойная компьютерная RJ45+RJ45, кат.5E, механизм, КАРБОН | 7.51
ATN001086 | ATLASDESIGN РОЗЕТКА компьютерная RJ45, кат. 6A, механизм, КАРБОН | 9.91
ATN001087 | ATLASDESIGN АУДИОРОЗЕТКА двойная, КАРБОН | 9.53
ATN001089 | ATLASDESIGN РОЗЕТКА двойная ТВ + компьютерная RJ45, кат. 5Е, КАРБОН | 6.74
ATN001091 | ATLASDESIGN TV РОЗЕТКА оконечная 1DB, механизм, КАРБОН | 3.85
ATN001092 | ATLASDESIGN TV РОЗЕТКА проходная 4DB, механизм, КАРБОН | 4.23
ATN001093 | ATLASDESIGN TV АНТЕННА коннектор, механизм, КАРБОН | 1.75
ATN001099 | ATLASDESIGN ВЫВОД КАБЕЛЯ, механизм, КАРБОН | 2.04
ATN002045 | ATLASDESIGN РОЗЕТКА с заземлением со шторками, 16А, механизм, КРАСНЫЙ | 2.98
ATN200101 | ATLASDESIGN ART 1-постовая РАМКА, БЕЛЫЙ | 0.63
ATN200102 | ATLASDESIGN ART 2-постовая РАМКА, БЕЛЫЙ | 1.01
ATN200111 | ATLASDESIGN ART 1-клавишный ВЫКЛЮЧАТЕЛЬ, сх.1, 10АХ, механизм, БЕЛЫЙ | 2.02
ATN200145 | ATLASDESIGN ART РОЗЕТКА с заземлением со шторками, 16А, механизм, БЕЛЫЙ | 2.02
ATN312101 | ATLASDESIGN NATURE 1-постовая РАМКА, МЕТАЛЛ СЕРЕБРО | 5.65
ATN312102 | ATLASDESIGN NATURE 2-постовая РАМКА, МЕТАЛЛ СЕРЕБРО | 10.36
ATN312103 | ATLASDESIGN NATURE 3-постовая РАМКА, МЕТАЛЛ СЕРЕБРО | 15.08
ATN312104 | ATLASDESIGN NATURE 4-постовая РАМКА, МЕТАЛЛ СЕРЕБРО | 19.82
ATN312201 | ATLASDESIGN NATURE 1-постовая РАМКА, МЕТАЛЛ ЛАТУНЬ | 5.65
ATN312202 | ATLASDESIGN NATURE 2-постовая РАМКА, МЕТАЛЛ ЛАТУНЬ | 10.36
ATN312203 | ATLASDESIGN NATURE 3-постовая РАМКА, МЕТАЛЛ ЛАТУНЬ | 15.08
ATN312204 | ATLASDESIGN NATURE 4-постовая РАМКА, МЕТАЛЛ ЛАТУНЬ | 19.82
ATN312301 | ATLASDESIGN NATURE 1-постовая РАМКА, МЕТАЛЛ ОНИКС | 5.65
ATN312302 | ATLASDESIGN NATURE 2-постовая РАМКА, МЕТАЛЛ ОНИКС | 10.36
ATN312303 | ATLASDESIGN NATURE 3-постовая РАМКА, МЕТАЛЛ ОНИКС | 15.08
ATN312304 | ATLASDESIGN NATURE 4-постовая РАМКА, МЕТАЛЛ ОНИКС | 19.82
ATN320101 | ATLASDESIGN NATURE 1-постовая РАМКА, ОРГАНИЧЕСКОЕ СТЕКЛО БЕЛЫЙ | 4.76
ATN320102 | ATLASDESIGN NATURE 2-постовая РАМКА, ОРГАНИЧЕСКОЕ СТЕКЛО БЕЛЫЙ | 9.48
ATN320103 | ATLASDESIGN NATURE 3-постовая РАМКА, ОРГАНИЧЕСКОЕ СТЕКЛО БЕЛЫЙ | 14.28
ATN320104 | ATLASDESIGN NATURE 4-постовая РАМКА, ОРГАНИЧЕСКОЕ СТЕКЛО БЕЛЫЙ | 18.78
ATN320301 | ATLASDESIGN NATURE 1-постовая РАМКА, ОРГАНИЧЕСКОЕ СТЕКЛО АЛЮМИНИЙ | 4.76
ATN320302 | ATLASDESIGN NATURE 2-постовая РАМКА, ОРГАНИЧЕСКОЕ СТЕКЛО АЛЮМИНИЙ | 9.48
ATN320303 | ATLASDESIGN NATURE 3-постовая РАМКА, ОРГАНИЧЕСКОЕ СТЕКЛО АЛЮМИНИЙ | 14.28
ATN320304 | ATLASDESIGN NATURE 4-постовая РАМКА, ОРГАНИЧЕСКОЕ СТЕКЛО АЛЮМИНИЙ | 18.78
ATN320501 | ATLASDESIGN NATURE 1-постовая РАМКА, ОРГАНИЧЕСКОЕ СТЕКЛО ШАМПАНЬ | 4.76
ATN320502 | ATLASDESIGN NATURE 2-постовая РАМКА, ОРГАНИЧЕСКОЕ СТЕКЛО ШАМПАНЬ | 9.48
ATN320503 | ATLASDESIGN NATURE 3-постовая РАМКА, ОРГАНИЧЕСКОЕ СТЕКЛО ШАМПАНЬ | 14.28
ATN320504 | ATLASDESIGN NATURE 4-постовая РАМКА, ОРГАНИЧЕСКОЕ СТЕКЛО ШАМПАНЬ | 18.78
ATN320601 | ATLASDESIGN NATURE 1-постовая РАМКА, ОРГАНИЧЕСКОЕ СТЕКЛО МОККО | 4.76
ATN320602 | ATLASDESIGN NATURE 2-постовая РАМКА, ОРГАНИЧЕСКОЕ СТЕКЛО МОККО | 9.48
ATN320603 | ATLASDESIGN NATURE 3-постовая РАМКА, ОРГАНИЧЕСКОЕ СТЕКЛО МОККО | 14.28
ATN320604 | ATLASDESIGN NATURE 4-постовая РАМКА, ОРГАНИЧЕСКОЕ СТЕКЛО МОККО | 18.78
ATN321001 | ATLASDESIGN NATURE 1-постовая РАМКА, ОРГАНИЧЕСКОЕ СТЕКЛО ЧЕРНЫЙ | 4.76
ATN321002 | ATLASDESIGN NATURE 2-постовая РАМКА, ОРГАНИЧЕСКОЕ СТЕКЛО ЧЕРНЫЙ | 9.48
ATN321003 | ATLASDESIGN NATURE 3-постовая РАМКА, ОРГАНИЧЕСКОЕ СТЕКЛО ЧЕРНЫЙ | 14.28
ATN321004 | ATLASDESIGN NATURE 4-постовая РАМКА, ОРГАНИЧЕСКОЕ СТЕКЛО ЧЕРНЫЙ | 18.78
ATN330101 | ATLASDESIGN NATURE 1-постовая РАМКА, МАТОВОЕ ОРГАНИЧЕСКОЕ СТЕКЛО БЕЛЫЙ | 3.3
ATN330102 | ATLASDESIGN NATURE 2-постовая РАМКА, МАТОВОЕ ОРГАНИЧЕСКОЕ СТЕКЛО БЕЛЫЙ | 6.59
ATN330103 | ATLASDESIGN NATURE 3-постовая РАМКА, МАТОВОЕ ОРГАНИЧЕСКОЕ СТЕКЛО БЕЛЫЙ | 9.88
ATN330104 | ATLASDESIGN NATURE 4-постовая РАМКА, МАТОВОЕ ОРГАНИЧЕСКОЕ СТЕКЛО БЕЛЫЙ | 13.21
ATN331001 | ATLASDESIGN NATURE 1-постовая РАМКА, МАТОВОЕ ОРГАНИЧЕСКОЕ СТЕКЛО ЧЕРНЫЙ | 3.3
ATN331002 | ATLASDESIGN NATURE 2-постовая РАМКА, МАТОВОЕ ОРГАНИЧЕСКОЕ СТЕКЛО ЧЕРНЫЙ | 6.59
ATN331003 | ATLASDESIGN NATURE 3-постовая РАМКА, МАТОВОЕ ОРГАНИЧЕСКОЕ СТЕКЛО ЧЕРНЫЙ | 9.88
ATN331004 | ATLASDESIGN NATURE 4-постовая РАМКА, МАТОВОЕ ОРГАНИЧЕСКОЕ СТЕКЛО ЧЕРНЫЙ | 13.21
ATN343101 | ATLASDESIGN NATURE 1-постовая РАМКА, МРАМОР КРЕМ РОЯЛ | 5.65
ATN343102 | ATLASDESIGN NATURE 2-постовая РАМКА, МРАМОР КРЕМ РОЯЛ | 10.36
ATN343103 | ATLASDESIGN NATURE 3-постовая РАМКА, МРАМОР КРЕМ РОЯЛ | 15.08
ATN343104 | ATLASDESIGN NATURE 4-постовая РАМКА, МРАМОР КРЕМ РОЯЛ | 19.82
ATN343201 | ATLASDESIGN NATURE 1-постовая РАМКА, МРАМОР АЙС ГРЕЙ | 5.65
ATN343202 | ATLASDESIGN NATURE 2-постовая РАМКА, МРАМОР АЙС ГРЕЙ | 10.36
ATN343203 | ATLASDESIGN NATURE 3-постовая РАМКА, МРАМОР АЙС ГРЕЙ | 15.08
ATN343204 | ATLASDESIGN NATURE 4-постовая РАМКА, МРАМОР АЙС ГРЕЙ | 19.82
ATN353201 | ATLASDESIGN NATURE 1-постовая РАМКА, ДЕРЕВО БАМБУК | 5.65
ATN353202 | ATLASDESIGN NATURE 2-постовая РАМКА, ДЕРЕВО БАМБУК | 10.36
ATN353203 | ATLASDESIGN NATURE 3-постовая РАМКА, ДЕРЕВО БАМБУК | 15.08
ATN353204 | ATLASDESIGN NATURE 4-постовая РАМКА, ДЕРЕВО БАМБУК | 19.82
ATN440101 | ATLASDESIGN AQUA 1-постовая РАМКА IP44, БЕЛЫЙ | 0.44
ATN440102 | ATLASDESIGN AQUA 2-постовая РАМКА IP44, БЕЛЫЙ | 0.83
ATN440146 | ATLASDESIGN AQUA РОЗЕТКА с заземл. со шт. с прозрач. крышк.,16А, IP44, мех,БЕЛЫЙ | 1.53
ATN440161 | ATLASDESIGN AQUA 1-клавишный ПЕРЕКЛЮЧАТЕЛЬ IP44, сх.6, 10АХ, механизм, БЕЛЫЙ | 1.53
ATN441001 | ATLASDESIGN AQUA 1-постовая РАМКА IP44, КАРБОН | 1.32
ATN441002 | ATLASDESIGN AQUA 2-постовая РАМКА IP44, КАРБОН | 2.46
ATN441046 | ATLASDESIGN AQUA РОЗЕТКА с заземл. со шт. с прозрач. крышк, 16А,IP44, мех,КАРБОН | 3.04
ATN441061 | ATLASDESIGN AQUA 1-клавишный ПЕРЕКЛЮЧАТЕЛЬ IP44, сх.6, 10АХ, механизм, КАРБОН | 3.04
ATS01N103FT | УСТР-ВО ПЛАВН ПУСКА ATS01 3A 110 480В | 44.97
ATS01N106FT | УСТР-ВО ПЛАВН ПУСКА ATS01 6A 110 480В | 50.64
ATS01N109FT | УСТР-ВО ПЛАВН ПУСКА ATS01 ER 9A 110 480В | 56.42
ATS01N112FT | УСТР-ВО ПЛАВН ПУСКА ATS01 ER12A 110 480В | 60.5
ATS01N125FT | УСТР-ВО ПЛАВН ПУСКА ATS01 25A 110-480В | 121.73
ATS01N206LU | УСТР-ВО ПЛАВН ПУСКА ATS01 6A 200-240В | 80.49
ATS01N206QN | УСТР-ВО ПЛАВН ПУСКА ATS01 6A 380-415В | 72.26
ATS01N206RT | УСТР-ВО ПЛАВН ПУСКА ATS01 6A 440-480В | 79.64
ATS01N209LU | УСТР-ВО ПЛАВН ПУСКА ATS01 9A 200-240В | 93.72
ATS01N209QN | УСТР-ВО ПЛАВН ПУСКА ATS01 9A 380-415В | 78.07
ATS01N209RT | УСТР-ВО ПЛАВН ПУСКА ATS01 9A 440-480В | 90.62
ATS01N212LU | УСТР-ВО ПЛАВН ПУСКА ATS01 12A 200-240В | 103.23
ATS01N212QN | УСТР-ВО ПЛАВН ПУСКА ATS01 12A 380-415В | 83.85
ATS01N212RT | УСТР-ВО ПЛАВН ПУСКА ATS01 12A 440-480В | 92.22
ATS01N222LU | УСТР-ВО ПЛАВН ПУСКА ATS01 22A 220-240В | 134.64
ATS01N222QN | УСТР-ВО ПЛАВН ПУСКА ATS01 22A 380-415В | 107.42
ATS01N222RT | УСТР-ВО ПЛАВН ПУСКА ATS01 22A 440-480В | 126.08
ATS01N232LU | УСТР-ВО ПЛАВН ПУСКА ATS01 32A 200-240В | 147.67
ATS01N232QN | УСТР-ВО ПЛАВН ПУСКА ATS01 32A 380-415В | 135.38
ATS01N232RT | УСТР-ВО ПЛАВН ПУСКА ATS01 32A 400-480В | 137.81
ATS22C11Q | УСТРОЙСТВО ПЛАВНОГО ПУСКА ATS22 110A , УПРАВЛЕНИЕ 220В | 659.1
ATS22C11S6 | УСТРОЙСТВО ПЛАВНОГО ПУСКА ATS22 110A , УПРАВЛЕНИЕ 220В S6 | 778.94
ATS22C11S6U | УСТР-ВО ПЛАВН ПУСКА ATS22 110A УПР 110В | 778.94
ATS22C14Q | УСТРОЙСТВО ПЛАВНОГО ПУСКА ATS22 140A , УПРАВЛЕНИЕ 220В | 753.39
ATS22C14S6 | УСТРОЙСТВО ПЛАВНОГО ПУСКА ATS22 140A , УПРАВЛЕНИЕ 220В S6 | 895.46
ATS22C14S6U | УСТР-ВО ПЛАВН ПУСКА ATS22 140A УПР 110В | 895.46
ATS22C17Q | УСТРОЙСТВО ПЛАВНОГО ПУСКА ATS22 170A , УПРАВЛЕНИЕ 220В | 844.34
ATS22C17S6 | УСТРОЙСТВО ПЛАВНОГО ПУСКА ATS22 170A , УПРАВЛЕНИЕ 220В S6 | 1012.46
ATS22C17S6U | УСТР-ВО ПЛАВН ПУСКА ATS22 170A УПР 110В | 1012.46
ATS22C21Q | УСТРОЙСТВО ПЛАВНОГО ПУСКА ATS22 210A , УПРАВЛЕНИЕ 220В | 1070.89
ATS22C21S6 | УСТРОЙСТВО ПЛАВНОГО ПУСКА ATS22 210A , УПРАВЛЕНИЕ 220В S6 | 1177.78
ATS22C21S6U | УСТР-ВО ПЛАВН ПУСКА ATS22 210A УПР 110В | 1177.78
ATS22C25Q | УСТРОЙСТВО ПЛАВНОГО ПУСКА ATS22 250A , УПРАВЛЕНИЕ 220В | 1215.91
ATS22C25S6 | УСТРОЙСТВО ПЛАВНОГО ПУСКА ATS22 250A , УПРАВЛЕНИЕ 220В S6 | 1343.09
ATS22C25S6U | УСТР-ВО ПЛАВН ПУСКА ATS22 250A УПР 110В | 1343.09
ATS22C32Q | УСТРОЙСТВО ПЛАВНОГО ПУСКА ATS22 320A , УПРАВЛЕНИЕ 220В | 1365.95
ATS22C32S6 | УСТРОЙСТВО ПЛАВНОГО ПУСКА ATS22 320A , УПРАВЛЕНИЕ 220В S6 | 1495.79
ATS22C32S6U | УСТР-ВО ПЛАВН ПУСКА ATS22 320A УПР 110В | 1499.59
ATS22C41Q | УСТРОЙСТВО ПЛАВНОГО ПУСКА ATS22 410A , УПРАВЛЕНИЕ 220В | 1596.35
ATS22C41S6 | УСТРОЙСТВО ПЛАВНОГО ПУСКА ATS22 410A , УПРАВЛЕНИЕ 220В S6 | 1849.19
ATS22C41S6U | УСТР-ВО ПЛАВН ПУСКА ATS22 410A УПР 110В | 1849.19
ATS22C48Q | УСТРОЙСТВО ПЛАВНОГО ПУСКА ATS22 480A , УПРАВЛЕНИЕ 220В | 1931.71
ATS22C48S6 | УСТРОЙСТВО ПЛАВНОГО ПУСКА ATS22 480A , УПРАВЛЕНИЕ 220В S6 | 2237.98
ATS22C48S6U | УСТР-ВО ПЛАВН ПУСКА ATS22 480A УПР 110В | 2237.98
ATS22C59Q | УСТРОЙСТВО ПЛАВНОГО ПУСКА ATS22 590A , УПРАВЛЕНИЕ 220В | 2205.1
ATS22C59S6 | УСТРОЙСТВО ПЛАВНОГО ПУСКА ATS22 590A , УПРАВЛЕНИЕ 220В S6 | 2435
ATS22C59S6U | УСТР-ВО ПЛАВН ПУСКА ATS22 590A УПР 110В | 2435
ATS22D17Q | УСТРОЙСТВО ПЛАВНОГО ПУСКА ATS22 17A , УПРАВЛЕНИЕ 220В | 231.08
ATS22D17S6 | УСТРОЙСТВО ПЛАВНОГО ПУСКА ATS22 17A , УПРАВЛЕНИЕ 220В S6 | 252.14
ATS22D17S6U | УСТР-ВО ПЛАВН ПУСКА ATS22 17A УПР 110В | 252.14
ATS22D32Q | УСТРОЙСТВО ПЛАВНОГО ПУСКА ATS22 32A , УПРАВЛЕНИЕ 220В | 259.87
ATS22D32S6 | УСТРОЙСТВО ПЛАВНОГО ПУСКА ATS22 32A , УПРАВЛЕНИЕ 220В S6 | 292.5
ATS22D32S6U | УСТР-ВО ПЛАВН ПУСКА ATS22 32A УПР 110В | 292.5
ATS22D47Q | УСТРОЙСТВО ПЛАВНОГО ПУСКА ATS22 47A , УПРАВЛЕНИЕ 220В | 326.33
ATS22D47S6 | УСТРОЙСТВО ПЛАВНОГО ПУСКА ATS22 47A , УПРАВЛЕНИЕ 220В S6 | 396.93
ATS22D47S6U | УСТР-ВО ПЛАВН ПУСКА ATS22 47A УПР 110В | 400.75
ATS22D62Q | УСТРОЙСТВО ПЛАВНОГО ПУСКА ATS22 62A , УПРАВЛЕНИЕ 220В | 397.85
ATS22D62S6 | УСТРОЙСТВО ПЛАВНОГО ПУСКА ATS22 62A , УПРАВЛЕНИЕ 220В S6 | 451.79
ATS22D62S6U | УСТР-ВО ПЛАВН ПУСКА ATS22 62A УПР 110В | 451.79
ATS22D75Q | УСТРОЙСТВО ПЛАВНОГО ПУСКА ATS22 75A , УПРАВЛЕНИЕ 220В | 483.14
ATS22D75S6 | УСТРОЙСТВО ПЛАВНОГО ПУСКА ATS22 75A , УПРАВЛЕНИЕ 220В S6 | 568.81
ATS22D75S6U | УСТР-ВО ПЛАВН ПУСКА ATS22 75A УПР 110В | 568.81
ATS22D88Q | УСТРОЙСТВО ПЛАВНОГО ПУСКА ATS22 88A , УПРАВЛЕНИЕ 220В | 587.43
ATS22D88S6 | УСТРОЙСТВО ПЛАВНОГО ПУСКА ATS22 88A , УПРАВЛЕНИЕ 220В S6 | 708.72
ATS22D88S6U | УСТР-ВО ПЛАВН ПУСКА ATS22 88A УПР 110В | 708.72
ATS48C11Q | УСТР-ВО ПЛАВН ПУСКА ATS48 110A 400В | 772.93
ATS48C11Y | УСТР-ВО ПЛАВН ПУСКА ATS48 110A 690В | 1043.09
ATS48C14Q | УСТР-ВО ПЛАВН ПУСКА ATS48 140A 400В | 852.18
ATS48C14Y | УСТР-ВО ПЛАВН ПУСКА ATS48 140A 690В | 1233.19
ATS48C14YS338 | УСТР-ВО ПЛАВН ПУСКА ATS48 ЗАЩ 140A 690В | 1741.1
ATS48C17Q | УСТР-ВО ПЛАВН ПУСКА ATS48 170A 400В | 1137.29
ATS48C17Y | УСТР-ВО ПЛАВН ПУСКА ATS48 170A 690В | 1418.25
ATS48C17YS338 | УСТР-ВО ПЛАВН ПУСКА ATS48 ЗАЩ 170A 690В | 1999.01
ATS48C21Q | УСТР-ВО ПЛАВН ПУСКА ATS48 210 A 400 В | 1251.46
ATS48C21Y | УСТР-ВО ПЛАВН ПУСКА ATS48 210A 690В | 1366.89
ATS48C25Q | УСТР-ВО ПЛАВН ПУСКА ATS48 250A 400В | 1369.83
ATS48C25Y | УСТР-ВО ПЛАВН ПУСКА ATS48 250A 690В | 1842.56
ATS48C32Q | УСТР-ВО ПЛАВН ПУСКА ATS48 320A 400В | 1665.82
ATS48C32Y | УСТР-ВО ПЛАВН ПУСКА ATS48 320A 690В | 2127.37
ATS48C41Q | УСТР-ВО ПЛАВН ПУСКА ATS48 410A 400В | 1867.85
ATS48C41Y | УСТР-ВО ПЛАВН ПУСКА ATS48 410A 690В | 2659.39
ATS48C48Q | УСТР-ВО ПЛАВН ПУСКА ATS48 480A 400В | 2174.57
ATS48C48Y | УСТР-ВО ПЛАВН ПУСКА ATS48 480A 690В | 3275.98
ATS48C59Q | УСТР-ВО ПЛАВН ПУСКА ATS48 590A 400В | 2445.88
ATS48C59Y | УСТР-ВО ПЛАВН ПУСКА ATS48 590A 690В | 3660.86
ATS48C66Q | УСТР-ВО ПЛАВН ПУСКА ATS48 660A 400В | 2728.37
ATS48C66Y | УСТР-ВО ПЛАВН ПУСКА ATS48 660A 690В | 4524.34
ATS48C79Q | УСТР-ВО ПЛАВН ПУСКА ATS48 790A 400В | 3491.62
ATS48C79Y | УСТР-ВО ПЛАВН ПУСКА ATS48 790A 690В | 5331.32
ATS48D17Q | УСТР-ВО ПЛАВН ПУСКА ATS48 17A/400В | 390.84
ATS48D17Y | УСТР-ВО ПЛАВН ПУСКА ATS48 17A/690В | 396.96
ATS48D22Q | УСТР-ВО ПЛАВН ПУСКА ATS48 22A 400В | 417.96
ATS48D22Y | УСТР-ВО ПЛАВН ПУСКА ATS48 22A 690В | 470.77
ATS48D22YS338 | УСТР-ВО ПЛАВН ПУСКА ATS48 ЗАЩ 22A 690 В | 660.21
ATS48D32Q | УСТР-ВО ПЛАВН ПУСКА ATS48 32A 400В | 427.69
ATS48D32Y | УСТР-ВО ПЛАВН ПУСКА ATS48 32A 690В | 580.25
ATS48D32YS338 | УСТР-ВО ПЛАВН ПУСКА ATS48 ЗАЩ 32A 690В | 710.1
ATS48D38Q | УСТР-ВО ПЛАВН ПУСКА ATS48 38A 400В | 476.42
ATS48D38Y | УСТР-ВО ПЛАВН ПУСКА ATS48 38A 690В | 564.81
ATS48D47Q | УСТР-ВО ПЛАВН ПУСКА ATS48 47A 400В | 490.96
ATS48D47Y | УСТР-ВО ПЛАВН ПУСКА ATS48 47A 690В | 629.21
ATS48D47YS338 | УСТР-ВО ПЛАВН ПУСКА ATS48 ЗАЩ 47A 690 В | 887.48
ATS48D62Q | УСТР-ВО ПЛАВН ПУСКА ATS48 62A 400В | 560.78
ATS48D62Y | УСТР-ВО ПЛАВН ПУСКА ATS48 62A 690В | 708.08
ATS48D75Q | УСТР-ВО ПЛАВН ПУСКА ATS48 75A 400В | 648.44
ATS48D75Y | УСТР-ВО ПЛАВН ПУСКА ATS48 75A 690В | 814.17
ATS48D88Q | УСТР-ВО ПЛАВН ПУСКА ATS48 88A 400В | 752.94
ATS48D88Y | УСТР-ВО ПЛАВН ПУСКА ATS48 88A 690В | 917.3
ATS48M10Q | УСТР-ВО ПЛАВН ПУСКА ATS48 1000A 400В | 4186.01
ATS48M10Y | УСТР-ВО ПЛАВН ПУСКА ATS48 1000A 690В | 6111.69
ATS48M12Q | УСТР-ВО ПЛАВН ПУСКА ATS48 1200A 400В | 5719.41
ATS48M12Y | УСТР-ВО ПЛАВН ПУСКА ATS48 1200A 690В | 6913.37
ATSU01N206LT | УСТР-ВО ПЛАВН ПУСКА ATSU01 6A | 79.54
ATSU01N209LT | УСТР-ВО ПЛАВН ПУСКА ATSU01 9A | 82.4
ATSU01N212LT | УСТР-ВО ПЛАВН ПУСКА ATSU01 12A | 88.41
ATSU01N222LT | УСТР-ВО ПЛАВН ПУСКА ATSU01 22A | 114.79
ATSU01N232LT | УСТР-ВО ПЛАВН ПУСКА ATSU01 32A | 140.04
ATV12H018F1 | ПРЕОБР ЧАСТОТЫ ATV12 0.18КВТ 120В 1Ф | 73.48
ATV12H018M2 | ПРЕОБР ЧАСТОТЫ ATV12 0.18КВТ 240В 1Ф | 74.31
ATV12H018M2TQ | ПРЕОБР ЧАСТОТЫ ATV12 0.18КВТ 240В 1Ф 14Ш | 69.01
ATV12H018M3 | ПРЕОБР ЧАСТОТЫ ATV12 0.18КВТ 240В 3Ф | 74.86
ATV12H037F1 | ПРЕОБРАЗОВАТЕЛЬ ЧАСТОТЫ ATV12 0,37кВт 120В 1Ф | 81.42
ATV12H037M2 | ПРЕОБРАЗОВАТЕЛЬ ЧАСТОТЫ ATV12 0,37кВт 240В 1Ф | 79.87
ATV12H037M2TQ | ПРЕОБР ЧАСТОТЫ ATV12 0.37КВТ 240В 1Ф 14Ш | 71.42
ATV12H037M3 | ПРЕОБРАЗОВАТЕЛЬ ЧАСТОТЫ ATV12 0,37кВт 240В 3Ф | 77.87
ATV12H055M2 | ПРЕОБРАЗОВАТЕЛЬ ЧАСТОТЫ ATV12 0,55кВт 240В 1Ф | 86.43
ATV12H055M2TQ | ПРЕОБР ЧАСТОТЫ ATV12 0.55КВТ 240В 1Ф 14Ш | 74.52
ATV12H075F1 | ПРЕОБР ЧАСТОТЫ ATV12 0.75КВТ 120В 1Ф | 124.17
ATV12H075M2 | ПРЕОБРАЗОВАТЕЛЬ ЧАСТОТЫ ATV12 0,75кВт 240В 1Ф | 92.21
ATV12H075M2TQ | ПРЕОБР ЧАСТОТЫ ATV12 0.75КВТ 240В 1Ф 14Ш | 79.58
ATV12H075M3 | ПРЕОБРАЗОВАТЕЛЬ ЧАСТОТЫ ATV12 0,75кВт 240В 3Ф | 86.18
ATV12HU15M2 | ПРЕОБР ЧАСТОТЫ ATV12 1.5КВТ 240В 1Ф | 124.39
ATV12HU15M2TQ | ПРЕОБР ЧАСТОТЫ ATV12 1.5КВТ 240В 1Ф 7ШТ | 104.53
ATV12HU15M3 | ПРЕОБРАЗОВАТЕЛЬ ЧАСТОТЫ ATV12 1,5кВт 240В 3Ф | 113.4
ATV12HU22M2 | ПРЕОБР ЧАСТОТЫ ATV12 2.2КВТ 240В 1Ф | 157.93
ATV12HU22M2TQ | ПРЕОБР ЧАСТОТЫ ATV12 2.2КВТ 240В 1Ф 7ШТ | 114.77
ATV12HU22M3 | ПРЕОБРАЗОВАТЕЛЬ ЧАСТОТЫ ATV12 2,2кВт 240В 3Ф | 149.83
ATV12HU30M3 | ПРЕОБРАЗОВАТЕЛЬ ЧАСТОТЫ ATV12 3кВт 240В 3Ф | 212.34
ATV12HU40M3 | ПРЕОБРАЗОВАТЕЛЬ ЧАСТОТЫ ATV12 4кВт 240В 3Ф | 270.08
ATV12P037F1 | ПРЕОБРАЗОВАТЕЛЬ ЧАСТОТЫ ATV12P 0,37кВт 120В 1Ф | 80.95
ATV12P037M2 | ПРЕОБРАЗОВАТЕЛЬ ЧАСТОТЫ ATV12P 0,37кВт 240В 1Ф | 74
ATV12P037M3 | ПРЕОБРАЗОВАТЕЛЬ ЧАСТОТЫ ATV12P 0,37кВт 240В 3Ф | 74.88
ATV12P055M2 | ПРЕОБРАЗОВАТЕЛЬ ЧАСТОТЫ ATV12P 0,55кВт 240В 1Ф | 81.79
ATV12P075M2 | ПРЕОБРАЗОВАТЕЛЬ ЧАСТОТЫ ATV12P 0,75кВт 240В 1Ф | 87.58
ATV12P075M3 | ПРЕОБРАЗОВАТЕЛЬ ЧАСТОТЫ ATV12P 0,75кВт 240В 3Ф | 83.01
ATV12PU15M3 | ПРЕОБРАЗОВАТЕЛЬ ЧАСТОТЫ ATV12P 1,5кВт 240В 3Ф | 130.75
ATV12PU22M3 | ПРЕОБРАЗОВАТЕЛЬ ЧАСТОТЫ ATV12P 2,2кВт 240В 3Ф | 156.96
ATV12PU30M3 | ПРЕОБРАЗОВАТЕЛЬ ЧАСТОТЫ ATV12P 3кВт 240В 3Ф | 228.98
ATV12PU40M3 | ПРЕОБРАЗОВАТЕЛЬ ЧАСТОТЫ ATV12P 4кВт 240В 3Ф | 358.33
ATV212H075M3X | ПРЕОБР ЧАСТОТЫ ATV212 0,75 КВТ 240В IP21 | 152.99
ATV212H075N4 | ПРЕОБР ЧАСТОТЫ ATV212 0,75КВТ 480В IP21 | 133.86
ATV212HD11M3X | ПРЕОБР ЧАСТОТЫ ATV212 11 КВТ 240В IP21 | 521.05
ATV212HD11N4 | ПРЕОБР ЧАСТОТЫ ATV212 11КВТ 480В IP21 | 363.6
ATV212HD15M3X | ПРЕОБР ЧАСТОТЫ ATV212 15 КВТ 240В IP21 | 642.35
ATV212HD15N4 | ПРЕОБР ЧАСТОТЫ ATV212 15КВТ 480В IP21 | 501.13
ATV212HD18M3X | ПРЕОБР ЧАСТОТЫ ATV212 18 КВТ 240В IP21 | 833.38
ATV212HD18N4 | ПРЕОБР ЧАСТОТЫ ATV212 18КВТ 480В IP21 | 620.1
ATV212HD22M3X | ПРЕОБР ЧАСТОТЫ ATV212 22 КВТ 240В IP21 | 1262.6
ATV212HD22N4 | ПРЕОБР ЧАСТОТЫ ATV212 22КВТ 480В IP21 | 995.39
ATV212HD22N4S | ПРЕОБР ЧАСТОТЫ ATV212 22КВТ 480В IP21 КОМПАКТНЫЙ | 883.96
ATV212HD30M3X | ПРЕОБР ЧАСТОТЫ ATV212 30 КВТ 240В IP21 | 1805.16
ATV212HD30N4 | ПРЕОБР ЧАСТОТЫ ATV212 30КВТ 480В IP21 | 1090.53
ATV212HD37N4 | ПРЕОБР ЧАСТОТЫ ATV212 37КВТ 480В IP21 | 1391.97
ATV212HD45N4 | ПРЕОБР ЧАСТОТЫ ATV212 45КВТ 480В IP21 | 1687.02
ATV212HD55N4 | ПРЕОБР ЧАСТОТЫ ATV212 55КВТ 480В IP21 | 2016.44
ATV212HD75N4 | ПРЕОБР ЧАСТОТЫ ATV212 75КВТ 480В IP21 | 2368.4
ATV212HU15M3X | ПРЕОБР ЧАСТОТЫ ATV212 1,5 КВТ 240В IP21 | 173.44
ATV212HU15N4 | ПРЕОБР ЧАСТОТЫ ATV212 1,5КВТ 480В IP21 | 150.29
ATV212HU22M3X | ПРЕОБР ЧАСТОТЫ ATV212 2,2 КВТ 240В IP21 | 206.63
ATV212HU22N4 | ПРЕОБР ЧАСТОТЫ ATV212 2,2КВТ 480В IP21 | 163.18
ATV212HU30M3X | ПРЕОБР ЧАСТОТЫ ATV212 3 КВТ 240В IP21 | 208.71
ATV212HU30N4 | ПРЕОБР ЧАСТОТЫ ATV212 3КВТ 480В IP21 | 185.91
ATV212HU40M3X | ПРЕОБР ЧАСТОТЫ ATV212 4 КВТ 240В IP21 | 237.1
ATV212HU40N4 | ПРЕОБР ЧАСТОТЫ ATV212 4КВТ 480В IP21 | 204.97
ATV212HU55M3X | ПРЕОБР ЧАСТОТЫ ATV212 5,5 КВТ 240В IP21 | 295.14
ATV212HU55N4 | ПРЕОБР ЧАСТОТЫ ATV212 5,5КВТ 480В IP21 | 240.22
ATV212HU75M3X | ПРЕОБР ЧАСТОТЫ ATV212 7,5 КВТ 240В IP21 | 382.06
ATV212HU75N4 | ПРЕОБР ЧАСТОТЫ ATV212 7,5КВТ 480В IP21 | 278.12
ATV212W075N4 | ПРЕОБР ЧАСТОТЫ ATV212 0,75КВТ 480В IP55 | 214.91
ATV212W075N4C | ПРЕОБР ЧАСТ ATV212 0,75КВТ 480В IP55 ЭМС | 307.91
ATV212WD11N4 | ПРЕОБР ЧАСТОТЫ ATV212 11КВТ 480В IP55 | 964.84
ATV212WD11N4C | ПРЕОБР ЧАСТОТ ATV212 11КВТ 480В IP55 ЭМС | 1113.64
ATV212WD15N4 | ПРЕОБР ЧАСТОТЫ ATV212 15КВТ 480В IP55 | 988.29
ATV212WD15N4C | ПРЕОБР ЧАСТОТ ATV212 15КВТ 480В IP55 ЭМС | 1197.28
ATV212WD18N4 | ПРЕОБР ЧАСТОТЫ ATV212 18КВТ 480В IP55 | 1241.34
ATV212WD18N4C | ПРЕОБР ЧАСТОТ ATV212 18КВТ 480В IP55 ЭМС | 1356.8
ATV212WD22N4 | ПРЕОБР ЧАСТОТЫ ATV212 22КВТ 480В IP55 | 1478.63
ATV212WD22N4C | ПРЕОБР ЧАСТОТ ATV212 22КВТ 480В IP55 ЭМС | 1631.27
ATV212WD30N4 | ПРЕОБР ЧАСТОТЫ ATV212 30КВТ 480В IP55 | 1554.19
ATV212WD30N4C | ПРЕОБР ЧАСТОТ ATV212 30КВТ 480В IP55 ЭМС | 1729.74
ATV212WD37N4 | ПРЕОБР ЧАСТОТЫ ATV212 37КВТ 480В IP55 | 1911.69
ATV212WD37N4C | ПРЕОБР ЧАСТОТ ATV212 37КВТ 480В IP55 ЭМС | 2146.97
ATV212WD45N4 | ПРЕОБР ЧАСТОТЫ ATV212 45КВТ 480В IP55 | 2159.28
ATV212WD45N4C | ПРЕОБР ЧАСТОТ ATV212 45КВТ 480В IP55 ЭМС | 2457.13
ATV212WD55N4 | ПРЕОБР ЧАСТОТЫ ATV212 55КВТ 480В IP55 | 2586.71
ATV212WD55N4C | ПРЕОБР ЧАСТОТ ATV212 55КВТ 480В IP55 ЭМС | 2977.6
ATV212WD75N4 | ПРЕОБР ЧАСТОТЫ ATV212 75КВТ 480В IP55 | 3199.9
ATV212WD75N4C | ПРЕОБР ЧАСТОТ ATV212 75КВТ 480В IP55 ЭМС | 3722.84
ATV212WU15N4 | ПРЕОБР ЧАСТОТЫ ATV212 1,5КВТ 480В IP55 | 235.12
ATV212WU15N4C | ПРЕОБР ЧАСТ ATV212 1,5КВТ 480В IP55 ЭМС | 306.9
ATV212WU22N4 | ПРЕОБР ЧАСТОТЫ ATV212 2,2КВТ 480В IP55 | 251.12
ATV212WU22N4C | ПРЕОБР ЧАСТ ATV212 2,2КВТ 480В IP55 ЭМС | 347.34
ATV212WU30N4 | ПРЕОБР ЧАСТОТЫ ATV212 3КВТ 480В IP55 | 286.18
ATV212WU30N4C | ПРЕОБР ЧАСТОТЫ ATV212 3КВТ 480В IP55 ЭМС | 368.07
ATV212WU40N4 | ПРЕОБР ЧАСТОТЫ ATV212 4КВТ 480В IP55 | 309.49
ATV212WU40N4C | ПРЕОБР ЧАСТОТЫ ATV212 4КВТ 480В IP55 ЭМС | 429.44
ATV212WU55N4 | ПРЕОБР ЧАСТОТЫ ATV212 5,5КВТ 480В IP55 | 382.08
ATV212WU55N4C | ПРЕОБР ЧАСТ ATV212 5,5КВТ 480В IP55 ЭМС | 501.42
ATV212WU75N4 | ПРЕОБР ЧАСТОТЫ ATV212 7,5КВТ 480В IP55 | 515.92
ATV212WU75N4C | ПРЕОБР ЧАСТ ATV212 7,5КВТ 480В IP55 ЭМС | 601.7
ATV310H037N4E | Преобраз. частоты ATV310 0,37кВт 380В 3ф | 123.13
ATV310H075N4E | Преобраз. частоты ATV310 0,75кВт 380В 3ф | 135.31
ATV310HD11N4E | Преобраз. частоты ATV310 11кВт 380В 3ф | 422.57
ATV310HU15N4E | Преобраз. частоты ATV310 1,5кВт 380В 3ф | 168.32
ATV310HU22N4E | Преобраз. частоты ATV310 2,2кВт 380В 3ф | 180.02
ATV310HU30N4E | Преобраз. частоты ATV310 3кВт 380В 3ф | 205.23
ATV310HU40N4E | Преобраз. частоты ATV310 4кВт 380В 3ф | 230.04
ATV310HU55N4E | Преобраз. частоты ATV310 5,5кВт 380В 3ф | 281.85
ATV310HU75N4E | Преобраз. частоты ATV310 7,5кВт 380В 3ф | 329.23
ATV31CD11N4 | ПРЕОБРАЗОВАТЕЛЬ ЧАСТОТЫ ATV31 15КВТ 500В В ОБОЛОЧКЕ IP55 | 1195.83
ATV31CD15N4 | ПРЕОБРАЗОВАТЕЛЬ ЧАСТОТЫ ATV31 1.1КВТ 240В В ОБОЛОЧКЕ IP55 | 1442.73
ATV320D11M3C | ПРЕОБР ЧАСТОТЫ КОМПАКТНОЕ ИСПОЛНЕНИЕ ATV320 11КВТ 240В 3Ф | 501.06
ATV320D11N4B | ПРЕОБР ЧАСТОТЫ ATV320 КНИЖНОЕ ИСПОЛНЕНИЕ 11 КВТ 500В 3Ф | 455.29
ATV320D11N4C | ПРЕОБР ЧАСТОТЫ ATV320 КОМПАКТНОЕ ИСПОЛНЕНИЕ 11 КВТ 500В 3Ф | 417.39
ATV320D11S6C | ПРЕОБР ЧАСТОТЫ КОМПАКТНОЕ ИСПОЛНЕНИЕ ATV320 11КВТ 600В 3Ф | 783.38
ATV320D15M3C | ПРЕОБР ЧАСТОТЫ КОМПАКТНОЕ ИСПОЛНЕНИЕ ATV320 15КВТ 240В 3Ф | 638
ATV320D15N4B | ПРЕОБР ЧАСТОТЫ ATV320 КНИЖНОЕ ИСПОЛНЕНИЕ 15 КВТ 500В 3Ф | 578.23
ATV320D15N4C | ПРЕОБР ЧАСТОТЫ ATV320 КОМПАКТНОЕ ИСПОЛНЕНИЕ 15 КВТ 500В 3Ф | 539.03
ATV320D15S6C | ПРЕОБР ЧАСТОТЫ КОМПАКТНОЕ ИСПОЛНЕНИЕ ATV320 15КВТ 600В 3Ф | 870.41
ATV320U02M2B | ПРЕОБР ЧАСТОТЫ ATV320 КНИЖНОЕ ИСПОЛНЕНИЕ 0.18 КВТ 240В 1Ф | 124.37
ATV320U02M2C | ПРЕОБР ЧАСТОТЫ ATV320 КОМПАКТНОЕ ИСПОЛНЕНИЕ 0.18 КВТ 240В 1Ф | 112.53
ATV320U02M2W | ПРЕОБРАЗОВАТЕЛЬ ЧАСТОТЫ ATV320 IP66 0.18 КВТ 240В 1Ф | 213.26
ATV320U02M2WS | ПРЕОБР ЧАСТОТЫ ATV320 IP65 0.18 КВТ 240В 1Ф | 226.18
ATV320U02M3C | ПРЕОБР ЧАСТОТЫ КОМПАКТНОЕ ИСПОЛНЕНИЕ ATV320 0.18КВТ 240В 3Ф | 126.21
ATV320U04M2B | ПРЕОБР ЧАСТОТЫ ATV320 КНИЖНОЕ ИСПОЛНЕНИЕ 0.37 КВТ 240В 1Ф | 127.8
ATV320U04M2C | ПРЕОБР ЧАСТОТЫ ATV320 КОМПАКТНОЕ ИСПОЛНЕНИЕ 0.37 КВТ 240В 1Ф | 121.41
ATV320U04M2W | ПРЕОБРАЗОВАТЕЛЬ ЧАСТОТЫ ATV320 IP66 0.37 КВТ 240В 1Ф | 223.19
ATV320U04M2WS | ПРЕОБРАЗОВАТЕЛЬ ЧАСТОТЫ ATV320 IP65 0.37 КВТ 240В 1Ф | 236.71
ATV320U04M3C | ПРЕОБР ЧАСТОТЫ КОМПАКТНОЕ ИСПОЛНЕНИЕ ATV320 0.37КВТ 240В 3Ф | 136.94
ATV320U04N4B | ПРЕОБР ЧАСТОТЫ ATV320 КНИЖНОЕ ИСПОЛНЕНИЕ 0.37 КВТ 500В 3Ф | 121.71
ATV320U04N4C | ПРЕОБР ЧАСТОТЫ ATV320 КОМПАКТНОЕ ИСПОЛНЕНИЕ 0.37 КВТ 500В 3Ф | 121.41
ATV320U04N4W | ПРЕОБРАЗОВАТЕЛЬ ЧАСТОТЫ ATV320 IP66 0.37 КВТ 500В 3Ф | 210
ATV320U04N4WS | ПРЕОБР ЧАСТОТЫ ATV320 IP65 0.37 КВТ 500В 3Ф | 222.73
ATV320U06M2B | ПРЕОБР ЧАСТОТЫ ATV320 КНИЖНОЕ ИСПОЛНЕНИЕ 0.55 КВТ 240В 1Ф | 133.61
ATV320U06M2C | ПРЕОБР ЧАСТОТЫ ATV320 КОМПАКТНОЕ ИСПОЛНЕНИЕ 0.55 КВТ 240В 1Ф | 126.93
ATV320U06M2W | ПРЕОБРАЗОВАТЕЛЬ ЧАСТОТЫ ATV320 IP66 0.55 КВТ 240В 1Ф | 235.25
ATV320U06M2WS | ПРЕОБРАЗОВАТЕЛЬ ЧАСТОТЫ ATV320 IP65 0.55 КВТ 240В 1Ф | 290.05
ATV320U06M3C | ПРЕОБР ЧАСТОТЫ КОМПАКТНОЕ ИСПОЛНЕНИЕ ATV320 0.55КВТ 240В 3Ф | 145.77
ATV320U06N4B | ПРЕОБР ЧАСТОТЫ ATV320 КНИЖНОЕ ИСПОЛНЕНИЕ 0.55 КВТ 500В 3Ф | 124.86
ATV320U06N4C | ПРЕОБР ЧАСТОТЫ ATV320 КОМПАКТНОЕ ИСПОЛНЕНИЕ 0.55 КВТ 500В 3Ф | 118.62
ATV320U06N4W | ПРЕОБРАЗОВАТЕЛЬ ЧАСТОТЫ ATV320 IP66 0.55 КВТ 500В 3Ф | 218.56
ATV320U06N4WS | ПРЕОБР ЧАСТОТЫ ATV320 IP65 0.55 КВТ 500В 3Ф | 231.81
ATV320U07M2B | ПРЕОБР ЧАСТОТЫ ATV320 КНИЖНОЕ ИСПОЛНЕНИЕ 0.75 КВТ 240В 1Ф | 134.64
ATV320U07M2C | ПРЕОБР ЧАСТОТЫ ATV320 КОМПАКТНОЕ ИСПОЛНЕНИЕ 0.75 КВТ 240В 1Ф | 127.9
ATV320U07M2W | ПРЕОБРАЗОВАТЕЛЬ ЧАСТОТЫ ATV320 IP66 0.75 КВТ 240В 1Ф | 232.3
ATV320U07M2WS | ПРЕОБРАЗОВАТЕЛЬ ЧАСТОТЫ ATV320 IP65 0.75 КВТ 240В 1Ф | 246.38
ATV320U07M3C | ПРЕОБР ЧАСТОТЫ КОМПАКТНОЕ ИСПОЛНЕНИЕ ATV320 0.75КВТ 240В 3Ф | 155.24
ATV320U07N4B | ПРЕОБР ЧАСТОТЫ ATV320 КНИЖНОЕ ИСПОЛНЕНИЕ 0.75 КВТ 500В 3Ф | 141.54
ATV320U07N4C | ПРЕОБР ЧАСТОТЫ ATV320 КОМПАКТНОЕ ИСПОЛНЕНИЕ 0.75 КВТ 500В 3Ф | 130.85
ATV320U07N4W | ПРЕОБРАЗОВАТЕЛЬ ЧАСТОТЫ ATV320 IP66 0.75 КВТ 500В 3Ф | 234.11
ATV320U07N4WS | ПРЕОБР ЧАСТОТЫ ATV320 IP65 0.75 КВТ 500В 3Ф | 248.3
ATV320U07S6C | ПРЕОБР ЧАСТОТЫ КОМПАКТНОЕ ИСПОЛНЕНИЕ ATV320 0,75КВТ 600В 3Ф | 261.12
ATV320U11M2B | ПРЕОБР ЧАСТОТЫ ATV320 КНИЖНОЕ ИСПОЛНЕНИЕ 1.1 КВТ 240В 1Ф | 159.6
ATV320U11M2C | ПРЕОБР ЧАСТОТЫ ATV320 КОМПАКТНОЕ ИСПОЛНЕНИЕ 1.1 КВТ 240В 1Ф | 151.63
ATV320U11M2W | ПРЕОБРАЗОВАТЕЛЬ ЧАСТОТЫ ATV320 IP66 1.1 КВТ 240В 1Ф | 268.61
ATV320U11M2WS | ПРЕОБРАЗОВАТЕЛЬ ЧАСТОТЫ ATV320 IP65 1.1 КВТ 240В 1Ф | 284.89
ATV320U11M3C | ПРЕОБР ЧАСТОТЫ КОМПАКТНОЕ ИСПОЛНЕНИЕ ATV320 1.1КВТ 240В 3Ф | 165.34
ATV320U11N4B | ПРЕОБР ЧАСТОТЫ ATV320 КНИЖНОЕ ИСПОЛНЕНИЕ 1.1 КВТ 500В 3Ф | 165.56
ATV320U11N4C | ПРЕОБР ЧАСТОТЫ ATV320 КОМПАКТНОЕ ИСПОЛНЕНИЕ 1.1 КВТ 500В 3Ф | 153.16
ATV320U11N4W | ПРЕОБРАЗОВАТЕЛЬ ЧАСТОТЫ ATV320 IP66 1.1 КВТ 500В 3Ф | 275.71
ATV320U11N4WS | ПРЕОБР ЧАСТОТЫ ATV320 IP65 1.1 КВТ 500В 3Ф | 292.41
ATV320U15M2B | ПРЕОБР ЧАСТОТЫ ATV320 КНИЖНОЕ ИСПОЛНЕНИЕ 1.5 КВТ 240В 1Ф | 182.41
ATV320U15M2C | ПРЕОБР ЧАСТОТЫ ATV320 КОМПАКТНОЕ ИСПОЛНЕНИЕ 1.5 КВТ 240В 1Ф | 173.29
ATV320U15M2W | ПРЕОБРАЗОВАТЕЛЬ ЧАСТОТЫ ATV320 IP66 1.5 КВТ 240В 1Ф | 312.77
ATV320U15M2WS | ПРЕОБРАЗОВАТЕЛЬ ЧАСТОТЫ ATV320 IP65 1.5 КВТ 240В 1Ф | 331.73
ATV320U15M3C | ПРЕОБР ЧАСТОТЫ КОМПАКТНОЕ ИСПОЛНЕНИЕ ATV320 1.5КВТ 240В 3Ф | 172.9
ATV320U15N4B | ПРЕОБР ЧАСТОТЫ ATV320 КНИЖНОЕ ИСПОЛНЕНИЕ 1.5 КВТ 500В 3Ф | 182.09
ATV320U15N4C | ПРЕОБР ЧАСТОТЫ ATV320 КОМПАКТНОЕ ИСПОЛНЕНИЕ 1.5 КВТ 500В 3Ф | 165.04
ATV320U15N4W | ПРЕОБРАЗОВАТЕЛЬ ЧАСТОТЫ ATV320 IP66 1.5 КВТ 500В 3Ф | 302.64
ATV320U15N4WS | ПРЕОБРАЗОВАТЕЛЬ ЧАСТОТЫ ATV320 IP65 1.5 КВТ 500В 3Ф | 320.98
ATV320U15S6C | ПРЕОБР ЧАСТОТЫ КОМПАКТНОЕ ИСПОЛНЕНИЕ ATV320 1,5КВТ 600В 3Ф | 294.48
ATV320U22M2B | ПРЕОБР ЧАСТОТЫ ATV320 КНИЖНОЕ ИСПОЛНЕНИЕ 2.2 КВТ 240В 1Ф | 197.5
ATV320U22M2C | ПРЕОБР ЧАСТОТЫ ATV320 КОМПАКТНОЕ ИСПОЛНЕНИЕ 2.2 КВТ 240В 1Ф | 187.63
ATV320U22M2W | ПРЕОБРАЗОВАТЕЛЬ ЧАСТОТЫ ATV320 IP66 2.2 КВТ 240В 1Ф | 347.71
ATV320U22M2WS | ПРЕОБРАЗОВАТЕЛЬ ЧАСТОТЫ ATV320 IP65 2.2 КВТ 240В 1Ф | 368.78
ATV320U22M3C | ПРЕОБР ЧАСТОТЫ КОМПАКТНОЕ ИСПОЛНЕНИЕ ATV320 2.2КВТ 240В 3Ф | 187.42
ATV320U22N4B | ПРЕОБР ЧАСТОТЫ ATV320 КНИЖНОЕ ИСПОЛНЕНИЕ 2.2 КВТ 500В 3Ф | 207.47
ATV320U22N4C | ПРЕОБР ЧАСТОТЫ ATV320 КОМПАКТНОЕ ИСПОЛНЕНИЕ 2.2 КВТ 500В 3Ф | 193.78
ATV320U22N4W | ПРЕОБРАЗОВАТЕЛЬ ЧАСТОТЫ ATV320 IP66 2.2 КВТ 500В 3Ф | 339.74
ATV320U22N4WS | ПРЕОБРАЗОВАТЕЛЬ ЧАСТОТЫ ATV320 IP65 2.2 КВТ 500В 3Ф | 360.33
ATV320U22S6C | ПРЕОБР ЧАСТОТЫ КОМПАКТНОЕ ИСПОЛНЕНИЕ ATV320 2,2КВТ 600В 3Ф | 348.17
ATV320U30M3C | ПРЕОБР ЧАСТОТЫ КОМПАКТНОЕ ИСПОЛНЕНИЕ ATV320 3КВТ 240В 3Ф | 208.24
ATV320U30N4B | ПРЕОБР ЧАСТОТЫ ATV320 КНИЖНОЕ ИСПОЛНЕНИЕ 3 КВТ 500В 3Ф | 227.9
ATV320U30N4C | ПРЕОБР ЧАСТОТЫ ATV320 КОМПАКТНОЕ ИСПОЛНЕНИЕ 3 КВТ 500В 3Ф | 205.78
ATV320U30N4W | ПРЕОБРАЗОВАТЕЛЬ ЧАСТОТЫ ATV320 IP66 3 КВТ 500В 3Ф | 378.3
ATV320U30N4WS | ПРЕОБРАЗОВАТЕЛЬ ЧАСТОТЫ ATV320 IP65 3 КВТ 500В 3Ф | 401.22
ATV320U40M3C | ПРЕОБР ЧАСТОТЫ КОМПАКТНОЕ ИСПОЛНЕНИЕ ATV320 4КВТ 240В 3Ф | 292.81
ATV320U40N4B | ПРЕОБР ЧАСТОТЫ ATV320 КНИЖНОЕ ИСПОЛНЕНИЕ 4 КВТ 500В 3Ф | 245.36
ATV320U40N4C | ПРЕОБР ЧАСТОТЫ ATV320 КОМПАКТНОЕ ИСПОЛНЕНИЕ 4 КВТ 500В 3Ф | 233.03
ATV320U40N4W | ПРЕОБРАЗОВАТЕЛЬ ЧАСТОТЫ ATV320 IP66 4 КВТ 500В 3Ф | 402.78
ATV320U40N4WS | ПРЕОБРАЗОВАТЕЛЬ ЧАСТОТЫ ATV320 IP65 4 КВТ 500В 3Ф | 427.19
ATV320U40S6C | ПРЕОБР ЧАСТОТЫ КОМПАКТНОЕ ИСПОЛНЕНИЕ ATV320 4КВТ 600В 3Ф | 462.77
ATV320U55M3C | ПРЕОБР ЧАСТОТЫ КОМПАКТНОЕ ИСПОЛНЕНИЕ ATV320 5.5КВТ 240В 3Ф | 318.05
ATV320U55N4B | ПРЕОБР ЧАСТОТЫ ATV320 КНИЖНОЕ ИСПОЛНЕНИЕ 5.5 КВТ 500В 3Ф | 310.67
ATV320U55N4C | ПРЕОБР ЧАСТОТЫ ATV320 КОМПАКТНОЕ ИСПОЛНЕНИЕ 5.5 КВТ 500В 3Ф | 292.4
ATV320U55N4W | ПРЕОБРАЗОВАТЕЛЬ ЧАСТОТЫ ATV320 IP66 5.5 КВТ 500В 3Ф | 494.72
ATV320U55N4WS | ПРЕОБРАЗОВАТЕЛЬ ЧАСТОТЫ ATV320 IP65 5.5 КВТ 500В 3Ф | 524.71
ATV320U55S6C | ПРЕОБР ЧАСТОТЫ КОМПАКТНОЕ ИСПОЛНЕНИЕ ATV320 5,5КВТ 600В 3Ф | 580.27
ATV320U75M3C | ПРЕОБР ЧАСТОТЫ КОМПАКТНОЕ ИСПОЛНЕНИЕ ATV320 7.5КВТ 240В 3Ф | 396.93
ATV320U75N4B | ПРЕОБР ЧАСТОТЫ ATV320 КНИЖНОЕ ИСПОЛНЕНИЕ 7.5 КВТ 500В 3Ф | 358.51
ATV320U75N4C | ПРЕОБР ЧАСТОТЫ ATV320 КОМПАКТНОЕ ИСПОЛНЕНИЕ 7.5 КВТ 500В 3Ф | 330.65
ATV320U75N4W | ПРЕОБРАЗОВАТЕЛЬ ЧАСТОТЫ ATV320 IP66 7.5 КВТ 500В 3Ф | 562.01
ATV320U75N4WS | ПРЕОБРАЗОВАТЕЛЬ ЧАСТОТЫ ATV320 IP65 7.5 КВТ 500В 3Ф | 596.08
ATV320U75S6C | ПРЕОБР ЧАСТОТЫ КОМПАКТНОЕ ИСПОЛНЕНИЕ ATV320 7,5КВТ 600В 3Ф | 696.32
ATV340D11N4 | Преобразователь частоты ATV340 11кВт 480В 3ф | 819.59
ATV340D11N4E | Преобразователь частоты ATV340 11кВт 480В 3ф Ethernet | 817.53
ATV340D15N4 | Преобразователь частоты ATV340 15кВт 480В 3ф | 936.22
ATV340D15N4E | Преобразователь частоты ATV340 15кВт 480В 3ф Ethernet | 916.44
ATV340D18N4 | Преобразователь частоты ATV340 18,5кВт 480В 3ф | 1029.65
ATV340D18N4E | Преобразователь частоты ATV340 18,5кВт 480В 3ф Ethernet | 1006.68
ATV340D22N4 | Преобразователь частоты ATV340 22кВт 480В 3ф | 1195.66
ATV340D22N4E | Преобразователь частоты ATV340 22кВт 480В 3ф Ethernet | 1283.81
ATV340D30N4E | Преобразователь частоты ATV340 30кВт 480В 3ф Ethernet | 1480.84
ATV340D37N4E | Преобразователь частоты ATV340 37кВт 480В 3ф Ethernet | 1859.96
ATV340D45N4E | Преобразователь частоты ATV340 45кВт 480В 3ф Ethernet | 2172.88
ATV340D55N4E | Преобразователь частоты ATV340 55кВт 480В 3ф Ethernet | 2402.91
ATV340D75N4E | Преобразователь частоты ATV340 75кВт 480В 3ф Ethernet | 3117.11
ATV340U07N4 | Преобразователь частоты ATV340 0,75кВт 480В 3ф | 309.5
ATV340U07N4E | Преобразователь частоты ATV340 0,75кВт 480В 3ф Ethernet | 324.14
ATV340U15N4 | Преобразователь частоты ATV340 1,5кВт 480В 3ф | 355.55
ATV340U15N4E | Преобразователь частоты ATV340 1,5кВт 480В 3ф Ethernet | 360.03
ATV340U22N4 | Преобразователь частоты ATV340 2,2кВт 480В 3ф | 371.33
ATV340U22N4E | Преобразователь частоты ATV340 2,2кВт 480В 3ф Ethernet | 396.22
ATV340U30N4 | Преобразователь частоты ATV340 3кВт 480В 3ф | 417.42
ATV340U30N4E | Преобразователь частоты ATV340 3кВт 480В 3ф Ethernet | 475.29
ATV340U40N4 | Преобразователь частоты ATV340 4кВт 480В 3ф | 520.22
ATV340U40N4E | Преобразователь частоты ATV340 4кВт 480В 3ф Ethernet | 528.45
ATV340U55N4 | Преобразователь частоты ATV340 5,5кВт 480В 3ф | 546.27
ATV340U55N4E | Преобразователь частоты ATV340 5,5кВт 480В 3ф Ethernet | 581.85
ATV340U75N4 | Преобразователь частоты ATV340 7,5кВт 480В 3ф | 638.67
ATV340U75N4E | Преобразователь частоты ATV340 7,5кВт 480В 3ф Ethernet | 656.28
ATV610C11N4 | Преобразователь частоты ATV610 110кВт 380В 3ф | 3178.89
ATV610C13N4 | Преобразователь частоты ATV610 132кВт 380В 3ф | 3695.25
ATV610C16N4 | Преобразователь частоты ATV610 160кВт 380В 3ф | 4398.16
ATV610D11N4 | Преобразователь частоты ATV610 11кВт 380В 3ф | 476.34
ATV610D15N4 | Преобразователь частоты ATV610 15кВт 380В 3ф | 592.67
ATV610D18N4 | Преобразователь частоты ATV610 18,5кВт 380В 3ф | 736.97
ATV610D22N4 | Преобразователь частоты ATV610 22кВт 380В 3ф | 859.19
ATV610D30N4 | Преобразователь частоты ATV610 30кВт 380В 3ф | 1020.19
ATV610D37N4 | Преобразователь частоты ATV610 37кВт 380В 3ф | 1252.95
ATV610D45N4 | Преобразователь частоты ATV610 45кВт 380В 3ф | 1490.2
ATV610D55N4 | Преобразователь частоты ATV610 55кВт 380В 3ф | 1782.15
ATV610D75N4 | Преобразователь частоты ATV610 75кВт 380В 3ф | 2027.71
ATV610D90N4 | Преобразователь частоты ATV610 90кВт 380В 3ф | 2603.32
ATV610U07N4 | Преобразователь частоты ATV610 0,75кВт 380В 3ф | 210.46
ATV610U15N4 | Преобразователь частоты ATV610 1,5кВт 380В 3ф | 238.41
ATV610U22N4 | Преобразователь частоты ATV610 2,2кВт 380В 3ф | 252.16
ATV610U30N4 | Преобразователь частоты ATV610 3кВт 380В 3ф | 273.25
ATV610U40N4 | Преобразователь частоты ATV610 4кВт 380В 3ф | 294.34
ATV610U55N4 | Преобразователь частоты ATV610 5,5кВт 380В 3ф | 336.54
ATV610U75N4 | Преобразователь частоты ATV610 7,5кВт 380В 3ф | 378.23
ATV61EXC2C11Y | КОМПЛ ПЧ ШКФ ATV61 110 КВТ 690 В IP23
ATV61EXC2C13Y | КОМПЛ ПЧ ШКФ ATV61 130 КВТ 690 В IP23
ATV61EXC2C16Y | КОМПЛ ПЧ ШКФ ATV61 160 КВТ 690 В IP23
ATV61EXC2C20Y | КОМПЛ ПЧ ШКФ ATV61 200 КВТ 690 В IP23
ATV61EXC2C25Y | КОМПЛ ПЧ ШКФ ATV61 250 КВТ 690 В IP23
ATV61EXC2C31Y | КОМПЛ ПЧ ШКФ ATV61 315 КВТ 690 В IP23
ATV61EXC2C40Y | КОМПЛ ПЧ ШКФ ATV61 400 КВТ 690 В IP23
ATV61EXC2C50Y | КОМПЛ ПЧ ШКФ ATV61 500 КВТ 690 В IP23
ATV61EXC2C63Y | КОМПЛ ПЧ ШКФ ATV61 630 КВТ 690 В IP23
ATV61EXC2C80Y | КОМПЛ ПЧ ШКФ ATV61 800 КВТ 690 В IP23
ATV61EXC5C11Y | КОМПЛ ПЧ ШКФ ATV61 110 КВТ 690 В IP54
ATV61EXC5C13Y | КОМПЛ ПЧ ШКФ ATV61 130 КВТ 690 В IP54
ATV61EXC5C16Y | КОМПЛ ПЧ ШКФ ATV61 160 КВТ 690 В IP54
ATV61EXC5C20Y | КОМПЛ ПЧ ШКФ ATV61 200 КВТ 690 В IP54
ATV61EXC5C25Y | КОМПЛ ПЧ ШКФ ATV61 250 КВТ 690 В IP54
ATV61EXC5C31Y | КОМПЛ ПЧ ШКФ ATV61 315 КВТ 690 В IP54
ATV61EXC5C40Y | КОМПЛ ПЧ ШКФ ATV61 400 КВТ 690 В IP54
ATV61EXC5C50Y | КОМПЛ ПЧ ШКФ ATV61 500 КВТ 690 В IP54
ATV61EXC5C63Y | КОМПЛ ПЧ ШКФ ATV61 630 КВТ 690 В IP54
ATV61EXC5C80Y | КОМПЛ ПЧ ШКФ ATV61 800 КВТ 690 В IP54
ATV61EXS5C11Y | КОМПЛ ATV61 110 КВТ 690В IP54 РАЗД ПОТОК
ATV61EXS5C13Y | КОМПЛ ATV61 130 КВТ 690В IP54 РАЗД ПОТОК
ATV61EXS5C16Y | КОМПЛ ATV61 160 КВТ 690В IP54 РАЗД ПОТОК
ATV61EXS5C20Y | КОМПЛ ATV61 200 КВТ 690В IP54 РАЗД ПОТОК
ATV61EXS5C25Y | КОМПЛ ATV61 250 КВТ 690В IP54 РАЗД ПОТОК
ATV61EXS5C31Y | КОМПЛ ATV61 315 КВТ 690В IP54 РАЗД ПОТОК
ATV61EXS5C40Y | КОМПЛ ATV61 400 КВТ 690В IP54 РАЗД ПОТОК
ATV61EXS5C50Y | КОМПЛ ATV61 500 КВТ 690В IP54 РАЗД ПОТОК
ATV61EXS5C63Y | КОМПЛ ATV61 630 КВТ 690В IP54 РАЗД ПОТОК
ATV61EXS5C80Y | КОМПЛ ATV61 800 КВТ 690В IP54 РАЗД ПОТОК
ATV61QC11N4 | ПРЕОБР ЧАСТ ATВ61 ВОДЯННОЕ ОХЛ 400В 110
ATV61QC13N4 | ПРЕОБР ЧАСТ ATВ61 ВОДЯННОЕ ОХЛ 400В 132
ATV61QC13Y | ПРЕОБР ЧАСТ ATВ61 ВОДЯННОЕ ОХЛ 690В 132
ATV61QC16N4 | ПРЕОБР ЧАСТ ATВ61 ВОДЯННОЕ ОХЛ 400В 160
ATV61QC16Y | ПРЕОБР ЧАСТ ATВ61 ВОДЯННОЕ ОХЛ 690В 160
ATV61QC20N4 | ПРЕОБР ЧАСТ ATВ61 ВОДЯННОЕ ОХЛ 400В 200
ATV61QC20Y | ПРЕОБР ЧАСТ ATВ61 ВОДЯННОЕ ОХЛ 690В 200
ATV61QC25N4 | ПРЕОБР ЧАСТ ATВ61 ВОДЯННОЕ ОХЛ 400В 250
ATV61QC25Y | ПРЕОБР ЧАСТ ATВ61 ВОДЯННОЕ ОХЛ 690В 250
ATV61QC31N4 | ПРЕОБР ЧАСТ ATВ61 ВОДЯННОЕ ОХЛ 400В 315
ATV61QC31Y | ПРЕОБР ЧАСТ ATВ61 ВОДЯННОЕ ОХЛ 690В 315
ATV61QC40N4 | ПРЕОБР ЧАСТ ATВ61 ВОДЯННОЕ ОХЛ 400В 400
ATV61QC40Y | ПРЕОБР ЧАСТ ATВ61 ВОДЯННОЕ ОХЛ 690В 400
ATV61QC50N4 | ПРЕОБР ЧАСТ ATВ61 ВОДЯННОЕ ОХЛ 400В 500
ATV61QC50Y | ПРЕОБР ЧАСТ ATВ61 ВОДЯННОЕ ОХЛ 690В 500
ATV61QC63N4 | ПРЕОБР ЧАСТ ATВ61 ВОДЯННОЕ ОХЛ 400В 630
ATV61QC63Y | ПРЕОБР ЧАСТ ATВ61 ВОДЯННОЕ ОХЛ 690В 630
ATV61QC80Y | ПРЕОБР ЧАСТ ATВ61 ВОДЯННОЕ ОХЛ 690В 800
ATV630C11N4 | Преобразователь частоты ATV630 110кВт 380В 3ф
ATV630C11N4F | Преобразователь частоты ATV630 110кВт 380В 3ф шкафной
ATV630C13N4 | Преобразователь частоты ATV630 132кВт 380В 3ф
ATV630C13N4F | Преобразователь частоты ATV630 132кВт 380В 3ф шкафной
ATV630C16N4 | Преобразователь частоты ATV630 160кВт 380В 3ф
ATV630C16N4F | Преобразователь частоты ATV630 160кВт 380В 3ф шкафной
ATV630C20N4F | Преобразователь частоты ATV630 200кВт 380В 3ф шкафной
ATV630C22N4 | Преобразователь частоты ATV630 220 кВт 380В 3ф
ATV630C25N4 | Преобразователь частоты ATV630 250 кВт 380В 3ф
ATV630C25N4F | Преобразователь частоты ATV630 250кВт 380В 3ф шкафной
ATV630C31N4 | Преобразователь частоты ATV630 310 кВт 380В 3ф
ATV630C31N4F | Преобразователь частоты ATV630 315кВт 380В 3ф шкафной
ATV630D11M3 | Преобразователь частоты ATV630 11кВт 220В 3ф | 612.66
ATV630D11N4 | Преобразователь частоты ATV630 11кВт 380В 3ф | 605.39
ATV630D11N4Z | Преобразователь частоты ATV630, IP00, 11кВт 380В 3ф | 548.71
ATV630D11Y6 | Преобразователь частоты ATV630 IP00 11kW 500V-690V | 906.59
ATV630D15M3 | Преобразователь частоты ATV630 15кВт 220В 3ф | 790.36
ATV630D15N4 | Преобразователь частоты ATV630 15кВт 380В 3ф | 644.9
ATV630D15N4Z | Преобразователь частоты ATV630, IP00, 15кВт 380В 3ф | 613.26
ATV630D15Y6 | Преобразователь частоты ATV630 IP00 15kW 500V-690V | 962.74
ATV630D18M3 | Преобразователь частоты ATV630 18,5кВт 220В 3ф | 886.75
ATV630D18N4 | Преобразователь частоты ATV630 18,5кВт 380В 3ф | 806.13
ATV630D18N4Z | Преобразователь частоты ATV630, IP00, 18,5кВт 380В 3ф | 762.93
ATV630D18Y6 | Преобразователь частоты ATV630 IP00 18kW 500V-690V | 1266.68
ATV630D22M3 | Преобразователь частоты ATV630 22кВт 220В 3ф | 1031.85
ATV630D22N4 | Преобразователь частоты ATV630 22кВт 380В 3ф | 935.12
ATV630D22N4Z | Преобразователь частоты ATV630, IP00, 22кВт 380В 3ф | 876.58
ATV630D22Y6 | Преобразователь частоты ATV630 IP00 22kW 500V-690V | 1470
ATV630D30M3 | Преобразователь частоты ATV630 30кВт 220В 3ф | 1448.89
ATV630D30N4 | Преобразователь частоты ATV630 30кВт 380В 3ф | 1099.86
ATV630D30N4Z | Преобразователь частоты ATV630, IP00, 30кВт 380В 3ф | 1026.05
ATV630D30Y6 | Преобразователь частоты ATV630 IP00 30kW 500V-690V | 1641.9
ATV630D37M3 | Преобразователь частоты ATV630 37кВт 220В 3ф | 1641.58
ATV630D37N4 | Преобразователь частоты ATV630 37кВт 380В 3ф | 1346.09
ATV630D37N4Z | Преобразователь частоты ATV630, IP00, 37кВт 380В 3ф | 1273.97
ATV630D37Y6 | Преобразователь частоты ATV630 IP00 37kW 500V-690V | 2113.97
ATV630D45M3 | Преобразователь частоты ATV630 45кВт 220В 3ф | 2015.33
ATV630D45N4 | Преобразователь частоты ATV630 45кВт 380В 3ф | 1678.02
ATV630D45N4Z | Преобразователь частоты ATV630, IP00, 45кВт 380В 3ф | 1511.34
ATV630D45Y6 | Преобразователь частоты ATV630 IP00 45kW 500V-690V | 2520.92
ATV630D55M3 | Преобразователь частоты ATV630 55кВт 220В 3ф | 2660.71
ATV630D55N4 | Преобразователь частоты ATV630 55кВт 380В 3ф | 1934.72
ATV630D55N4Z | Преобразователь частоты ATV630, IP00, 55кВт 380В 3ф | 1813.61
ATV630D55Y6 | Преобразователь частоты ATV630 IP00 55kW 500V-690V | 3029.24
ATV630D75M3 | Преобразователь частоты ATV630 75кВт 220В 3ф | 2667.57
ATV630D75N4 | Преобразователь частоты ATV630 75кВт 380В 3ф | 2032.43
ATV630D75N4Z | Преобразователь частоты ATV630, IP00, 75кВт 380В 3ф | 1990.85
ATV630D75Y6 | Преобразователь частоты ATV630 IP00 75kW 500V-690V | 3334.44
ATV630D90N4 | Преобразователь частоты ATV630 90кВт 380В 3ф | 2851.96
ATV630D90N4Z | Преобразователь частоты ATV630, IP00, 90кВт 380В 3ф | 2575.47
ATV630D90Y6 | Преобразователь частоты ATV630 IP00 90kW 500V-690V | 4292
ATV630U07M3 | Преобразователь частоты ATV630 0,75кВт 220В 3ф | 290.47
ATV630U07N4 | Преобразователь частоты ATV630 0,75кВт 380В 3ф | 253.93
ATV630U07N4Z | Преобразователь частоты ATV630, IP00, 0,75кВт 380В 3ф | 265
ATV630U15M3 | Преобразователь частоты ATV630 1,5кВт 220В 3ф | 329.36
ATV630U15N4 | Преобразователь частоты ATV630 1,5кВт 380В 3ф | 287.79
ATV630U15N4Z | Преобразователь частоты ATV630, IP00, 1,5кВт 380В 3ф | 300.32
ATV630U22M3 | Преобразователь частоты ATV630 2,2кВт 220В 3ф | 356.69
ATV630U22N4 | Преобразователь частоты ATV630 2,2кВт 380В 3ф | 304.72
ATV630U22N4Z | Преобразователь частоты ATV630, IP00, 2,2кВт 380В 3ф | 324.05
ATV630U22Y6 | Преобразователь частоты ATV630 IP00 2,2kW 500V-690V | 573.43
ATV630U30M3 | Преобразователь частоты ATV630 3кВт 220В 3ф | 397.07
ATV630U30N4 | Преобразователь частоты ATV630 3кВт 380В 3ф | 330.11
ATV630U30N4Z | Преобразователь частоты ATV630, IP00, 3кВт 380В 3ф | 359.96
ATV630U30Y6 | Преобразователь частоты ATV630 IP00 3kW 500V-690V | 614.81
ATV630U40M3 | Преобразователь частоты ATV630 4кВт 220В 3ф | 440.9
ATV630U40N4 | Преобразователь частоты ATV630 4кВт 380В 3ф | 362.28
ATV630U40N4Z | Преобразователь частоты ATV630, IP00, 4кВт 380В 3ф | 415.9
ATV630U40Y6 | Преобразователь частоты ATV630 IP00 4kW 500V-690V | 669.14
ATV630U55M3 | Преобразователь частоты ATV630 5,5кВт 220В 3ф | 506.08
ATV630U55N4 | Преобразователь частоты ATV630 5,5кВт 380В 3ф | 406.29
ATV630U55N4Z | Преобразователь частоты ATV630, IP00, 5,5кВт 380В 3ф | 432.07
ATV630U55Y6 | Преобразователь частоты ATV630 IP00 5,5kW 500V-690V | 756.97
ATV630U75M3 | Преобраз. частоты ATV630 7,5кВт 220В 3ф | 570.64
ATV630U75N4 | Преобразователь частоты ATV630 7,5кВт 380В 3ф | 457.08
ATV630U75N4Z | Преобразователь частоты ATV630, IP00, 7,5кВт 380В 3ф | 502.63
ATV630U75Y6 | Преобразователь частоты ATV630 IP00 7,5kW 500V-690V | 843.73
ATV650C11N4F | Преобразователь частоты ATV650 110кВт 380В 3ф шкафной
ATV650C13N4F | Преобразователь частоты ATV650 132кВт 380В 3ф шкафной
ATV650C16N4F | Преобразователь частоты ATV650 160кВт 380В 3ф шкафной
ATV650C20N4F | Преобразователь частоты ATV650 200кВт 380В 3ф шкафной
ATV650C25N4F | Преобразователь частоты ATV650 250кВт 380В 3ф шкафной
ATV650C31N4F | Преобразователь частоты ATV650 315кВт 380В 3ф шкафной
ATV650D11N4 | Преобразователь частоты ATV650 11кВт 380В 3ф | 708.47
ATV650D11N4E | Преобразователь частоты ATV650 11кВт 380В 3ф с выключателем | 820.03
ATV650D15N4 | Преобразователь частоты ATV650 15кВт 380В 3ф | 842.39
ATV650D15N4E | Преобразователь частоты ATV650 15кВт 380В 3ф с выключателем | 931.17
ATV650D18N4 | Преобразователь частоты ATV650 18,5кВт 380В 3ф | 936.65
ATV650D18N4E | Преобразователь частоты ATV650 18,5кВт 380В 3ф с выключателем | 1030.32
ATV650D22N4 | Преобразователь частоты ATV650 22кВт 380В 3ф | 1105.56
ATV650D22N4E | Преобразователь частоты ATV650 22кВт 380В 3ф с выключателем | 1216.11
ATV650D30N4 | Преобразователь частоты ATV650 30кВт 380В 3ф | 1297.63
ATV650D30N4E | Преобразователь частоты ATV650 30кВт 380В 3ф с выключателем | 1427.39
ATV650D37N4 | Преобразователь частоты ATV650 37кВт 380В 3ф | 1586.86
ATV650D37N4E | Преобразователь частоты ATV650 37кВт 380В 3ф с выключателем | 1745.55
ATV650D45N4 | Преобразователь частоты ATV650 45кВт 380В 3ф | 1919.36
ATV650D45N4E | Преобразователь частоты ATV650 45кВт 380В 3ф с выключателем | 2216.87
ATV650D55N4 | Преобразователь частоты ATV650 55кВт 380В 3ф | 2303.24
ATV650D55N4E | Преобразователь частоты ATV650 55кВт 380В 3ф с выключателем | 2533.56
ATV650D75N4 | Преобразователь частоты ATV650 75кВт 380В 3ф | 2540.54
ATV650D75N4E | Преобразователь частоты ATV650 75кВт 380В 3ф с выключателем | 2794.59
ATV650D90N4 | Преобразователь частоты ATV650 90кВт 380В 3ф | 3395.49
ATV650D90N4E | Преобразователь частоты ATV650 90кВт 380В 3ф с выключателем | 4065.42
ATV650U07N4 | Преобразователь частоты ATV650 0,75кВт 380В 3ф | 351.78
ATV650U07N4E | Преобразователь частоты ATV650 0,75кВт 380В 3ф с выключателем | 399.62
ATV650U15N4 | Преобразователь частоты ATV650 1,5кВт 380В 3ф | 379.22
ATV650U15N4E | Преобразователь частоты ATV650 1,5кВт 380В 3ф с выключателем | 418.01
ATV650U22N4 | Преобразователь частоты ATV650 2,2кВт 380В 3ф | 404.09
ATV650U22N4E | Преобразователь частоты ATV650 2,2кВт 380В 3ф с выключателем | 444.18
ATV650U30N4 | Преобразователь частоты ATV650 3кВт 380В 3ф | 447.55
ATV650U30N4E | Преобразователь частоты ATV650 3кВт 380В 3ф с выключателем | 477.96
ATV650U40N4 | Преобразователь частоты ATV650 4кВт 380В 3ф | 470.74
ATV650U40N4E | Преобразователь частоты ATV650 4кВт 380В 3ф с выключателем | 516.75
ATV650U55N4 | Преобразователь частоты ATV650 5,5кВт 380В 3ф | 544.18
ATV650U55N4E | Преобразователь частоты ATV650 5,5кВт 380В 3ф с выключателем | 571.03
ATV650U75N4 | Преобразователь частоты ATV650 7,5кВт 380В 3ф | 582.36
ATV650U75N4E | Преобразователь частоты ATV650 7,5кВт 380В 3ф с выключателем | 655.1
ATV71ES5C11N4 | КОМПЛ ПЧ ШКФ ATV71 IP54 110КВТ 415В ЭМС
ATV71ES5C13N4 | КОМПЛ ПЧ ШКФ ATV71 132КВТ 415В ЭМС
ATV71ES5C16N4 | КОМПЛ ПЧ ШКФ ATV71 160КВТ 415В ЭМС
ATV71ES5C20N4 | КОМПЛ ПЧ ШКФ ATV71 200КВТ 415В ЭМС
ATV71ES5C25N4 | КОМПЛ ПЧ ШКФ ATV71 250КВТ 415В ЭМС
ATV71ES5C28N4 | КОМПЛ ПЧ ШКФ ATV71 280КВТ 415В ЭМС
ATV71ES5C31N4 | КОМПЛ ПЧ ШКФ ATV71 315КВТ 415В ЭМС
ATV71ES5C40N4 | КОМПЛ ПЧ ШКФ ATV71 400КВТ 415В ЭМС
ATV71ES5C50N4 | КОМПЛ ПЧ ШКФ ATV71 500КВТ 415В ЭМС
ATV71ES5D90N4 | КОМПЛ ПЧ ШКФ ATV71 90КВТ 415В ЭМС G
ATV71EXC2C11N4 | КОМПЛ ПЧ ШКФ ATV71 110 КВТ 415В IP23
ATV71EXC2C11Y | КОМПЛ ПЧ ШКФ ATV71 110 КВТ 690 В IP23
ATV71EXC2C13N4 | КОМПЛ ПЧ ШКФ ATV71 130 КВТ 415В IP23
ATV71EXC2C13Y | КОМПЛ ПЧ ШКФ ATV71 130 КВТ 690 В IP23
ATV71EXC2C16N4 | КОМПЛ ПЧ ШКФ ATV71 160 КВТ 415В IP23
ATV71EXC2C16Y | КОМПЛ ПЧ ШКФ ATV71 160 КВТ 690 В IP23
ATV71EXC2C20N4 | КОМПЛ ПЧ ШКФ ATV71 200 КВТ 415В IP23
ATV71EXC2C20Y | КОМПЛ ПЧ ШКФ ATV71 200 КВТ 690 В IP23
ATV71EXC2C25N4 | КОМПЛ ПЧ ШКФ ATV71 250 КВТ 415В IP23
ATV71EXC2C25Y | КОМПЛ ПЧ ШКФ ATV71 250 КВТ 690 В IP23
ATV71EXC2C28N4 | КОМПЛ ПЧ ШКФ ATV71 280 КВТ 415В IP23
ATV71EXC2C31N4 | КОМПЛ ПЧ ШКФ ATV71 315 КВТ 415В IP23
ATV71EXC2C31Y | КОМПЛ ПЧ ШКФ ATV71 315 КВТ 690 В IP23
ATV71EXC2C40N4 | КОМПЛ ПЧ ШКФ ATV71 400 КВТ 415В IP23
ATV71EXC2C40Y | КОМПЛ ПЧ ШКФ ATV71 400 КВТ 690 В IP23
ATV71EXC2C50N4 | КОМПЛ ПЧ ШКФ ATV71 500 КВТ 415В IP23
ATV71EXC2C50Y | КОМПЛ ПЧ ШКФ ATV71 500 КВТ 690 В IP23
ATV71EXC2C63Y | КОМПЛ ПЧ ШКФ ATV71 630 КВТ 690 В IP23
ATV71EXC2D90N4 | КОМПЛ ПЧ ШКФ ATV71 90 КВТ 415В IP23
ATV71EXC5C11N4 | КОМПЛ ПЧ ШКФ ATV71 110 КВТ 415В IP54
ATV71EXC5C11Y | КОМПЛ ПЧ ШКФ ATV71 110 КВТ 690 В IP54
ATV71EXC5C13N4 | КОМПЛ ПЧ ШКФ ATV71 130 КВТ 415В IP54
ATV71EXC5C13Y | КОМПЛ ПЧ ШКФ ATV71 130 КВТ 690 В IP54
ATV71EXC5C16N4 | КОМПЛ ПЧ ШКФ ATV71 160 КВТ 415В IP54
ATV71EXC5C16Y | КОМПЛ ПЧ ШКФ ATV71 160 КВТ 690 В IP54
ATV71EXC5C20N4 | КОМПЛ ПЧ ШКФ ATV71 200 КВТ 415В IP54
ATV71EXC5C20Y | КОМПЛ ПЧ ШКФ ATV71 200 КВТ 690 В IP54
ATV71EXC5C25N4 | КОМПЛ ПЧ ШКФ ATV71 250 КВТ 415В IP54
ATV71EXC5C25Y | КОМПЛ ПЧ ШКФ ATV71 250 КВТ 690 В IP54
ATV71EXC5C28N4 | КОМПЛ ПЧ ШКФ ATV71 280 КВТ 415В IP54
ATV71EXC5C31N4 | КОМПЛ ПЧ ШКФ ATV71 315 КВТ 415В IP54
ATV71EXC5C31Y | КОМПЛ ПЧ ШКФ ATV71 315 КВТ 690 В IP54
ATV71EXC5C40N4 | КОМПЛ ПЧ ШКФ ATV71 400 КВТ 415В IP54
ATV71EXC5C40Y | КОМПЛ ПЧ ШКФ ATV71 400 КВТ 690 В IP54
ATV71EXC5C50N4 | КОМПЛ ПЧ ШКФ ATV71 500 КВТ 415В IP54
ATV71EXC5C50Y | КОМПЛ ПЧ ШКФ ATV71 500 КВТ 690 В IP54
ATV71EXC5C63Y | КОМПЛ ПЧ ШКФ ATV71 630 КВТ 690 В IP54
ATV71EXC5D90N4 | КОМПЛ ПЧ ШКФ ATV71 90 КВТ 415В IP54
ATV71EXS5C11N4 | КОМПЛЕКТНЫЙ ПЧ ATV71 IP54 480В 110КВТ
ATV71EXS5C11Y | КОМПЛ ATV71 110 КВТ 690В IP54 РАЗД ПОТОК
ATV71EXS5C13N4 | КОМПЛЕКТНЫЙ ПЧ ATV71 IP54 480В 132КВТ
ATV71EXS5C13Y | КОМПЛ ATV71 130 КВТ 690В IP54 РАЗД ПОТОК
ATV71EXS5C16N4 | КОМПЛЕКТНЫЙ ПЧ ATV71 IP54 480В 160КВТ
ATV71EXS5C16Y | КОМПЛ ATV71 160 КВТ 690В IP54 РАЗД ПОТОК
ATV71EXS5C20N4 | КОМПЛЕКТНЫЙ ПЧ ATV71 IP54 480В 200КВТ
ATV71EXS5C20Y | КОМПЛ ATV71 200 КВТ 690В IP54 РАЗД ПОТОК
ATV71EXS5C25N4 | КОМПЛЕКТНЫЙ ПЧ ATV71 IP54 480В 250КВТ
ATV71EXS5C25Y | КОМПЛ ATV71 250 КВТ 690В IP54 РАЗД ПОТОК
ATV71EXS5C28N4 | КОМПЛЕКТНЫЙ ПЧ ATV71 IP54 480В 280КВТ
ATV71EXS5C31N4 | КОМПЛЕКТНЫЙ ПЧ ATV71 IP54 480В 315КВТ
ATV71EXS5C31Y | КОМПЛ ATV71 315 КВТ 690В IP54 РАЗД ПОТОК
ATV71EXS5C40N4 | КОМПЛЕКТНЫЙ ПЧ ATV71 IP54 480В 400КВТ
ATV71EXS5C40Y | КОМПЛ ATV71 400 КВТ 690В IP54 РАЗД ПОТОК
ATV71EXS5C50N4 | КОМПЛЕКТНЫЙ ПЧ ATV71 IP54 480В 500КВТ
ATV71EXS5C50Y | КОМПЛ ATV71 500 КВТ 690В IP54 РАЗД ПОТОК
ATV71EXS5C63Y | КОМПЛ ATV71 630 КВТ 690В IP54 РАЗД ПОТОК
ATV71EXS5D90N4 | КОМПЛЕКТНЫЙ ПЧ ATV71 IP54 480В 90КВТ
ATV71LD10N4Z | ПРЕОБР ЧАСТ ATV71L 4КВТ ЭМС 480В БЕЗ ГТ | 471.45
ATV71LD14N4Z | ПРЕОБР ЧАСТ ATV71L 5,5КВТ 480В БЕЗ ГТ | 503.58
ATV71LD17N4Z | ПРЕОБР ЧАСТ ATV71L 7,5КВТ 480В БЕЗ ГТ | 543.74
ATV71LD27M3Z | ПРЕОБР ЧАСТ ATV71L 5,5КВТ 240В БЕЗ ГТ | 926.46
ATV71LD27N4Z | ПРЕОБР ЧАСТ ATV71L 11КВТ ЭМС 480В БЕЗ ГТ | 680.82
ATV71LD33M3Z | ПРЕОБР ЧАСТ ATV71L 7,5КВТ 240В БЕЗ ГТ | 1023.7
ATV71LD33N4Z | ПРЕОБР ЧАСТ ATV71L 15КВТ ЭМС 480В БЕЗ ГТ | 894.78
ATV71LD48N4Z | ПРЕОБР ЧАСТ ATV71L 22КВТ ЭМС 480В БЕЗ ГТ | 1235.81
ATV71LD54M3Z | ПРЕОБР ЧАСТ ATV71L 11КВТ 240В БЕЗ ГТ | 1281.63
ATV71LD66M3Z | ПРЕОБР ЧАСТ ATV71L 15КВТ 240В БЕЗ ГТ | 1359.95
ATV71QC11N4 | ПРЕОБР ЧАСТ ATВ71 ВОДЯННОЕ ОХЛ 400В 110
ATV71QC11Y | ПРЕОБР ЧАСТ ATВ71 ВОДЯННОЕ ОХЛ 690В 110
ATV71QC13N4 | ПРЕОБР ЧАСТ ATВ71 ВОДЯННОЕ ОХЛ 400В 132
ATV71QC13Y | ПРЕОБР ЧАСТ ATВ71 ВОДЯННОЕ ОХЛ 690В 132
ATV71QC16N4 | ПРЕОБР ЧАСТ ATВ71 ВОДЯННОЕ ОХЛ 400В 160
ATV71QC16Y | ПРЕОБР ЧАСТ ATВ71 ВОДЯННОЕ ОХЛ 690В 160
ATV71QC20N4 | ПРЕОБР ЧАСТ ATВ71 ВОДЯННОЕ ОХЛ 400В 200
ATV71QC20Y | ПРЕОБР ЧАСТ ATВ71 ВОДЯННОЕ ОХЛ 690В 200
ATV71QC25N4 | ПРЕОБР ЧАСТ ATВ71 ВОДЯННОЕ ОХЛ 400В 250
ATV71QC25Y | ПРЕОБР ЧАСТ ATВ71 ВОДЯННОЕ ОХЛ 690В 250
ATV71QC31N4 | ПРЕОБР ЧАСТ ATВ71 ВОДЯННОЕ ОХЛ 400В 315
ATV71QC31Y | ПРЕОБР ЧАСТ ATВ71 ВОДЯННОЕ ОХЛ 690В 315
ATV71QC40N4 | ПРЕОБР ЧАСТ ATВ71 ВОДЯННОЕ ОХЛ 400В 400
ATV71QC40Y | ПРЕОБР ЧАСТ ATВ71 ВОДЯННОЕ ОХЛ 690В 400
ATV71QC50N4 | ПРЕОБР ЧАСТ ATВ71 ВОДЯННОЕ ОХЛ 400В 500
ATV71QC50Y | ПРЕОБРАЗОВАТЕЛЬ ЧАСТОТЫ ATV71 ВОДЯНОЕ ОХЛАЖДЕНИЕ, 690В, 500кВт
ATV71QC63Y | ПРЕОБРАЗОВАТЕЛЬ ЧАСТОТЫ ATV71 ВОДЯНОЕ ОХЛАЖДЕНИЕ, 690В, 630кВт
ATV71QD90N4 | ПРЕОБРАЗОВАТЕЛЬ ЧАСТОТЫ ATV71 ВОДЯННОЕ ОХЛАЖДЕНИЕ 400В 90K
ATV930C11N4 | Преобразователь частоты ATV930 110/90кВт 380В 3ф c тормозным прерывателем
ATV930C11N4C | Преобразователь частоты ATV930 110/90кВт 380В 3ф без тормозного прерывателя
ATV930C11N4F | Преобразователь частоты ATV930 110/90кВт 380В 3ф шкафной
ATV930C13N4 | Преобразователь частоты ATV930 132/110кВт 380В 3ф c тормозным прерывателем
ATV930C13N4C | Преобразователь частоты ATV930 132/110кВт 380В 3ф без тормозного прерывателя
ATV930C13N4F | Преобразователь частоты ATV930 132/110кВт 380В 3ф шкафной
ATV930C16N4 | Преобразователь частоты ATV930 160/132кВт 380В 3ф c тормозным прерывателем
ATV930C16N4C | Преобразователь частоты ATV930 160/132кВт 380В 3ф без тормозного прерывателя
ATV930C16N4F | Преобразователь частоты ATV930 160/132кВт 380В 3ф шкафной
ATV930C20N4F | Преобразователь частоты ATV930 200/160кВт 380В 3ф шкафной
ATV930C22N4 | Преобразователь частоты ATV930 220/160 кВт 380В 3ф
ATV930C22N4C | Преобразователь частоты ATV930 220/160 кВт 380В 3ф, без тормозного прерывателя
ATV930C25N4C | Преобразователь частоты ATV930 250/220 кВт 380В 3ф, без тормозного прерывателя
ATV930C25N4F | Преобразователь частоты ATV930 250/200кВт 380В 3ф шкафной
ATV930C31N4C | Преобразователь частоты ATV930 310/250 кВт 380В 3ф, без тормозного прерывателя
ATV930C31N4F | Преобразователь частоты ATV930 315/250кВт 380В 3ф шкафной
ATV930D11N4 | Преобразователь частоты ATV930 11/7,5кВт 380В 3ф | 592.02
ATV930D11N4Z | Преобразователь частоты ATV930, IP00, 11/7,5кВт 380В 3ф | 657.53
ATV930D11Y6 | Преобразователь частоты ATV930 IP00 11kW 500V-690V | 1156.42
ATV930D15N4 | Преобразователь частоты ATV930 15/11кВт 380В 3ф | 741.65
ATV930D15N4Z | Преобразователь частоты ATV930, IP00, 15/11кВт 380В 3ф | 777.99
ATV930D15Y6 | Преобразователь частоты ATV930 IP00 15kW 500V-690V | 1283.7
ATV930D18N4 | Преобразователь частоты ATV930 18,5/15кВт 380В 3ф | 927.05
ATV930D18N4Z | Преобразователь частоты ATV930, IP00, 18,5/15кВт 380В 3ф | 900.2
ATV930D18Y6 | Преобразователь частоты ATV930 IP00 18kW 500V-690V | 1533.62
ATV930D22N4 | Преобразователь частоты ATV930 22/18,5кВт 380В 3ф | 1075.38
ATV930D22N4Z | Преобразователь частоты ATV930, IP00, 22/18,5кВт 380В 3ф | 1028.84
ATV930D22Y6 | Преобразователь частоты ATV930 IP00 22kW 500V-690V | 1690.3
ATV930D30N4 | Преобразователь частоты ATV930 30/22кВт 380В 3ф | 1264.84
ATV930D30N4Z | Преобразователь частоты ATV930, IP00, 30/22кВт 380В 3ф | 1207.77
ATV930D30Y6 | Преобразователь частоты ATV930 IP00 30kW 500V-690V | 1982.72
ATV930D37N4 | Преобразователь частоты ATV930 37/30кВт 380В 3ф | 1521.09
ATV930D37N4Z | Преобразователь частоты ATV930, IP00, 37/30кВт 380В 3ф | 1464.17
ATV930D37Y6 | Преобразователь частоты ATV930 IP00 37kW 500V-690V | 2444.35
ATV930D45N4 | Преобразователь частоты ATV930 45/37кВт 380В 3ф | 1854.11
ATV930D45N4Z | Преобразователь частоты ATV930, IP00, 45/37кВт 380В 3ф | 1771.47
ATV930D45Y6 | Преобразователь частоты ATV930 IP00 45kW 500V-690V | 2906.3
ATV930D55N4 | Преобразователь частоты ATV930 55/45кВт 380В 3ф | 2336.17
ATV930D55N4C | Преобразователь частоты ATV930 55/45кВт 380В 3ф без тормозного прерывателя | 2330.48
ATV930D55N4Z | Преобразователь частоты ATV930, IP00, 55/45кВт 380В 3ф | 2253.31
ATV930D55Y6 | Преобразователь частоты ATV930 IP00 55kW 500V-690V | 3444.46
ATV930D75N4 | Преобразователь частоты ATV930 75/55кВт 380В 3ф | 2454.16
ATV930D75N4C | Преобразователь частоты ATV930 75/55кВт 380В 3ф без тормозного прерывателя | 2625.83
ATV930D75N4Z | Преобразователь частоты ATV930, IP00, 75/55кВт 380В 3ф | 2462.02
ATV930D75Y6 | Преобразователь частоты ATV930 IP00 75kW 500V-690V | 3792.04
ATV930D90N4 | Преобразователь частоты ATV930 90/75кВт 380В 3ф | 3536.35
ATV930D90N4C | Преобразователь частоты ATV930 90/75кВт 380В 3ф без тормозного прерывателя | 3156.64
ATV930D90N4Z | Преобразователь частоты ATV930, IP00, 90/75кВт 380В 3ф | 3199.86
ATV930D90Y6 | Преобразователь частоты ATV930 IP00 90kW 500V-690V | 4880.95
ATV930U07M3 | Преобразователь частоты ATV930 0,75/0,37кВт 220В 3ф | 332.64
ATV930U07N4 | Преобразователь частоты ATV930 0,75/0,37кВт 380В 3ф | 292.02
ATV930U07N4Z | Преобразователь частоты ATV930, IP00, 0,75/0,37кВт 380В 3ф | 338.27
ATV930U15M3 | Преобразователь частоты ATV930 1,5/0,75кВт 220В 3ф | 334.35
ATV930U15N4 | Преобразователь частоты ATV930 1,5/0,75кВт 380В 3ф | 330.95
ATV930U15N4Z | Преобразователь частоты ATV930, IP00, 1,5/0,75кВт 380В 3ф | 383.37
ATV930U22M3 | Преобразователь частоты ATV930 2,2кВт 220В 3ф | 362.81
ATV930U22N4 | Преобразователь частоты ATV930 2,2/1,5кВт 380В 3ф | 362.61
ATV930U22N4Z | Преобразователь частоты ATV930, IP00, 2,2/1,5кВт 380В 3ф | 405.93
ATV930U22Y6 | Преобразователь частоты ATV930 IP00 2,2kW 500V-690V | 650.58
ATV930U30N4 | Преобразователь частоты ATV930 3/2,2кВт 380В 3ф | 361.56
ATV930U30N4Z | Преобразователь частоты ATV930, IP00, 3/2,2кВт 380В 3ф | 424.95
ATV930U30Y6 | Преобразователь частоты ATV930 IP00 3kW 500V-690V | 781.14
ATV930U40M3 | Преобразователь частоты ATV930 4/3кВт 220В 3ф | 605.87
ATV930U40N4 | Преобразователь частоты ATV930 4/3кВт 380В 3ф | 408.83
ATV930U40N4Z | Преобразователь частоты ATV930, IP00, 4/3кВт 380В 3ф | 490.99
ATV930U40Y6 | Преобразователь частоты ATV930 IP00 4kW 500V-690V | 832.09
ATV930U55M3 | Преобразователь частоты ATV930 5,5/4кВт 220В 3ф | 692.41
ATV930U55N4 | Преобразователь частоты ATV930 5,5/4кВт 380В 3ф | 444.98
ATV930U55N4Z | Преобразователь частоты ATV930, IP00, 5,5/4кВт 380В 3ф | 523.09
ATV930U55Y6 | Преобразователь частоты ATV930 IP00 5,5kW 500V-690V | 867.44
ATV930U75M3 | Преобразователь частоты ATV930 7,5/5,5кВт 220В 3ф | 778.96
ATV930U75N4 | Преобразователь частоты ATV930 7,5/5,5кВт 380В 3ф | 500.61
ATV930U75N4Z | Преобразователь частоты ATV930, IP00, 7,5/5,5кВт 380В 3ф | 578.95
ATV930U75Y6 | Преобразователь частоты ATV930 IP00 7,5kW 500V-690V | 965.91
ATV950C11N4F | Преобразователь частоты ATV950 110/90кВт 380В 3ф шкафной
ATV950C13N4F | Преобразователь частоты ATV950 132/110кВт 380В 3ф шкафной
ATV950C16N4F | Преобразователь частоты ATV950 160/132кВт 380В 3ф шкафной
ATV950C20N4F | Преобразователь частоты ATV950 200/160кВт 380В 3ф шкафной
ATV950C25N4F | Преобразователь частоты ATV950 250/200кВт 380В 3ф шкафной
ATV950C31N4F | Преобразователь частоты ATV950 315/250кВт 380В 3ф шкафной
ATV950D11N4 | Преобразователь частоты ATV950 11/7,5кВт 380В 3ф | 910.79
ATV950D11N4E | Преобразователь частоты ATV950 11/7,5кВт 380В 3ф c разъединителем | 1007.63
ATV950D15N4 | Преобразователь частоты ATV950 15/11кВт 380В 3ф | 1069.19
ATV950D15N4E | Преобразователь частоты ATV950 15/11кВт 380В 3ф c разъединителем | 1179.07
ATV950D18N4 | Преобразователь частоты ATV950 18,5/15кВт 380В 3ф | 1286.52
ATV950D18N4E | Преобразователь частоты ATV950 18,5/15кВт 380В 3ф c разъединителем | 1413.42
ATV950D22N4 | Преобразователь частоты ATV950 22/18,5кВт 380В 3ф | 1461.23
ATV950D22N4E | Преобразователь частоты ATV950 22/18,5кВт 380В 3ф c разъединителем | 1605.31
ATV950D30N4 | Преобразователь частоты ATV950 30/22кВт 380В 3ф | 1723.7
ATV950D30N4E | Преобразователь частоты ATV950 30/22кВт 380В 3ф c разъединителем | 1893.18
ATV950D37N4 | Преобразователь частоты ATV950 37/30кВт 380В 3ф | 2095.8
ATV950D37N4E | Преобразователь частоты ATV950 37/30кВт 380В 3ф c разъединителем | 2278.45
ATV950D45N4 | Преобразователь частоты ATV950 45/37кВт 380В 3ф | 2274.75
ATV950D45N4E | Преобразователь частоты ATV950 45/37кВт 380В 3ф c разъединителем | 2724.95
ATV950D55N4 | Преобразователь частоты ATV950 55/45кВт 380В 3ф | 2730.59
ATV950D55N4E | Преобразователь частоты ATV950 55/45кВт 380В 3ф c разъединителем | 3005.25
ATV950D75N4 | Преобразователь частоты ATV950 75/55кВт 380В 3ф | 3321.51
ATV950D75N4E | Преобразователь частоты ATV950 75/55кВт 380В 3ф c разъединителем | 3660.3
ATV950D90N4 | Преобразователь частоты ATV950 90/75кВт 380В 3ф | 4113.18
ATV950D90N4E | Преобразователь частоты ATV950 90/75кВт 380В 3ф c разъединителем | 4577.35
ATV950U07N4 | Преобразователь частоты ATV950 0,75/0,37кВт 380В 3ф | 463.42
ATV950U07N4E | Преобразователь частоты ATV950 0,75/0,37кВт 380В 3ф с разъединителем | 486.8
ATV950U15N4 | Преобразователь частоты ATV950 1,5/0,75кВт 380В 3ф | 500.84
ATV950U15N4E | Преобразователь частоты ATV950 1,5/0,75кВт 380В 3ф с разъединителем | 524.73
ATV950U22N4 | Преобразователь частоты ATV950 2,2/1,5кВт 380В 3ф | 525.15
ATV950U22N4E | Преобразователь частоты ATV950 2,2/1,5кВт 380В 3ф c разъединителем | 578.2
ATV950U30N4 | Преобразователь частоты ATV950 3/2,2кВт 380В 3ф | 536.35
ATV950U30N4E | Преобразователь частоты ATV950 3/2,2кВт 380В 3ф c разъединителем | 600.52
ATV950U40N4 | Преобразователь частоты ATV950 4/3кВт 380В 3ф | 592.09
ATV950U40N4E | Преобразователь частоты ATV950 4/3кВт 380В 3ф c разъединителем | 650.64
ATV950U55N4 | Преобразователь частоты ATV950 5,5/4кВт 380В 3ф | 686
ATV950U55N4E | Преобразователь частоты ATV950 5,5/4кВт 380В 3ф c разъединителем | 754.22
ATV950U75N4 | Преобразователь частоты ATV950 7,5/5,5кВт 380В 3ф | 786.67
ATV950U75N4E | Преобразователь частоты ATV950 7,5/5,5кВт 380В 3ф c разъединителем | 851.08
ATVRD15N4 | Модуль рекуперации 15 кВт | 483.59
ATVRU75N4 | Модуль рекуперации 7,5 кВт | 350.12
AX2DL01 | ЗАЩЕЛКИВАЮЩАЯСЯ МОНТАЖНАЯ ПЛАТА 44 X 65 - 9 ВИНТОВ | 3.31
AX2DL02 | ЗАЩЕЛКИВАЮЩАЯСЯ МОНТАЖНАЯ ПЛАТА 49 X 65 - 4 ВИНТА | 3.47
AZ1CA04 | ОПОРЫ ДЛЯ МОНТАЖНОЙ ПЛАТЫ TELEQUICK 4ШТ | 2.19
AZ5CE005D | УПАКОВКА-ДОЗАТОР НАКОНЕЧНИКОВ СРЕДНЕЙ ДЛИНЫ, СЕЧЕНИЕМ 0,5ММ2 БЕЛЫЙ | 0.04
AZ5CE007D | УПАКОВКА-ДОЗАТОР НАКОНЕЧНИКОВ СРЕДНЕЙ ДЛИНЫ, СЕЧЕНИЕМ 0,75ММ2 СЕРЫЙ | 0.05
AZ5CE010 | НАКОНЕЧНИК ПОД 1 ПРОВОДНИК 1 ММ2 КРАСНЫЙ | 0.07
AZ5CE010D | УПАКОВКА-ДОЗАТОР НАКОНЕЧНИКОВ СРЕДНЕЙ ДЛИНЫ, СЕЧЕНИЕМ 1ММ2 КРАСНЫЙ | 0.05
AZ5CE015D | УПАКОВКА-ДОЗАТОР НАКОНЕЧНИКОВ СРЕДНЕЙ ДЛИНЫ, СЕЧЕНИЕМ 1,5ММ2 ЧЕРНЫЙ | 0.05
AZ5CE025D | УПАКОВКА-ДОЗАТОР НАКОНЕЧНИКОВ СРЕДНЕЙ ДЛИНЫ, СЕЧЕНИЕМ 2,5ММ2 СИНИЙ | 0.05
AZ5DE005 | НАКОНЕЧНИК ДЛЯ ОДНОВРЕМЕННОГО МОНТАЖА ДВУХ ПРОВОДОВ 0,5ММ2 БЕЛЫЙ, УП 1000 ШТ | 0.05
AZ5DE0071 | НАКОНЕЧНИК ДЛЯ ОДНОВРЕМЕННОГО МОНТАЖА ДВУХ ПРОВОДОВ, 0,75ММ2 СИНИЙ,УП 1000 ШТ | 0.05
AZ5DE007D | УПАКОВКА-ДОЗАТОР НАКОНЕЧН ДЛЯ ОДНОВР МОНТАЖА 2Х ПРОВОДОВ, СРЕДНИЕ, 0,75ММ2 СЕРЫЕ | 0.07
AZ5DE010 | НАКОНЕЧНИК ДВУПРОВОД СРЕДН 1ММ2 КРАСНЫЙ | 0.1
AZ5DE0101 | НАКОНЕЧНИК ДЛЯ ОДНОВРЕМЕННОГО МОНТАЖА ДВУХ ПРОВОДОВ,1ММ2 КРАСНЫЙ,УП 1000 ШТ | 0.05
AZ5DE010D | УПАКОВКА-ДОЗАТОР НАКОНЕЧ ДЛЯ ОДНОВР МОНТАЖА ДВУХ ПРОВОДОВ, СРЕДНИЕ, 1ММ2 КРАСНЫЕ | 0.07
AZ5DE015 | НАКОНЕЧНИК ДВУПРОВОД СРЕДН 1,5ММ2 ЧЕРНЫЙ | 0.07
AZ5DE0151 | НАКОНЕЧНИК ДЛЯ ОДНОВРЕМЕННОГО МОНТАЖА ДВУХ ПРОВОДОВ, 1,5ММ2 ЧЕРНЫЙ,УП 1000 ШТ | 0.05
AZ5DE015D | УПАКОВКА-ДОЗАТОР НАКОНЕЧ ДЛЯ ОДНОВР МОНТАЖА ДВУХ ПРОВОДОВ,СРЕДНИЕ, 1,5ММ2 ЧЕРНЫЕ | 0.07
AZ5DE0255 | НАКОНЕЧНИК ДЛЯ ОДНОВРЕМЕННОГО МОНТАЖА ДВУХ ПРОВОДОВ 2,5ММ2 СЕРЫЙ,УП 500 ШТ | 0.07
AZ5DE025D | УПАКОВКА-ДОЗАТОР НАКОНЕЧ ДЛЯ ОДНОВР МОНТАЖА ДВУХ ПРОВОДОВ, СРЕДНИЕ, 2,5ММ2 СИНИЕ | 0.08
BA10-001B | ЭТЮД О/У 1-клавишный ВЫКЛЮЧАТЕЛЬ 10 АХ, БЕЛЫЙ, Россия | 0.84
BA10-001D | ЭТЮД О/У 1-клавишный ВЫКЛЮЧАТЕЛЬ 10 АХ, СОСНА, Россия | 2.14
BA10-001K | ЭТЮД О/У 1-клавишный ВЫКЛЮЧАТЕЛЬ 10 АХ, КРЕМОВЫЙ, Россия | 0.85
BA10-001T | ЭТЮД О/У 1-клавишный ВЫКЛЮЧАТЕЛЬ 10 АХ, БУК, Россия | 2.14
BA10-002B | ЭТЮД О/У 2-клавишный ВЫКЛЮЧАТЕЛЬ 10 АХ, БЕЛЫЙ, Россия | 1.16
BA10-002D | ЭТЮД О/У 2-клавишный ВЫКЛЮЧАТЕЛЬ 10 АХ, СОСНА, Россия | 2.48
BA10-002K | ЭТЮД О/У 2-клавишный ВЫКЛЮЧАТЕЛЬ 10 АХ, КРЕМОВЫЙ, Россия | 1.14
BA10-002T | ЭТЮД О/У 2-клавишный ВЫКЛЮЧАТЕЛЬ 10 АХ, БУК, Россия | 2.45
BA10-004B | ЭТЮД О/У 1-клавишный ПЕРЕКЛЮЧАТЕЛЬ 10 АХ, БЕЛЫЙ, Россия | 1.15
BA10-004D | ЭТЮД О/У 1-клавишный ПЕРЕКЛЮЧАТЕЛЬ 10 АХ, СОСНА, Россия | 2.43
BA10-004K | ЭТЮД О/У 1-клавишный ПЕРЕКЛЮЧАТЕЛЬ 10 АХ, КРЕМОВЫЙ, Россия | 1.15
BA10-004T | ЭТЮД О/У 1-клавишный ПЕРЕКЛЮЧАТЕЛЬ 10 АХ, БУК, Россия | 2.43
BA10-005B | ЭТЮД О/У 1-клавишный ВЫКЛЮЧАТЕЛЬ с подсветкой 10 АХ, БЕЛЫЙ, Россия | 1.27
BA10-005D | ЭТЮД О/У 1-клавишный ВЫКЛЮЧАТЕЛЬ с подсветкой 10 АХ, СОСНА, Россия | 2.28
BA10-005K | ЭТЮД О/У 1-клавишный ВЫКЛЮЧАТЕЛЬ с подсветкой 10 АХ, КРЕМОВЫЙ, Россия | 1.27
BA10-005T | ЭТЮД О/У 1-клавишный ВЫКЛЮЧАТЕЛЬ с подсветкой 10 АХ,БУК, Россия | 2.28
BA10-006B | ЭТЮД О/У 2-клавишный ВЫКЛЮЧАТЕЛЬ с подсветкой 10 АХ, БЕЛЫЙ, Россия | 1.45
BA10-006D | ЭТЮД О/У 2-клавишный ВЫКЛЮЧАТЕЛЬ с подсветкой 10 АХ, СОСНА, Россия | 2.64
BA10-006K | ЭТЮД О/У 2-клавишный ВЫКЛЮЧАТЕЛЬ с подсветкой 10 АХ, КРЕМОВЫЙ, Россия | 1.45
BA10-006T | ЭТЮД О/У 2-клавишный ВЫКЛЮЧАТЕЛЬ с подсветкой 10 АХ,БУК, Россия | 2.64
BA10-007B | ЭТЮД О/У 1-клавишный ПЕРЕКЛЮЧАТЕЛЬ с подсветкой 10 АХ, БЕЛЫЙ, Россия | 1.57
BA10-007K | ЭТЮД О/У 1-клавишный ПЕРЕКЛЮЧАТЕЛЬ с подсветкой 10 АХ, КРЕМОВЫЙ, Россия | 1.57
BA10-041B | ЭТЮД IP44 О/У 1-клавишный ВЫКЛЮЧАТЕЛЬ 10 АХ, БЕЛЫЙ, Россия | 1.52
BA10-041C | ЭТЮД IP44 О/У 1-клавишный ВЫКЛЮЧАТЕЛЬ 10 АХ, СЕРЫЙ, Россия | 1.52
BA10-042B | ЭТЮД IP44 О/У 2-клавишный ВЫКЛЮЧАТЕЛЬ 10 АХ, БЕЛЫЙ, Россия | 1.89
BA10-042C | ЭТЮД IP44 О/У 2-клавишный ВЫКЛЮЧАТЕЛЬ 10 АХ, СЕРЫЙ, Россия | 1.89
BA10-045B | ЭТЮД IP44 О/У 1-клавишный ВЫКЛЮЧАТЕЛЬ с подсветкой 10 АХ, БЕЛЫЙ, Россия | 2.05
BA10-045C | ЭТЮД IP44 О/У 1-клавишный ВЫКЛЮЧАТЕЛЬ с подсветкой 10 АХ, СЕРЫЙ, Россия | 2.05
BA10-046B | ЭТЮД IP44 О/У 1-клавишный ПЕРЕКЛЮЧАТЕЛЬ 10 АХ, БЕЛЫЙ, Россия | 1.85
BA10-046C | ЭТЮД IP44 О/У 1-клавишный ПЕРЕКЛЮЧАТЕЛЬ 10 АХ, СЕРЫЙ, Россия | 1.85
BC10-001B | ЭТЮД С/У 1-клавишный ВЫКЛЮЧАТЕЛЬ 10 АХ, БЕЛЫЙ, Россия | 0.86
BC10-001K | ЭТЮД С/У 1-клавишный ВЫКЛЮЧАТЕЛЬ 10 АХ, КРЕМОВЫЙ, Россия | 0.86
BC10-002B | ЭТЮД С/У 2-клавишный ВЫКЛЮЧАТЕЛЬ 10 АХ, БЕЛЫЙ, Россия | 1.17
BC10-002K | ЭТЮД С/У 2-клавишный ВЫКЛЮЧАТЕЛЬ 10 АХ, КРЕМОВЫЙ, Россия | 1.17
BC10-003B | ЭТЮД С/У 3-клавишный ВЫКЛЮЧАТЕЛЬ 10 АХ, БЕЛЫЙ, Россия | 1.57
BC10-003K | ЭТЮД С/У 3-клавишный ВЫКЛЮЧАТЕЛЬ 10 АХ, КРЕМОВЫЙ, Россия | 1.57
BC10-004B | ЭТЮД С/У 1-клавишный ПЕРЕКЛЮЧАТЕЛЬ 10 АХ, БЕЛЫЙ, Россия | 1.22
BC10-004K | ЭТЮД С/У 1-клавишный ПЕРЕКЛЮЧАТЕЛЬ 10 АХ, КРЕМОВЫЙ, Россия | 1.22
BC10-005B | ЭТЮД С/У 1-клавишный ВЫКЛЮЧАТЕЛЬ с подсветкой 10 АХ, БЕЛЫЙ, Россия | 1.43
BC10-005K | ЭТЮД С/У 1-клавишный ВЫКЛЮЧАТЕЛЬ с подсветкой 10 АХ,КРЕМОВЫЙ, Россия | 1.43
BC10-006B | ЭТЮД С/У 2-клавишный ВЫКЛЮЧАТЕЛЬ с подсветкой 10 АХ, БЕЛЫЙ, Россия | 1.66
BC10-006K | ЭТЮД С/У 2-клавишный ВЫКЛЮЧАТЕЛЬ с подсветкой 10 АХ, КРЕМОВЫЙ, Россия | 1.66
BC10-007B | ЭТЮД С/У 1-клавишный ПЕРЕКЛЮЧАТЕЛЬ с подсветкой 10 АХ, БЕЛЫЙ, Россия | 1.98
BC10-007K | ЭТЮД С/У 1-клавишный ПЕРЕКЛЮЧАТЕЛЬ с подсветкой 10 АХ,КРЕМОВЫЙ, Россия | 1.98
BK2VR-005A-B | ПРИМА С/У БЛОК: РОЗЕТКА + ВЫКЛ.1-клав. с подсв. + ВЫКЛ 2-клав, БЕЛЫЙ,опт.уп.Рос | 4.05
BK2VR-005B-B | ПРИМА С/У БЛОК: РОЗЕТКА + ВЫКЛ.2-клав. с подсв. + ВЫКЛ 2-клав, БЕЛЫЙ,опт.уп.Рос | 4.24
BK2VR-005V-B | ПРИМА С/У БЛОК: РОЗЕТКА + ВЫКЛ.1-клав. с подсв. + ВЫКЛ 1-клав, БЕЛЫЙ,опт.уп.Рос | 4.05
BK2VR-006A-B | ПРИМА С/У БЛОК: РОЗЕТКА с зазем. + ВЫКЛ.1-клав. + ВЫКЛ 2-клав, БЕЛЫЙ,опт.уп.Рос | 3.59
BK2VR-006B-B | ПРИМА С/У БЛОК: РОЗЕТКА с зазем. + ВЫКЛ.2-клав. + ВЫКЛ 2-клав, БЕЛЫЙ,опт.уп.Рос | 3.76
BK2VR-006V-B | ПРИМА С/У БЛОК: РОЗЕТКА с зазем. + ВЫКЛ.1-клав. + ВЫКЛ 1-клав, БЕЛЫЙ,опт.уп.Рос | 3.59
BK2VR-008A-B | ПРИМА С/У БЛОК: РОЗЕТКА с зазем. + ВЫКЛ.1-клав. + ВЫКЛ 2-клав, БЕЛЫЙ,опт.уп.Рос | 3.55
BK2VR-008A-BI | ПРИМА С/У БЛОК: РОЗЕТКА с зазем.+ ВЫКЛ.1-клав.+ ВЫКЛ 2-клав, БЕЛЫЙ,розн.уп.Рос | 3.55
BK2VR-008AK-B | ПРИМА С/У КРЫШКА БЛОКА: РОЗЕТКА c з/к + ВЫКЛ.1-кл. + ВЫКЛ 2-кл, БЕЛЫЙ,опт.уп.Рос | 3.27
BK2VR-008B-B | ПРИМА С/У БЛОК: РОЗЕТКА с зазем. + ВЫКЛ.2-клав. + ВЫКЛ 2-клав, БЕЛЫЙ,опт.уп.Рос | 3.71
BK2VR-008B-BI | ПРИМА С/У БЛОК: РОЗЕТКА с зазем.+ ВЫКЛ.2-клав.+ ВЫКЛ 2-клав, БЕЛЫЙ,розн.уп.Рос | 3.71
BK2VR-008V-B | ПРИМА С/У БЛОК: РОЗЕТКА с зазем. + ВЫКЛ.1-клав. + ВЫКЛ 1-клав, БЕЛЫЙ,опт.уп.Рос | 3.57
BK2VR-008V-BI | ПРИМА С/У БЛОК: РОЗЕТКА с зазем.+ ВЫКЛ.1-клав.+ ВЫКЛ 1-клав, БЕЛЫЙ,розн.уп.Рос | 3.57
BK2VR-008VK-B | ПРИМА С/У КРЫШКА БЛОКА: РОЗЕТКА с з/к + ВЫКЛ.1-кл. + ВЫКЛ 1-кл, БЕЛЫЙ,опт.уп.Рос | 3.21
BK2VR-K | ПРИМА С/У КОРОБКА БЛОКА, Россия | 1.18
BLNBS101101 | BLANCA С/У БЛОК: РОЗЕТ з/к шт 16А, 250В + ВЫКЛ 1-кл. + ВЫКЛ 1-кл. БЕЛЫЙ | 3.47
BLNBS101111 | BLANCA С/У БЛОК: РОЗЕТ з/к шт 16А, 250В + ВЫКЛ 1-кл.с подсв. + ВЫКЛ 1-кл. БЕЛЫЙ | 3.71
BLNBS101201 | BLANCA С/У БЛОК: РОЗЕТ з/к шт 16А, 250В + ВЫКЛ 1-кл. + ВЫКЛ 2-кл. БЕЛЫЙ | 3.58
BLNBS101211 | BLANCA С/У БЛОК: РОЗЕТ з/к шт 16А, 250В + ВЫКЛ 1-кл. с подсв. + ВЫКЛ 2-кл. БЕЛЫЙ | 3.95
BLNBS102201 | BLANCA С/У БЛОК: РОЗЕТ з/к шт 16А, 250В + ВЫКЛ 2-кл. + ВЫКЛ 2-кл. БЕЛЫЙ | 4.06
BLNBS102211 | BLANCA С/У БЛОК: РОЗЕТ з/к шт 16А, 250В + ВЫКЛ 2-кл. с подсв. + ВЫКЛ 2-кл. БЕЛЫЙ | 4.61
BLNCA101011 | BLANCA О/У 1-клавишный ВЫКЛЮЧАТЕЛЬ (cх.1) с самовозвр,ИЗОЛ.ПЛ.,10А,БЕЛЫЙ | 1.1
BLNCA101012 | BLANCA О/У 1-клавишный ВЫКЛЮЧАТЕЛЬ (cх.1) с самовозвр.,ИЗОЛ.ПЛ.,10А,МОЛОЧНЫЙ | 1.17
BLNCA101013 | BLANCA О/У 1-клавишный ВЫКЛЮЧАТЕЛЬ (cх.1) с самовозв.,ИЗОЛ.ПЛ.,10А,АЛЮМИНИЙ | 1.72
BLNCA101014 | BLANCA О/У 1-клавишный ВЫКЛЮЧАТЕЛЬ (cх.1) с самовозв.,ИЗОЛ.ПЛ.,10А, ТИТАН | 1.72
BLNCA101015 | BLANCA О/У 1-клавишный ВЫКЛЮЧАТЕЛЬ (cх.1) с самовозв,ИЗОЛ.ПЛ., 10А, ЯСЕНЬ | 2.21
BLNCA101016 | BLANCA О/У 1-клавишный ВЫКЛЮЧАТЕЛЬ (cх.1) с самовозв.,ИЗОЛ.ПЛ.,10А,АНТРАЦИТ | 1.72
BLNCA101017 | BLANCA О/У 1-клавишный ВЫКЛЮЧАТЕЛЬ (cх.1) с самовозвр,ИЗОЛ.ПЛ.,10А,БЕЖЕВЫЙ | 1.16
BLNDA000011 | BLANCA ПЕРЕГОВОРНОЕ УСТРОЙСТВО (ДОМОФОН), настен.монтаж, 4,5В, БЕЛЫЙ | 15.71
BLNDA000012 | BLANCA ПЕРЕГОВОРНОЕ УСТРОЙСТВО (ДОМОФОН), настен.монтаж, 4,5В, МОЛОЧНЫЙ | 16.66
BLNDA000013 | BLANCA ПЕРЕГОВОРНОЕ УСТРОЙСТВО (ДОМОФОН), настен.монтаж, 4,5В, АЛЮМИНИЙ | 24.35
BLNDA000014 | BLANCA ПЕРЕГОВОРНОЕ УСТРОЙСТВО (ДОМОФОН), настен.монтаж, 4,5В, ТИТАН | 24.35
BLNDA000016 | BLANCA ПЕРЕГОВОРНОЕ УСТРОЙСТВО (ДОМОФОН), настен.монтаж, 4,5В, АНТРАЦИТ | 24.35
BLNDA000017 | BLANCA ПЕРЕГОВОРНОЕ УСТРОЙСТВО (ДОМОФОН), настен.монтаж, 4,5В, БЕЖЕВЫЙ | 16.5
BLNIA011001 | BLANCA О/У РОЗЕТКА телефонная RJ11 ИЗОЛ.ПЛ.,БЕЛЫЙ | 1.5
BLNIA011002 | BLANCA О/У РОЗЕТКА телефонная RJ11 ИЗОЛ.ПЛ.,МОЛОЧНЫЙ | 1.57
BLNIA011003 | BLANCA О/У РОЗЕТКА телефонная RJ11 ИЗОЛ.ПЛ.,АЛЮМИНИЙ | 2.3
BLNIA011004 | BLANCA О/У РОЗЕТКА телефонная RJ11 ИЗОЛ.ПЛ., ТИТАН | 2.3
BLNIA011005 | BLANCA О/У РОЗЕТКА телефонная RJ11 ИЗОЛ.ПЛ.,ЯСЕНЬ | 2.99
BLNIA011006 | BLANCA О/У РОЗЕТКА телефонная RJ11 ИЗОЛ.ПЛ.,АНТРАЦИТ | 2.3
BLNIA011007 | BLANCA О/У РОЗЕТКА телефонная RJ11 ИЗОЛ.ПЛ.,БЕЖЕВЫЙ | 1.55
BLNIA045001 | BLANCA О/У РОЗЕТКА компьютерная RJ45, кат.5E, ИЗОЛ.ПЛ.,БЕЛЫЙ | 1.77
BLNIA045002 | BLANCA О/У РОЗЕТКА компьютерная RJ45, кат.5E, ИЗОЛ.ПЛ.,МОЛОЧНЫЙ | 1.85
BLNIA045003 | BLANCA О/У РОЗЕТКА компьютерная RJ45, кат.5E, ИЗОЛ.ПЛ.,АЛЮМИНИЙ | 2.71
BLNIA045004 | BLANCA О/У РОЗЕТКА компьютерная RJ45, кат.5E, ИЗОЛ.ПЛ., ТИТАН | 2.71
BLNIA045005 | BLANCA О/У РОЗЕТКА компьютерная RJ45, кат.5E, ИЗОЛ.ПЛ.,ЯСЕНЬ | 3.54
BLNIA045006 | BLANCA О/У РОЗЕТКА компьютерная RJ45, кат.5E, ИЗОЛ.ПЛ.,АНТРАЦИТ | 2.71
BLNIA045007 | BLANCA О/У РОЗЕТКА компьютерная RJ45, кат.5E, ИЗОЛ.ПЛ.,БЕЖЕВЫЙ | 1.86
BLNIA045111 | BLANCA О/У РОЗЕТКА двойная: комп.RJ45, кат.5E + телеф. RJ11, ИЗОЛ.ПЛ.,БЕЛЫЙ | 2.02
BLNIA045112 | BLANCA О/У РОЗЕТКА двойная: комп.RJ45, кат.5E + телеф. RJ11, ИЗОЛ.ПЛ.,МОЛОЧНЫЙ | 2.12
BLNIA045113 | BLANCA О/У РОЗЕТКА двойная: комп.RJ45, кат.5E + телеф. RJ11, ИЗОЛ.ПЛ.,АЛЮМИНИЙ | 3.13
BLNIA045114 | BLANCA О/У РОЗЕТКА двойная: комп.RJ45, кат.5Е + телеф. RJ11 ИЗОЛ.ПЛ., ТИТАН | 3.13
BLNIA045115 | BLANCA О/У РОЗЕТКА двойная: комп.RJ45, кат.5E + телеф. RJ11, ИЗОЛ.ПЛ.,ЯСЕНЬ | 4.05
BLNIA045116 | BLANCA О/У РОЗЕТКА двойная: комп.RJ45, кат.5E + телеф. RJ11, ИЗОЛ.ПЛ.,АНТРАЦИТ | 3.03
BLNIA045117 | BLANCA О/У РОЗЕТКА двойная: комп.RJ45, кат.5E + телеф. RJ11, ИЗОЛ.ПЛ.,БЕЖЕВЫЙ | 2.11
BLNIA045451 | BLANCA О/У РОЗЕТКА двойная компьютерная RJ45, кат.5E, ИЗОЛ.ПЛ.,БЕЛЫЙ | 2.43
BLNIA045452 | BLANCA О/У РОЗЕТКА двойная компьютерная RJ45, кат.5E, ИЗОЛ.ПЛ.,МОЛОЧНЫЙ | 2.55
BLNIA045453 | BLANCA О/У РОЗЕТКА двойная компьютерная RJ45, кат.5E, ИЗОЛ.ПЛ.,АЛЮМИНИЙ | 3.76
BLNIA045454 | BLANCA О/У РОЗЕТКА двойная компьютерная RJ45, кат.5E, ИЗОЛ.ПЛ., ТИТАН | 3.76
BLNIA045455 | BLANCA О/У РОЗЕТКА двойная компьютерная RJ45, кат.5E, ИЗОЛ.ПЛ.,ЯСЕНЬ | 4.85
BLNIA045456 | BLANCA О/У РОЗЕТКА двойная компьютерная RJ45, кат.5E, ИЗОЛ.ПЛ.,АНТРАЦИТ | 3.76
BLNIA045457 | BLANCA О/У РОЗЕТКА двойная компьютерная RJ45, кат.5E, ИЗОЛ.ПЛ.,БЕЖЕВЫЙ | 2.53
BLNIS011001 | BLANCA С/У РОЗЕТКА телефонная RJ11, БЕЛЫЙ | 1.06
BLNIS011002 | BLANCA С/У РОЗЕТКА телефонная RJ11, МОЛОЧНЫЙ | 1.11
BLNIS011003 | BLANCA С/У РОЗЕТКА телефонная RJ11, АЛЮМИНИЙ | 1.64
BLNIS011004 | BLANCA С/У РОЗЕТКА телефонная RJ11, ТИТАН | 1.64
BLNIS011005 | BLANCA С/У РОЗЕТКА телефонная RJ11, ЯСЕНЬ | 2.11
BLNIS011006 | BLANCA С/У РОЗЕТКА телефонная RJ11, АНТРАЦИТ | 1.64
BLNIS011007 | BLANCA С/У РОЗЕТКА телефонная RJ11, БЕЖЕВЫЙ | 1.11
BLNIS045001 | BLANCA С/У РОЗЕТКА компьютерная RJ45, кат.5E, БЕЛЫЙ | 1.51
BLNIS045002 | BLANCA С/У РОЗЕТКА компьютерная RJ45, кат.5E, МОЛОЧНЫЙ | 1.58
BLNIS045003 | BLANCA С/У РОЗЕТКА компьютерная RJ45, кат.5E, АЛЮМИНИЙ | 2.27
BLNIS045004 | BLANCA С/У РОЗЕТКА компьютерная RJ45, кат.5E, ТИТАН | 2.27
BLNIS045005 | BLANCA С/У РОЗЕТКА компьютерная RJ45, кат.5E, ЯСЕНЬ | 3.05
BLNIS045006 | BLANCA С/У РОЗЕТКА компьютерная RJ45, кат.5E, АНТРАЦИТ | 2.27
BLNIS045007 | BLANCA С/У РОЗЕТКА компьютерная RJ45, кат.5E, БЕЖЕВЫЙ | 1.45
BLNIS045111 | BLANCA С/У РОЗЕТКА двойная: комп.RJ45, кат.5E + телефон. RJ11, БЕЛЫЙ | 2.11
BLNIS045112 | BLANCA С/У РОЗЕТКА двойная: комп.RJ45, кат.5E + телефон. RJ11, МОЛОЧНЫЙ | 2.22
BLNIS045113 | BLANCA С/У РОЗЕТКА двойная: комп.RJ45, кат.5E + телефон. RJ11, АЛЮМИНИЙ | 3.28
BLNIS045114 | BLANCA С/У РОЗЕТКА двойная: комп.RJ45, кат.5E + телефон. RJ11, ТИТАН | 3.28
BLNIS045115 | BLANCA С/У РОЗЕТКА двойная: комп.RJ45, кат.5E + телефон. RJ11, ЯСЕНЬ | 4.23
BLNIS045116 | BLANCA С/У РОЗЕТКА двойная: комп.RJ45, кат.5E + телефон. RJ11, АНТРАЦИТ | 3.28
BLNIS045117 | BLANCA С/У РОЗЕТКА двойная: комп.RJ45, кат.5E + телефон. RJ11, БЕЖЕВЫЙ | 2.21
BLNIS045451 | BLANCA С/У РОЗЕТКА двойная компьютерная RJ45, кат.5E, БЕЛЫЙ | 2.26
BLNIS045452 | BLANCA С/У РОЗЕТКА двойная компьютерная RJ45, кат.5E, МОЛОЧНЫЙ | 2.38
BLNIS045453 | BLANCA С/У РОЗЕТКА двойная компьютерная RJ45, кат.5E, АЛЮМИНИЙ | 3.41
BLNIS045454 | BLANCA С/У РОЗЕТКА двойная компьютерная RJ45, кат.5E,ТИТАН | 3.41
BLNIS045455 | BLANCA С/У РОЗЕТКА двойная компьютерная RJ45, кат.5E, ЯСЕНЬ | 4.56
BLNIS045456 | BLANCA С/У РОЗЕТКА двойная компьютерная RJ45, кат.5E, АНТРАЦИТ | 3.41
BLNIS045457 | BLANCA С/У РОЗЕТКА двойная компьютерная RJ45, кат.5E, БЕЖЕВЫЙ | 2.17
BLNKA000011 | BLANCA О/У КНОПКА ЗВОНКОВАЯ проводная, 0,4А, 250В, БЕЛЫЙ | 0.92
BLNMK000001 | BLANCA С/У КОРОБКА МОНТАЖНАЯ для СИЛОВЫХ РОЗЕТОК, ЗЕЛЕНЫЙ | 0.71
BLNPK000011 | BLANCA С/У КОРОБКА ПОДЪЕМНАЯ с возможностью соединения нескольких коробок, БЕЛЫЙ | 0.54
BLNPK000012 | BLANCA С/У КОРОБКА ПОДЪЕМНАЯ с возможностью соедин. нескольких коробок, МОЛОЧНЫЙ | 0.57
BLNPK000013 | BLANCA С/У КОРОБКА ПОДЪЕМНАЯ с возможностью соедин. нескольких коробок, АЛЮМИНИЙ | 0.83
BLNPK000014 | BLANCA С/У КОРОБКА ПОДЪЕМНАЯ с возможностью соединения нескольких коробок, ТИТАН | 0.83
BLNPK000015 | BLANCA С/У КОРОБКА ПОДЪЕМНАЯ с возможностью соединения нескольких коробок, ЯСЕНЬ | 1.07
BLNPK000016 | BLANCA С/У КОРОБКА ПОДЪЕМНАЯ с возможностью соедин. нескольких коробок, АНТРАЦИТ | 0.84
BLNPK000017 | BLANCA С/У КОРОБКА ПОДЪЕМНАЯ с возможностью соедин. нескольких коробок, БЕЖЕВЫЙ | 0.57
BLNPK000021 | BLANCA С/У КОРОБКА ПОДЪЕМНАЯ ДЛЯ СИЛОВЫХ РОЗЕТОК, БЕЛЫЙ | 0.63
BLNPS000011 | BLANCA С/У РОЗЕТКА FM радио, БЕЛЫЙ | 0.84
BLNRA000101 | BLANCA О/У РОЗЕТКА без заземления без шторок, 16А, 250В, БЕЛЫЙ | 0.72
BLNRA000102 | BLANCA О/У РОЗЕТКА без заземления без шторок, 16А, 250В, МОЛОЧНЫЙ | 0.75
BLNRA000103 | BLANCA О/У РОЗЕТКА без заземления без шторок, 16А, 250В, АЛЮМИНИЙ | 1.09
BLNRA000104 | BLANCA О/У РОЗЕТКА без заземления без шторок, 16А, 250В, ТИТАН | 1.09
BLNRA000105 | BLANCA О/У РОЗЕТКА без заземления без шторок, 16А, 250В, ЯСЕНЬ | 1.44
BLNRA000106 | BLANCA О/У РОЗЕТКА без заземления без шторок, 16А, 250В, АНТРАЦИТ | 1.09
BLNRA000111 | BLANCA О/У РОЗЕТКА без заземления без шторок ИЗОЛ.ПЛ., 16А, 250В, БЕЛЫЙ | 0.76
BLNRA000112 | BLANCA О/У РОЗЕТКА без заземления без шторок ИЗОЛ.ПЛ., 16А, 250В, МОЛОЧНЫЙ | 0.8
BLNRA000113 | BLANCA О/У РОЗЕТКА без заземления без штор. ИЗОЛ.ПЛ., 16А, 250В, АЛЮМИНИЙ | 1.16
BLNRA000114 | BLANCA О/У РОЗЕТКА без заземления без штор. ИЗОЛ.ПЛ., 16А, 250В, ТИТАН | 1.16
BLNRA000115 | BLANCA О/У РОЗЕТКА без заземления без шторок ИЗОЛ.ПЛ., 16А, 250В, ЯСЕНЬ | 1.55
BLNRA000116 | BLANCA О/У РОЗЕТКА без заземления без штор. ИЗОЛ.ПЛ., 16А, 250В, АНТРАЦИТ | 1.16
BLNRA000117 | BLANCA О/У РОЗЕТКА без заземления без шторок ИЗОЛ.ПЛ., 16А, 250В, БЕЖЕВЫЙ | 0.8
BLNRA000121 | BLANCA О/У РОЗЕТКА без заземления без шторок МОНТ.ПЛ., 16А, 250В, БЕЛЫЙ | 0.95
BLNRA000201 | BLANCA О/У РОЗЕТКА двойная без заземления без шторок, 16А, 250В, БЕЛЫЙ | 0.98
BLNRA000202 | BLANCA О/У РОЗЕТКА двойная без заземления без штор., 16А, 250В, МОЛОЧНЫЙ | 1.03
BLNRA000203 | BLANCA О/У РОЗЕТКА двойная без заземления без штор., 16А, 250В, АЛЮМИНИЙ | 1.49
BLNRA000204 | BLANCA О/У РОЗЕТКА двойная без заземления без штор., 16А, 250В, ТИТАН | 1.49
BLNRA000205 | BLANCA О/У РОЗЕТКА двойная без заземления без шторок, 16А, 250В, ЯСЕНЬ | 1.95
BLNRA000206 | BLANCA О/У РОЗЕТКА двойная без заземления без штор., 16А, 250В, АНТРАЦИТ | 1.49
BLNRA000211 | BLANCA О/У РОЗЕТКА двойная без заземл. без шт. ИЗОЛ.ПЛ., 16А, 250В, БЕЛЫЙ | 1.03
BLNRA000212 | BLANCA О/У РОЗЕТКА двойная без зазем. без штор. ИЗОЛ.ПЛ., 16А, 250В, МОЛОЧНЫЙ | 1.08
BLNRA000213 | BLANCA О/У РОЗЕТКА двойная без заземл. без штор. ИЗОЛ.ПЛ.,16А,250В,АЛЮМИНИЙ | 1.57
BLNRA000214 | BLANCA О/У РОЗЕТКА двойная без заземл. без штор. ИЗОЛ.ПЛ.,16А,250В,ТИТАН | 1.57
BLNRA000215 | BLANCA О/У РОЗЕТКА двойная без заземл. без штор. ИЗОЛ.ПЛ.,16А,250В, ЯСЕНЬ | 2.06
BLNRA000216 | BLANCA О/У РОЗЕТКА двойная без заземл. без штор. ИЗОЛ.ПЛ.,16А,250В,АНТРАЦИТ | 1.57
BLNRA000217 | BLANCA О/У РОЗЕТКА двойная без заземл. без шт. ИЗОЛ.ПЛ., 16А, 250В, БЕЖЕВЫЙ | 1.08
BLNRA000221 | BLANCA О/У РОЗЕТКА двойная без зазем. без штор., МОНТ.ПЛ., 16А, 250В, БЕЛЫЙ | 1.29
BLNRA000311 | BLANCA О/У РОЗЕТКА 3-ая без заземления без шт. ИЗОЛ.ПЛ., 16А, 250В, БЕЛЫЙ | 1.67
BLNRA000312 | BLANCA О/У РОЗЕТКА 3-ая без заземления без штор. ИЗОЛ.ПЛ., 16А, 250В, МОЛОЧНЫЙ | 1.76
BLNRA000313 | BLANCA О/У РОЗЕТКА 3-ая без заземления без штор. ИЗОЛ.ПЛ., 16А, 250В,АЛЮМИНИЙ | 2.55
BLNRA000314 | BLANCA О/У РОЗЕТКА 3-ая без заземления без штор. ИЗОЛ.ПЛ., 16А, 250В,ТИТАН | 2.55
BLNRA000315 | BLANCA О/У РОЗЕТКА 3-ая без заземления без штор. ИЗОЛ.ПЛ., 16А, 250В, ЯСЕНЬ | 3.36
BLNRA000316 | BLANCA О/У РОЗЕТКА 3-ая без заземления без штор. ИЗОЛ.ПЛ., 16А, 250В,АНТРАЦИТ | 2.55
BLNRA000317 | BLANCA О/У РОЗЕТКА 3-ая без заземления без шт. ИЗОЛ.ПЛ., 16А, 250В, БЕЖЕВЫЙ | 1.76
BLNRA000411 | BLANCA О/У РОЗЕТКА 4-ая без заземл. без шторок ИЗОЛ.ПЛ., 16А, 250В, БЕЛЫЙ | 1.95
BLNRA000412 | BLANCA О/У РОЗЕТКА 4-ая без заземл. без шторок ИЗОЛ.ПЛ., 16А, 250В, МОЛОЧНЫЙ | 2.05
BLNRA000413 | BLANCA О/У РОЗЕТКА 4-ая без заземления без штор. ИЗОЛ.ПЛ.,16А, 250В,АЛЮМИНИЙ | 2.96
BLNRA000414 | BLANCA О/У РОЗЕТКА 4-ая без заземления без штор. ИЗОЛ.ПЛ.,16А, 250В, ТИТАН | 2.96
BLNRA000415 | BLANCA О/У РОЗЕТКА 4-ая без заземления без штор. ИЗОЛ.ПЛ.,16А, 250В, ЯСЕНЬ | 3.9
BLNRA000416 | BLANCA О/У РОЗЕТКА 4-ая без заземления без штор. ИЗОЛ.ПЛ.,16А, 250В,АНТРАЦИТ | 2.96
BLNRA000417 | BLANCA О/У РОЗЕТКА 4-ая без заземл. без шторок ИЗОЛ.ПЛ., 16А, 250В, БЕЖЕВЫЙ | 2.08
BLNRA001111 | BLANCA О/У РОЗЕТКА без заземления со шторками ИЗОЛ.ПЛ., 16А, 250В, БЕЛЫЙ | 0.82
BLNRA001112 | BLANCA О/У РОЗЕТКА без заземл. со шторк. ИЗОЛ.ПЛ., 16А, 250В, МОЛОЧНЫЙ | 0.85
BLNRA001113 | BLANCA О/У РОЗЕТКА без заземл. со шторк. ИЗОЛ.ПЛ., 16А, 250В, АЛЮМИНИЙ | 1.24
BLNRA001114 | BLANCA О/У РОЗЕТКА без заземл. со шторк. ИЗОЛ.ПЛ., 16А, 250В, ТИТАН | 1.24
BLNRA001115 | BLANCA О/У РОЗЕТКА без заземления со шторк. ИЗОЛ.ПЛ., 16А, 250В, ЯСЕНЬ | 1.62
BLNRA001116 | BLANCA О/У РОЗЕТКА без заземл. со шторк. ИЗОЛ.ПЛ., 16А, 250В, АНТРАЦИТ | 1.24
BLNRA001117 | BLANCA О/У РОЗЕТКА без заземления со шторками ИЗОЛ.ПЛ., 16А, 250В, БЕЖЕВЫЙ | 0.84
BLNRA001211 | BLANCA О/У РОЗЕТКА двойная без заземл. со шт. ИЗОЛ.ПЛ.,16А, 250В, БЕЛЫЙ | 1.14
BLNRA001212 | BLANCA О/У РОЗЕТКА двойная без зазем.со шт. ИЗОЛ.ПЛ.,16А, 250В, МОЛОЧНЫЙ | 1.23
BLNRA001213 | BLANCA О/У РОЗЕТКА двойная без заземл. со шт. ИЗОЛ.ПЛ.,16А,250В,АЛЮМИНИЙ | 1.72
BLNRA001214 | BLANCA О/У РОЗЕТКА двойная без заземл. со шт. ИЗОЛ.ПЛ.,16А,250В, ТИТАН | 1.72
BLNRA001215 | BLANCA О/У РОЗЕТКА двойная без заземл. со шторк. ИЗОЛ.ПЛ.,16А,250В, ЯСЕНЬ | 2.27
BLNRA001216 | BLANCA О/У РОЗЕТКА двойная без заземл. со шт. ИЗОЛ.ПЛ.,16А,250В,АНТРАЦИТ | 1.72
BLNRA001217 | BLANCA О/У РОЗЕТКА двойная без заземл. со шт. ИЗОЛ.ПЛ.,16А, 250В, БЕЖЕВЫЙ | 1.17
BLNRA001311 | BLANCA О/У РОЗЕТКА 3-я без заземления со шт. ИЗОЛ.ПЛ.,16А, 250В, БЕЛЫЙ | 1.82
BLNRA001312 | BLANCA О/У РОЗЕТКА 3-я без заземл. со шт. ИЗОЛ.ПЛ.,16А, 250В, МОЛОЧНЫЙ | 1.88
BLNRA001313 | BLANCA О/У РОЗЕТКА 3-я без заземл. со шторк. ИЗОЛ.ПЛ.,16А,250В,АЛЮМИНИЙ | 2.72
BLNRA001314 | BLANCA О/У РОЗЕТКА 3-я без заземл. со шторк. ИЗОЛ.ПЛ.,16А,250В, ТИТАН | 2.72
BLNRA001315 | BLANCA О/У РОЗЕТКА 3-я без заземл. со шторк. ИЗОЛ.ПЛ.,16А, 250В, ЯСЕНЬ | 3.58
BLNRA001316 | BLANCA О/У РОЗЕТКА 3-я без заземл. со шторк. ИЗОЛ.ПЛ.,16А,250В,АНТРАЦИТ | 2.72
BLNRA001317 | BLANCA О/У РОЗЕТКА 3-я без заземления со шт. ИЗОЛ.ПЛ.,16А, 250В, БЕЖЕВЫЙ | 1.9
BLNRA010101 | BLANCA О/У РОЗЕТКА с заземлением без шторок, 16А, 250В, БЕЛЫЙ | 0.83
BLNRA010102 | BLANCA О/У РОЗЕТКА с заземлением без шторок, 16А, 250В, МОЛОЧНЫЙ | 0.86
BLNRA010103 | BLANCA О/У РОЗЕТКА с заземлением без шторок, 16А, 250В, АЛЮМИНИЙ | 1.25
BLNRA010104 | BLANCA О/У РОЗЕТКА с заземлением без шторок, 16А, 250В, ТИТАН | 1.25
BLNRA010105 | BLANCA О/У РОЗЕТКА с заземлением без шторок, 16А, 250В, ЯСЕНЬ | 1.64
BLNRA010106 | BLANCA О/У РОЗЕТКА с заземлением без шторок, 16А, 250В, АНТРАЦИТ | 1.25
BLNRA010111 | BLANCA О/У РОЗЕТКА с заземлением без шторок ИЗОЛ.ПЛ., 16А, 250В, БЕЛЫЙ | 0.87
BLNRA010112 | BLANCA О/У РОЗЕТКА с заземлением без штор. ИЗОЛ.ПЛ., 16А, 250В, МОЛОЧНЫЙ | 0.91
BLNRA010113 | BLANCA О/У РОЗЕТКА с заземлением без штор. ИЗОЛ.ПЛ., 16А, 250В, АЛЮМИНИЙ | 1.32
BLNRA010114 | BLANCA О/У РОЗЕТКА с заземлением без штор. ИЗОЛ.ПЛ., 16А, 250В, ТИТАН | 1.32
BLNRA010115 | BLANCA О/У РОЗЕТКА с заземлением без шторок ИЗОЛ.ПЛ., 16А, 250В, ЯСЕНЬ | 1.73
BLNRA010116 | BLANCA О/У РОЗЕТКА с заземлением без штор. ИЗОЛ.ПЛ., 16А, 250В, АНТРАЦИТ | 1.32
BLNRA010117 | BLANCA О/У РОЗЕТКА с заземлением без шторок ИЗОЛ.ПЛ., 16А, 250В, БЕЖЕВЫЙ | 0.9
BLNRA010201 | BLANCA О/У РОЗЕТКА двойная с заземлением без шторок, 16А, 250В, БЕЛЫЙ | 1.22
BLNRA010202 | BLANCA О/У РОЗЕТКА двойная с заземлением без шторок, 16А, 250В, МОЛОЧНЫЙ | 1.25
BLNRA010203 | BLANCA О/У РОЗЕТКА двойная с заземлением без шторок, 16А, 250В, АЛЮМИНИЙ | 1.8
BLNRA010204 | BLANCA О/У РОЗЕТКА двойная с заземлением без шторок, 16А, 250В, ТИТАН | 1.8
BLNRA010205 | BLANCA О/У РОЗЕТКА двойная с заземлением без шторок, 16А, 250В, ЯСЕНЬ | 2.37
BLNRA010206 | BLANCA О/У РОЗЕТКА двойная с заземлением без шторок, 16А, 250В, АНТРАЦИТ | 1.8
BLNRA010211 | BLANCA О/У РОЗЕТКА двойная с заземл. без шт. ИЗОЛ.ПЛ.,16А, 250В, БЕЛЫЙ | 1.25
BLNRA010212 | BLANCA О/У РОЗЕТКА двойная с заземл. без штор. ИЗОЛ.ПЛ.,16А, 250В, МОЛОЧНЫЙ | 1.31
BLNRA010213 | BLANCA О/У РОЗЕТКА двойная с заземл. без штор. ИЗОЛ.ПЛ.,16А, 250В, АЛЮМИНИЙ | 1.89
BLNRA010214 | BLANCA О/У РОЗЕТКА двойная с заземл. без штор. ИЗОЛ.ПЛ.,16А, 250В, ТИТАН | 1.89
BLNRA010215 | BLANCA О/У РОЗЕТКА двойная с заземл. без штор. ИЗОЛ.ПЛ.,16А, 250В, ЯСЕНЬ | 2.49
BLNRA010216 | BLANCA О/У РОЗЕТКА двойная с заземл. без штор. ИЗОЛ.ПЛ.,16А, 250В, АНТРАЦИТ | 1.89
BLNRA010217 | BLANCA О/У РОЗЕТКА двойная с заземл. без шт. ИЗОЛ.ПЛ.,16А, 250В, БЕЖЕВЫЙ | 1.33
BLNRA010311 | BLANCA О/У РОЗЕТКА 3-я с заземлением без шторок ИЗОЛ.ПЛ 16А, 250В, БЕЛЫЙ | 1.9
BLNRA010312 | BLANCA О/У РОЗЕТКА 3-я с заземлением без штор. ИЗОЛ.ПЛ 16А, 250В, МОЛОЧНЫЙ | 1.99
BLNRA010313 | BLANCA О/У РОЗЕТКА 3-я с заземлением без штор. ИЗОЛ.ПЛ.,16А, 250В, АЛЮМИНИЙ | 2.88
BLNRA010314 | BLANCA О/У РОЗЕТКА 3-я с заземлением без штор. ИЗОЛ.ПЛ.,16А, 250В, ТИТАН | 2.88
BLNRA010315 | BLANCA О/У РОЗЕТКА 3-я с заземлением без шторок ИЗОЛ.ПЛ.,16А, 250В, ЯСЕНЬ | 3.79
BLNRA010316 | BLANCA О/У РОЗЕТКА 3-я с заземлением без штор. ИЗОЛ.ПЛ.,16А, 250В, АНТРАЦИТ | 2.88
BLNRA010317 | BLANCA О/У РОЗЕТКА 3-я с заземлением без шторок ИЗОЛ.ПЛ 16А, 250В, БЕЖЕВЫЙ | 2.02
BLNRA011101 | BLANCA О/У РОЗЕТКА с заземлением со шторками, 16А, 250В, БЕЛЫЙ | 0.87
BLNRA011102 | BLANCA О/У РОЗЕТКА с заземлением со шторками, 16А, 250В, МОЛОЧНЫЙ | 0.91
BLNRA011103 | BLANCA О/У РОЗЕТКА с заземлением со шторками, 16А, 250В, АЛЮМИНИЙ | 1.33
BLNRA011104 | BLANCA О/У РОЗЕТКА с заземлением со шторками, 16А, 250В, ТИТАН | 1.33
BLNRA011105 | BLANCA О/У РОЗЕТКА с заземлением со шторками, 16А, 250В, ЯСЕНЬ | 1.76
BLNRA011106 | BLANCA О/У РОЗЕТКА с заземлением со шторками, 16А, 250В, АНТРАЦИТ | 1.33
BLNRA011111 | BLANCA О/У РОЗЕТКА с заземлением со шторками ИЗОЛ.ПЛ., 16А, 250В, БЕЛЫЙ | 0.92
BLNRA011112 | BLANCA О/У РОЗЕТКА с заземлением со шторк. ИЗОЛ.ПЛ., 16А, 250В, МОЛОЧНЫЙ | 0.97
BLNRA011113 | BLANCA О/У РОЗЕТКА с заземлением со шторк. ИЗОЛ.ПЛ., 16А, 250В, АЛЮМИНИЙ | 1.4
BLNRA011114 | BLANCA О/У РОЗЕТКА с заземлением со шторк. ИЗОЛ.ПЛ., 16А, 250В, ТИТАН | 1.4
BLNRA011115 | BLANCA О/У РОЗЕТКА с заземлением со шторками ИЗОЛ.ПЛ., 16А, 250В, ЯСЕНЬ | 1.84
BLNRA011116 | BLANCA О/У РОЗЕТКА с заземлением со шторк. ИЗОЛ.ПЛ., 16А, 250В, АНТРАЦИТ | 1.4
BLNRA011117 | BLANCA О/У РОЗЕТКА с заземлением со шторками ИЗОЛ.ПЛ., 16А, 250В, БЕЖЕВЫЙ | 0.98
BLNRA011121 | BLANCA О/У РОЗЕТКА с заземлением со шторками МОНТ. ПЛ.16А, 250В, БЕЛЫЙ | 1.21
BLNRA011201 | BLANCA О/У РОЗЕТКА двойная с заземлением со шторками, 16А, 250В, БЕЛЫЙ | 1.29
BLNRA011202 | BLANCA О/У РОЗЕТКА двойная с заземлением со шторк., 16А, 250В, МОЛОЧНЫЙ | 1.35
BLNRA011203 | BLANCA О/У РОЗЕТКА двойная с заземлением со шторк., 16А, 250В, АЛЮМИНИЙ | 1.95
BLNRA011204 | BLANCA О/У РОЗЕТКА двойная с заземлением со шторк., 16А, 250В, ТИТАН | 1.95
BLNRA011205 | BLANCA О/У РОЗЕТКА двойная с заземлением со шторками, 16А, 250В, ЯСЕНЬ | 2.57
BLNRA011206 | BLANCA О/У РОЗЕТКА двойная с заземлением со шторк., 16А, 250В, АНТРАЦИТ | 1.95
BLNRA011211 | BLANCA О/У РОЗЕТКА двойная с заземл. со шт. ИЗОЛ.ПЛ.,16А, 250В, БЕЛЫЙ | 1.35
BLNRA011212 | BLANCA О/У РОЗЕТКА двойная с заземл. со шт. ИЗОЛ.ПЛ.,16А, 250В, МОЛОЧНЫЙ | 1.42
BLNRA011213 | BLANCA О/У РОЗЕТКА двойная с заземл. со шторк. ИЗОЛ.ПЛ.,16А,250В,АЛЮМИНИЙ | 2.06
BLNRA011214 | BLANCA О/У РОЗЕТКА двойная с заземл. со шторк. ИЗОЛ.ПЛ.,16А,250В, ТИТАН | 2.06
BLNRA011215 | BLANCA О/У РОЗЕТКА двойная с заземл. со шторк. ИЗОЛ.ПЛ.,16А,250В, ЯСЕНЬ | 2.7
BLNRA011216 | BLANCA О/У РОЗЕТКА двойная с заземл. со шторк. ИЗОЛ.ПЛ.,16А,250В,АНТРАЦИТ | 2.06
BLNRA011217 | BLANCA О/У РОЗЕТКА двойная с заземл. со шт. ИЗОЛ.ПЛ.,16А, 250В, БЕЖЕВЫЙ | 1.39
BLNRA011221 | BLANCA О/У РОЗЕТКА двойная с заземл. со шторк. МОНТ.ПЛ.,16А, 250В, БЕЛЫЙ | 1.69
BLNRA011311 | BLANCA О/У РОЗЕТКА 3-я с заземлением со шторками ИЗОЛ.ПЛ.,16А, 250В, БЕЛЫЙ | 2.05
BLNRA011312 | BLANCA О/У РОЗЕТКА 3-я с заземлением со шторками ИЗОЛ.ПЛ.,16А, 250В, МОЛОЧНЫЙ | 2.15
BLNRA011313 | BLANCA О/У РОЗЕТКА 3-я с заземл. со шторк. ИЗОЛ.ПЛ.,16А, 250В, АЛЮМИНИЙ | 3.05
BLNRA011314 | BLANCA О/У РОЗЕТКА 3-я с заземл. со шторк. ИЗОЛ.ПЛ.,16А, 250В, ТИТАН | 3.05
BLNRA011315 | BLANCA О/У РОЗЕТКА 3-я с заземлением со шторками ИЗОЛ.ПЛ.,16А, 250В, ЯСЕНЬ | 4.09
BLNRA011316 | BLANCA О/У РОЗЕТКА 3-я с заземлением со шторками ИЗОЛ.ПЛ.,16А, 250В, АНТРАЦ | 3.05
BLNRA011317 | BLANCA О/У РОЗЕТКА 3-я с заземлением со шторками ИЗОЛ.ПЛ.,16А, 250В, БЕЖЕВЫЙ | 2.14
BLNRA011411 | BLANCA О/У РОЗЕТКА 4-я с заземл. со шторками ИЗОЛ.ПЛ.,16А, 250В, БЕЛЫЙ | 2.65
BLNRA011412 | BLANCA О/У РОЗЕТКА 4-я с заземл. со шторк. ИЗОЛ.ПЛ.,16А, 250В, МОЛОЧНЫЙ | 2.73
BLNRA011413 | BLANCA О/У РОЗЕТКА 4-я с заземл. со шторк. ИЗОЛ.ПЛ.,16А, 250В, АЛЮМИНИЙ | 3.96
BLNRA011414 | BLANCA О/У РОЗЕТКА 4-я с заземл. со шторк. ИЗОЛ.ПЛ.,16А, 250В, ТИТАН | 3.96
BLNRA011415 | BLANCA О/У РОЗЕТКА 4-я с заземл. со шторк. ИЗОЛ.ПЛ.,16А, 250В, ЯСЕНЬ | 5.31
BLNRA011416 | BLANCA О/У РОЗЕТКА 4-я с заземл. со шторк. ИЗОЛ.ПЛ.,16А, 250В, АНТРАЦИТ | 3.96
BLNRA011417 | BLANCA О/У РОЗЕТКА 4-я с заземл. со шторками ИЗОЛ.ПЛ.,16А, 250В, БЕЖЕВЫЙ | 2.76
BLNRA110111 | BLANCA О/У РОЗЕТКА с заземлением без штор.,(КОМПАКТ) ИЗОЛ.ПЛ.16А, 250В, БЕЛЫЙ | 1.09
BLNRA110112 | BLANCA О/У РОЗЕТКА с заземлением без штор.,(КОМПАКТ) ИЗОЛ.ПЛ.16А, 250В,МОЛОЧНЫЙ | 1.15
BLNRA110113 | BLANCA О/У РОЗЕТКА с заземлением без штор.,(КОМПАКТ) ИЗОЛ.ПЛ.16А, 250В,АЛЮМИН | 1.67
BLNRA110114 | BLANCA О/У РОЗЕТКА с заземлением без штор.,(КОМПАКТ) ИЗОЛ.ПЛ.16А, 250В,ТИТАН | 1.67
BLNRA110115 | BLANCA О/У РОЗЕТКА с заземлением без шторок,(КОМПАКТ) ИЗОЛ.ПЛ. 16А, 250В, ЯСЕНЬ | 2.23
BLNRA110116 | BLANCA О/У РОЗЕТКА с заземлением без штор.,(КОМПАКТ) ИЗОЛ.ПЛ.16А, 250В,АНТРАЦИТ | 1.67
BLNRA110117 | BLANCA О/У РОЗЕТКА с заземлением без штор.,(КОМПАКТ) ИЗОЛ.ПЛ.16А, 250В, БЕЖЕВЫЙ | 1.15
BLNRA111111 | BLANCA О/У РОЗЕТКА с заземл. со шторк., (КОМПАКТ) ИЗОЛ.ПЛ 16А, 250В, БЕЛЫЙ | 1.17
BLNRA111112 | BLANCA О/У РОЗЕТКА с заземл. со шторк., (КОМПАКТ) ИЗОЛ.ПЛ 16А, 250В, МОЛОЧНЫЙ | 1.23
BLNRA111113 | BLANCA О/У РОЗЕТКА с заземл. со шторк., (КОМПАКТ) ИЗОЛ.ПЛ 16А, 250В,АЛЮМИНИЙ | 1.75
BLNRA111114 | BLANCA О/У РОЗЕТКА с заземл. со шторк., (КОМПАКТ) ИЗОЛ.ПЛ 16А, 250В,ТИТАН | 1.75
BLNRA111115 | BLANCA О/У РОЗЕТКА с заземлением со шторк., (КОМПАКТ) ИЗОЛ.ПЛ, 16А, 250В, ЯСЕНЬ | 2.3
BLNRA111116 | BLANCA О/У РОЗЕТКА с заземл. со шторк., (КОМПАКТ) ИЗОЛ.ПЛ 16А, 250В, АНТРАЦИТ | 1.75
BLNRA111117 | BLANCA О/У РОЗЕТКА с заземл. со шторк., (КОМПАКТ) ИЗОЛ.ПЛ 16А, 250В, БЕЖЕВЫЙ | 1.22
BLNRK000011 | BLANCA О/У КОРОБКА РАСПРЕДЕЛИТЕЛЬНАЯ IP42, БЕЛЫЙ | 0.38
BLNRK000012 | BLANCA О/У КОРОБКА РАСПРЕДЕЛИТЕЛЬНАЯ IP42, МОЛОЧНЫЙ | 0.4
BLNRK000013 | BLANCA О/У КОРОБКА РАСПРЕДЕЛИТЕЛЬНАЯ IP42, АЛЮМИНИЙ | 0.57
BLNRK000014 | BLANCA О/У КОРОБКА РАСПРЕДЕЛИТЕЛЬНАЯ IP42, ТИТАН | 0.57
BLNRK000015 | BLANCA О/У КОРОБКА РАСПРЕДЕЛИТЕЛЬНАЯ IP42, ЯСЕНЬ | 0.76
BLNRK000016 | BLANCA О/У КОРОБКА РАСПРЕДЕЛИТЕЛЬНАЯ IP42, АНТРАЦИТ | 0.57
BLNRK000017 | BLANCA О/У КОРОБКА РАСПРЕДЕЛИТЕЛЬНАЯ IP42, БЕЖЕВЫЙ | 0.39
BLNRS000011 | BLANCA С/У РОЗЕТКА без заземления без шторок 16А, 250В, БЕЛЫЙ | 0.57
BLNRS000012 | BLANCA С/У РОЗЕТКА без заземления без шторок 16А, 250В, МОЛОЧНЫЙ | 0.61
BLNRS000013 | BLANCA С/У РОЗЕТКА без заземления без шторок 16А, 250В, АЛЮМИНИЙ | 0.88
BLNRS000014 | BLANCA С/У РОЗЕТКА без заземления без шторок 16А, 250В, ТИТАН | 0.88
BLNRS000015 | BLANCA С/У РОЗЕТКА без заземления без шторок 16А, 250В, ЯСЕНЬ | 1.16
BLNRS000016 | BLANCA С/У РОЗЕТКА без заземления без шторок 16А, 250В, АНТРАЦИТ | 0.88
BLNRS000017 | BLANCA С/У РОЗЕТКА без заземления без шторок 16А, 250В, БЕЖЕВЫЙ | 0.6
BLNRS000021 | BLANCA С/У РОЗЕТКА двойная без заземления без шторок, 16А, 250В, БЕЛЫЙ | 0.89
BLNRS000022 | BLANCA С/У РОЗЕТКА двойная без заземления без штор., 16А, 250В, МОЛОЧНЫЙ | 0.94
BLNRS000023 | BLANCA С/У РОЗЕТКА двойная без заземления без штор., 16А, 250В, АЛЮМИНИЙ | 1.36
BLNRS000024 | BLANCA С/У РОЗЕТКА двойная без заземления без шторок, 16А, 250В, ТИТАН | 1.36
BLNRS000025 | BLANCA С/У РОЗЕТКА двойная без заземления без шторок, 16А, 250В, ЯСЕНЬ | 1.79
BLNRS000026 | BLANCA С/У РОЗЕТКА двойная без заземления без штор., 16А, 250В, АНТРАЦИТ | 1.36
BLNRS000027 | BLANCA С/У РОЗЕТКА двойная без заземления без шторок, 16А, 250В, БЕЖЕВЫЙ | 0.95
BLNRS000111 | BLANCA С/У РОЗЕТКА без заземления со шторками, 16А, 250В, БЕЛЫЙ | 0.63
BLNRS000112 | BLANCA С/У РОЗЕТКА без заземления со шторками, 16А, 250В, МОЛОЧНЫЙ | 0.66
BLNRS000113 | BLANCA С/У РОЗЕТКА без заземления со шторками, 16А, 250В, АЛЮМИНИЙ | 0.96
BLNRS000114 | BLANCA С/У РОЗЕТКА без заземления со шторками, 16А, 250В, ТИТАН | 0.96
BLNRS000115 | BLANCA С/У РОЗЕТКА без заземления со шторками, 16А, 250В, ЯСЕНЬ | 1.26
BLNRS000116 | BLANCA С/У РОЗЕТКА без заземления со шторками, 16А, 250В, АНТРАЦИТ | 0.96
BLNRS000117 | BLANCA С/У РОЗЕТКА без заземления со шторками, 16А, 250В, БЕЖЕВЫЙ | 0.67
BLNRS000121 | BLANCA С/У РОЗЕТКА двойная без заземления со шторками, 16А, 250В, БЕЛЫЙ | 0.95
BLNRS000122 | BLANCA С/У РОЗЕТКА двойная без заземления со штор., 16А, 250В, МОЛОЧНЫЙ | 1
BLNRS000123 | BLANCA С/У РОЗЕТКА двойная без заземления со шторк., 16А, 250В, АЛЮМИНИЙ | 1.44
BLNRS000124 | BLANCA С/У РОЗЕТКА двойная без заземления со шторками, 16А, 250В, ТИТАН | 1.44
BLNRS000125 | BLANCA С/У РОЗЕТКА двойная без заземления со шторками, 16А, 250В, ЯСЕНЬ | 1.89
BLNRS000126 | BLANCA С/У РОЗЕТКА двойная без заземления со шторк., 16А, 250В, АНТРАЦИТ | 1.44
BLNRS000127 | BLANCA С/У РОЗЕТКА двойная без заземления со шторками, 16А, 250В, БЕЖЕВЫЙ | 0.98
BLNRS001011 | BLANCA С/У РОЗЕТКА с заземлением без шторок, 16А, 250В, БЕЛЫЙ | 0.69
BLNRS001012 | BLANCA С/У РОЗЕТКА с заземлением без шторок, 16А, 250В, МОЛОЧНЫЙ | 0.71
BLNRS001013 | BLANCA С/У РОЗЕТКА с заземлением без шторок, 16А, 250В, АЛЮМИНИЙ | 1.04
BLNRS001014 | BLANCA С/У РОЗЕТКА с заземлением без шторок, 16А, 250В, ТИТАН | 1.04
BLNRS001015 | BLANCA С/У РОЗЕТКА с заземлением без шторок, 16А, 250В, ЯСЕНЬ | 1.37
BLNRS001016 | BLANCA С/У РОЗЕТКА с заземлением без шторок, 16А, 250В, АНТРАЦИТ | 1.04
BLNRS001017 | BLANCA С/У РОЗЕТКА с заземлением без шторок, 16А, 250В, БЕЖЕВЫЙ | 0.73
BLNRS001021 | BLANCA С/У РОЗЕТКА двойная с заземлением без шторок, 16А, 250В, БЕЛЫЙ | 1
BLNRS001022 | BLANCA С/У РОЗЕТКА двойная с заземлением без шторок, 16А, 250В, МОЛОЧНЫЙ | 1.05
BLNRS001023 | BLANCA С/У РОЗЕТКА двойная с заземлением без шторок, 16А, 250В, АЛЮМИНИЙ | 1.52
BLNRS001024 | BLANCA С/У РОЗЕТКА двойная с заземлением без шторок, 16А, 250В, ТИТАН | 1.52
BLNRS001025 | BLANCA С/У РОЗЕТКА двойная с заземлением без шторок, 16А, 250В, ЯСЕНЬ | 2
BLNRS001026 | BLANCA С/У РОЗЕТКА двойная с заземлением без шторок, 16А, 250В, АНТРАЦИТ | 1.52
BLNRS001027 | BLANCA С/У РОЗЕТКА двойная с заземлением без шторок, 16А, 250В, БЕЖЕВЫЙ | 1.06
BLNRS001111 | BLANCA С/У РОЗЕТКА с заземлением со шторками, 16А, 250В, БЕЛЫЙ | 0.74
BLNRS001112 | BLANCA С/У РОЗЕТКА с заземлением со шторками, 16А, 250В, МОЛОЧНЫЙ | 0.78
BLNRS001113 | BLANCA С/У РОЗЕТКА с заземлением со шторками, 16А, 250В, АЛЮМИНИЙ | 1.12
BLNRS001114 | BLANCA С/У РОЗЕТКА с заземлением со шторками, 16А, 250В, ТИТАН | 1.12
BLNRS001115 | BLANCA С/У РОЗЕТКА с заземлением со шторками, 16А, 250В, ЯСЕНЬ | 1.5
BLNRS001116 | BLANCA С/У РОЗЕТКА с заземлением со шторками, 16А, 250В, АНТРАЦИТ | 1.12
BLNRS001117 | BLANCA С/У РОЗЕТКА с заземлением со шторками, 16А, 250В, БЕЖЕВЫЙ | 0.78
BLNRS001121 | BLANCA С/У РОЗЕТКА двойная с заземлением со шторками, 16А, 250В, БЕЛЫЙ | 1.05
BLNRS001122 | BLANCA С/У РОЗЕТКА двойная с заземлением со штор., 16А, 250В, МОЛОЧНЫЙ | 1.11
BLNRS001123 | BLANCA С/У РОЗЕТКА двойная с заземлением со шторк., 16А, 250В, АЛЮМИНИЙ | 1.6
BLNRS001124 | BLANCA С/У РОЗЕТКА двойная с заземлением со шторками, 16А, 250В, ТИТАН | 1.6
BLNRS001125 | BLANCA С/У РОЗЕТКА двойная с заземлением со шторками, 16А, 250В, ЯСЕНЬ | 2.1
BLNRS001126 | BLANCA С/У РОЗЕТКА двойная с заземлением со шторк., 16А, 250В, АНТРАЦИТ | 1.6
BLNRS001127 | BLANCA С/У РОЗЕТКА двойная с заземлением со шторками, 16А, 250В, БЕЖЕВЫЙ | 1.12
BLNRS441121 | BLANCA С/У IP44 РОЗЕТКА двойная с заземл. со шторк.,с крышками, 16А, 250В, БЕЛЫЙ | 2.24
BLNRS441122 | BLANCA С/У IP44 РОЗЕТКА двойная с заземл.со шторк,с крышками,16А, 250В, МОЛОЧНЫЙ | 2.36
BLNRS441123 | BLANCA С/У IP44 РОЗЕТКА двойная с заземл.со шторк.,с крышками,16А,250В, АЛЮМИНИЙ | 3.28
BLNRS441124 | BLANCA С/У IP44 РОЗЕТКА двойная с заземл. со шторк., с крышками,16А, 250В, ТИТАН | 3.28
BLNRS441125 | BLANCA С/У IP44 РОЗЕТКА двойная с заземл. со штор., с крышками, 16А, 250В, ЯСЕНЬ | 4.49
BLNRS441126 | BLANCA С/У IP44 РОЗЕТКА двойная с заземл.со шторк.,с крышками,16А,250В, АНТРАЦИТ | 3.28
BLNRS441127 | BLANCA С/У IP44 РОЗЕТКА двойная с заземл. со шторк.,с крышк., 16А, 250В, БЕЖЕВЫЙ | 2.31
BLNSK003231 | BLANCA СИЛОВОЙ КОМПЛЕКТ 32 А, 250 В: розетка, вилка, подъемная коробка, БЕЛЫЙ | 3.62
BLNSK013231 | BLANCA СИЛОВОЙ КОМПЛЕКТ 32 А, 250 В: розетка, вилка, монтажная коробка, БЕЛЫЙ | 3.62
BLNSR003231 | BLANCA С/У РОЗЕТКА СИЛОВАЯ 2К+З, 32А, 250В, БЕЛЫЙ | 2.1
BLNSR003241 | BLANCA С/У РОЗЕТКА СИЛОВАЯ 3К+З, 32А, 440В, БЕЛЫЙ | 4.73
BLNSS040011 | BLANCA С/У СВЕТОРЕГУЛЯТОР (диммер) поворотно-нажим. универсальный, 400ВТ, БЕЛЫЙ | 18.04
BLNSS040012 | BLANCA С/У СВЕТОРЕГУЛЯТОР (диммер) поворотно-нажим. универсальный 400ВТ,МОЛОЧНЫЙ | 18.96
BLNSS040013 | BLANCA С/У СВЕТОРЕГУЛЯТОР (диммер) поворотно-нажим. универсальный 400ВТ,АЛЮМИНИЙ | 26.64
BLNSS040014 | BLANCA С/У СВЕТОРЕГУЛЯТОР (диммер) поворотно-нажимной универсальный 400ВТ, ТИТАН | 26.64
BLNSS040015 | BLANCA С/У СВЕТОРЕГУЛЯТОР (диммер) поворотно-нажимной универсальный 400ВТ, ЯСЕНЬ | 36.1
BLNSS040016 | BLANCA С/У СВЕТОРЕГУЛЯТОР (диммер) поворотно-нажим. универсальный 400ВТ,АНТРАЦИТ | 26.64
BLNSS040017 | BLANCA С/У СВЕТОРЕГУЛЯТОР (диммер) поворот-нажим. универсальный, 400ВТ, БЕЖЕВЫЙ | 17.97
BLNSV003231 | BLANCA С/У ВИЛКА СИЛОВАЯ 2К+З, 32А, 250В, БЕЛЫЙ | 2.1
BLNSV003241 | BLANCA С/У ВИЛКА СИЛОВАЯ 3К+З, 32 А, 440 В, БЕЛЫЙ | 4.73
BLNTA000011 | BLANCA О/У КОННЕКТОР ТВ ИЗОЛ.ПЛ.,БЕЛЫЙ | 1.26
BLNTA000012 | BLANCA О/У КОННЕКТОР ТВ ИЗОЛ.ПЛ.,МОЛОЧНЫЙ | 1.35
BLNTA000013 | BLANCA О/У КОННЕКТОР ТВ ИЗОЛ.ПЛ.,АЛЮМИНИЙ | 1.9
BLNTA000014 | BLANCA О/У КОННЕКТОР ТВ ИЗОЛ.ПЛ.,16А, 250В, ТИТАН | 1.9
BLNTA000015 | BLANCA О/У КОННЕКТОР ТВ ИЗОЛ.ПЛ.,ЯСЕНЬ | 2.58
BLNTA000016 | BLANCA О/У КОННЕКТОР ТВ ИЗОЛ.ПЛ.,АНТРАЦИТ | 1.9
BLNTA000017 | BLANCA О/У КОННЕКТОР ТВ ИЗОЛ.ПЛ.,БЕЖЕВЫЙ | 1.33
BLNTS000011 | BLANCA С/У КОННЕКТОР ТВ, БЕЛЫЙ | 1.02
BLNTS000012 | BLANCA С/У КОННЕКТОР ТВ, МОЛОЧНЫЙ | 1.1
BLNTS000013 | BLANCA С/У КОННЕКТОР ТВ, АЛЮМИНИЙ | 1.54
BLNTS000014 | BLANCA С/У КОННЕКТОР ТВ, ТИТАН | 1.54
BLNTS000015 | BLANCA С/У КОННЕКТОР ТВ, ЯСЕНЬ | 2.08
BLNTS000016 | BLANCA С/У КОННЕКТОР ТВ, АНТРАЦИТ | 1.54
BLNTS000017 | BLANCA С/У КОННЕКТОР ТВ, БЕЖЕВЫЙ | 1.04
BLNVA061001 | BLANCA О/У 1-клавишный ВЫКЛЮЧАТЕЛЬ (cх.1), 6А, 250В, БЕЛЫЙ | 0.7
BLNVA061002 | BLANCA О/У 1-клавишный ВЫКЛЮЧАТЕЛЬ (cх.1), 6А, 250В, МОЛОЧНЫЙ | 0.69
BLNVA061011 | BLANCA О/У 1-клавишный ВЫКЛЮЧАТЕЛЬ (cх.1) ИЗОЛ.ПЛ., 6А, 250В, БЕЛЫЙ | 0.7
BLNVA061012 | BLANCA О/У 1-клавишный ВЫКЛЮЧАТЕЛЬ (cх.1) ИЗОЛ.ПЛ., 6А, 250В, МОЛОЧНЫЙ | 0.71
BLNVA061021 | BLANCA О/У 1-клавишный ВЫКЛЮЧАТЕЛЬ (cх.1) МОНТ.ПЛ., 6А, 250В,БЕЛЫЙ | 0.85
BLNVA061101 | BLANCA О/У 1-клавишный ВЫКЛЮЧАТЕЛЬ (cх.1) с подсветкой, 6А, 250В, БЕЛЫЙ | 1.1
BLNVA061102 | BLANCA О/У 1-клавишный ВЫКЛЮЧАТЕЛЬ (cх.1) с подсвет, 6А, 250В, МОЛОЧНЫЙ | 1.16
BLNVA061111 | BLANCA О/У 1-клавишный ВЫКЛЮЧАТЕЛЬ (cх.1) с подсв.ИЗОЛ.ПЛ.,6А,250В,БЕЛЫЙ | 1.17
BLNVA061112 | BLANCA О/У 1-клавишный ВЫКЛЮЧАТЕЛЬ (cх.1) с подс.ИЗОЛ.ПЛ,6А,250В,МОЛОЧНЫЙ | 1.23
BLNVA061121 | BLANCA О/У 1-клавишный ВЫКЛЮЧАТЕЛЬ (cх.1) с подсв.МОНТ.ПЛ.,6А,250В,БЕЛЫЙ | 1.28
BLNVA065001 | BLANCA О/У 2-клавишный ВЫКЛЮЧАТЕЛЬ (cх.5), 6А, 250В, БЕЛЫЙ | 0.8
BLNVA065002 | BLANCA О/У 2-клавишный ВЫКЛЮЧАТЕЛЬ (cх.5), 6А, 250В, МОЛОЧНЫЙ | 0.88
BLNVA065011 | BLANCA О/У 2-клавишный ВЫКЛЮЧАТЕЛЬ (cх.5) ИЗОЛ.ПЛ., 6А, 250B,БЕЛЫЙ | 0.92
BLNVA065012 | BLANCA О/У 2-клавишный ВЫКЛЮЧАТЕЛЬ (cх.5) ИЗОЛ.ПЛ., 6А, 250B,МОЛОЧНЫЙ | 0.97
BLNVA065021 | BLANCA О/У 2-клавишный ВЫКЛЮЧАТЕЛЬ (cх.5) МОНТ.ПЛ.6А, 250B,БЕЛЫЙ | 0.92
BLNVA065101 | BLANCA О/У 2-клавишный ВЫКЛЮЧАТЕЛЬ (cх.5) с подсветкой, 6А, 250В, БЕЛЫЙ | 1.2
BLNVA065102 | BLANCA О/У 2-клавишный ВЫКЛЮЧАТЕЛЬ (cх.5) с подсвет, 6А, 250В, МОЛОЧНЫЙ | 1.25
BLNVA065111 | BLANCA О/У 2-клавишный ВЫКЛЮЧАТЕЛЬ (cх.5) с подсв.ИЗОЛ.ПЛ.,6А,250B,БЕЛЫЙ | 1.26
BLNVA065112 | BLANCA О/У 2-клавишный ВЫКЛЮЧАТЕЛЬ (cх.5) с подс.ИЗОЛ.ПЛ,6А,250B,МОЛОЧНЫЙ | 1.33
BLNVA065121 | BLANCA О/У 2-клавишный ВЫКЛЮЧАТЕЛЬ (cх.5) с подсв.МОНТ.ПЛ.,6А,250B,БЕЛЫЙ | 1.38
BLNVA101001 | BLANCA О/У 1-клавишный ВЫКЛЮЧАТЕЛЬ (cх.1), 10А, 250B,БЕЛЫЙ | 0.72
BLNVA101002 | BLANCA О/У 1-клавишный ВЫКЛЮЧАТЕЛЬ (cх.1), 10А, 250B,МОЛОЧНЫЙ | 0.75
BLNVA101003 | BLANCA О/У 1-клавишный ВЫКЛЮЧАТЕЛЬ (cх.1), 10А, 250B, АЛЮМИНИЙ | 1.09
BLNVA101004 | BLANCA О/У 1-клавишный ВЫКЛЮЧАТЕЛЬ (cх.1), 10А, 250B, ТИТАН | 1.09
BLNVA101005 | BLANCA О/У 1-клавишный ВЫКЛЮЧАТЕЛЬ (cх.1), 10А, 250B, ЯСЕНЬ | 1.44
BLNVA101006 | BLANCA О/У 1-клавишный ВЫКЛЮЧАТЕЛЬ (cх.1), 10А, 250B, АНТРАЦИТ | 1.09
BLNVA101011 | BLANCA О/У 1-клавишный ВЫКЛЮЧАТЕЛЬ (cх.1) ИЗОЛ.ПЛ., 10А, 250B,БЕЛЫЙ | 0.76
BLNVA101012 | BLANCA О/У 1-клавишный ВЫКЛЮЧАТЕЛЬ (cх.1) ИЗОЛ.ПЛ., 10А, 250B,МОЛОЧНЫЙ | 0.8
BLNVA101013 | BLANCA О/У 1-клавишный ВЫКЛЮЧАТЕЛЬ (cх.1) ИЗОЛ.ПЛ., 10А, 250B, АЛЮМИНИЙ | 1.24
BLNVA101014 | BLANCA О/У 1-клавишный ВЫКЛЮЧАТЕЛЬ (cх.1) ИЗОЛ.ПЛ., 10А, 250B, ТИТАН | 1.16
BLNVA101015 | BLANCA О/У 1-клавишный ВЫКЛЮЧАТЕЛЬ (cх.1) ИЗОЛ.ПЛ., 10А, 250B, ЯСЕНЬ | 1.55
BLNVA101016 | BLANCA О/У 1-клавишный ВЫКЛЮЧАТЕЛЬ (cх.1) ИЗОЛ.ПЛ., 10А, 250B, АНТРАЦИТ | 1.16
BLNVA101017 | BLANCA О/У 1-клавишный ВЫКЛЮЧАТЕЛЬ (cх.1) ИЗОЛ.ПЛ., 10А, 250B,БЕЖЕВЫЙ | 0.8
BLNVA101021 | BLANCA О/У 1-клавишный ВЫКЛЮЧАТЕЛЬ (cх.1) МОНТ.ПЛ.,10А, 250B,БЕЛЫЙ | 0.95
BLNVA101101 | BLANCA О/У 1-клавишный ВЫКЛЮЧАТЕЛЬ (cх.1) с подсветкой, 10А, 250B,БЕЛЫЙ | 1.29
BLNVA101102 | BLANCA О/У 1-клавишный ВЫКЛЮЧАТЕЛЬ (cх.1) с подсвет, 10А, 250B,МОЛОЧНЫЙ | 1.35
BLNVA101103 | BLANCA О/У 1-клавишный ВЫКЛЮЧАТЕЛЬ (cх.1) с подсв., 10А, 250B, АЛЮМИНИЙ | 1.9
BLNVA101104 | BLANCA О/У 1-клавишный ВЫКЛЮЧАТЕЛЬ (cх.1) с подсв., 10А, 250B, ТИТАН | 1.9
BLNVA101105 | BLANCA О/У 1-клавишный ВЫКЛЮЧАТЕЛЬ (cх.1) с подсв., 10А, 250B, ЯСЕНЬ | 2.52
BLNVA101106 | BLANCA О/У 1-клавишный ВЫКЛЮЧАТЕЛЬ (cх.1) с подсв., 10А, 250B, АНТРАЦИТ | 1.9
BLNVA101111 | BLANCA О/У 1-клавишный ВЫКЛЮЧАТЕЛЬ (cх.1) с подсв.ИЗОЛ.ПЛ.,10А,250B,БЕЛЫЙ | 1.35
BLNVA101112 | BLANCA О/У 1-клавишный ВЫКЛЮЧАТЕЛЬ (cх.1) с подсв.ИЗОЛ.ПЛ,10А,250B,МОЛОЧН | 1.42
BLNVA101113 | BLANCA О/У 1-клавишный ВЫКЛЮЧАТЕЛЬ (cх.1)с подсв.ИЗОЛ.ПЛ.,10А,250B,АЛЮМИНИЙ | 2.03
BLNVA101114 | BLANCA О/У 1-клавишный ВЫКЛЮЧАТЕЛЬ (cх.1) с подсв.ИЗОЛ.ПЛ,10А,250B, ТИТАН | 2.03
BLNVA101115 | BLANCA О/У 1-клавишный ВЫКЛЮЧАТЕЛЬ (cх.1) с подсв.ИЗОЛ.ПЛ,10А,250B, ЯСЕНЬ | 2.71
BLNVA101116 | BLANCA О/У 1-клавишный ВЫКЛЮЧАТЕЛЬ (cх.1) с подсв.ИЗОЛ.ПЛ,10А,250B,АНТРАЦИТ | 2.03
BLNVA101117 | BLANCA О/У 1-клавишный ВЫКЛЮЧАТЕЛЬ (cх.1) с подсв.ИЗОЛ.ПЛ.,10А,250B,БЕЖЕВЫЙ | 1.42
BLNVA101121 | BLANCA О/У 1-клавишный ВЫКЛЮЧАТЕЛЬ (cх.1) с подсв.МОНТ.ПЛ.,10А,250B,БЕЛЫЙ | 1.49
BLNVA105001 | BLANCA О/У 2-клавишный ВЫКЛЮЧАТЕЛЬ (cх.5), 10А, 250B,БЕЛЫЙ | 0.98
BLNVA105002 | BLANCA О/У 2-клавишный ВЫКЛЮЧАТЕЛЬ (cх.5), 10А, 250B,МОЛОЧНЫЙ | 1.03
BLNVA105003 | BLANCA О/У 2-клавишный ВЫКЛЮЧАТЕЛЬ (cх.5), 10А, 250B, АЛЮМИНИЙ | 1.49
BLNVA105004 | BLANCA О/У 2-клавишный ВЫКЛЮЧАТЕЛЬ (cх.5), 10А, 250B, ТИТАН | 1.49
BLNVA105005 | BLANCA О/У 2-клавишный ВЫКЛЮЧАТЕЛЬ (cх.5), 10А, 250B, ЯСЕНЬ | 1.95
BLNVA105006 | BLANCA О/У 2-клавишный ВЫКЛЮЧАТЕЛЬ (cх.5), 10А, 250B, АНТРАЦИТ | 1.49
BLNVA105011 | BLANCA О/У 2-клавишный ВЫКЛЮЧАТЕЛЬ (cх.5) ИЗОЛ.ПЛ., 10А, 250B,БЕЛЫЙ | 1.03
BLNVA105012 | BLANCA О/У 2-клавишный ВЫКЛЮЧАТЕЛЬ (cх.5) ИЗОЛ.ПЛ., 10А, 250B,МОЛОЧНЫЙ | 1.08
BLNVA105013 | BLANCA О/У 2-клавишный ВЫКЛЮЧАТЕЛЬ (cх.5) ИЗОЛ.ПЛ., 10А, 250B, АЛЮМИНИЙ | 1.57
BLNVA105014 | BLANCA О/У 2-клавишный ВЫКЛЮЧАТЕЛЬ (cх.5) ИЗОЛ.ПЛ., 10А, 250B, ТИТАН | 1.57
BLNVA105015 | BLANCA О/У 2-клавишный ВЫКЛЮЧАТЕЛЬ (cх.5) ИЗОЛ.ПЛ., 10А, 250B, ЯСЕНЬ | 2.06
BLNVA105016 | BLANCA О/У 2-клавишный ВЫКЛЮЧАТЕЛЬ (cх.5) ИЗОЛ.ПЛ., 10А, 250B, АНТРАЦИТ | 1.57
BLNVA105017 | BLANCA О/У 2-клавишный ВЫКЛЮЧАТЕЛЬ (cх.5) ИЗОЛ.ПЛ., 10А, 250B,БЕЖЕВЫЙ | 1.09
BLNVA105021 | BLANCA О/У 2-клавишный ВЫКЛЮЧАТЕЛЬ (cх.5), МОНТ.ПЛ. 10А, 250B, БЕЛЫЙ | 1.29
BLNVA105101 | BLANCA О/У 2-клавишный ВЫКЛЮЧАТЕЛЬ (cх.5) с подсветкой, 10А, 250B,БЕЛЫЙ | 1.75
BLNVA105102 | BLANCA О/У 2-клавишный ВЫКЛЮЧАТЕЛЬ (cх.5) с подсвет, 10А, 250B,МОЛОЧНЫЙ | 1.83
BLNVA105103 | BLANCA О/У 2-клавишный ВЫКЛЮЧАТЕЛЬ (cх.5) с подсв., 10А, 250B, АЛЮМИНИЙ | 2.57
BLNVA105104 | BLANCA О/У 2-клавишный ВЫКЛЮЧАТЕЛЬ (cх.5) с подсв., 10А, 250B, ТИТАН | 2.57
BLNVA105105 | BLANCA О/У 2-клавишный ВЫКЛЮЧАТЕЛЬ (cх.5) с подсв., 10А, 250B, ЯСЕНЬ | 3.48
BLNVA105106 | BLANCA О/У 2-клавишный ВЫКЛЮЧАТЕЛЬ (cх.5) с подсв., 10А, 250B, АНТРАЦИТ | 2.57
BLNVA105111 | BLANCA О/У 2-клавишный ВЫКЛЮЧАТЕЛЬ (cх.5) с подсв.ИЗОЛ.ПЛ.,10А,250B,БЕЛЫЙ | 1.84
BLNVA105112 | BLANCA О/У 2-клавишный ВЫКЛЮЧАТЕЛЬ (cх.5) с подс.ИЗОЛ.ПЛ,10А,250B,МОЛОЧНЫЙ | 1.93
BLNVA105113 | BLANCA О/У 2-клавишный ВЫКЛЮЧАТЕЛЬ (cх.5) с подсв.ИЗОЛ.ПЛ,10А,250B,АЛЮМИНИЙ | 2.71
BLNVA105114 | BLANCA О/У 2-клавишный ВЫКЛЮЧАТЕЛЬ (cх.5) с подсв.ИЗОЛ.ПЛ,10А,250B, ТИТАН | 2.71
BLNVA105115 | BLANCA О/У 2-клавишный ВЫКЛЮЧАТЕЛЬ (cх.5) с подсв.ИЗОЛ.ПЛ,10А,250B, ЯСЕНЬ | 3.67
BLNVA105116 | BLANCA О/У 2-клавишный ВЫКЛЮЧАТЕЛЬ (cх.5) с подсв.ИЗОЛ.ПЛ,10А,250B,АНТРАЦИТ | 2.71
BLNVA105117 | BLANCA О/У 2-клавишный ВЫКЛЮЧАТЕЛЬ (cх.5) с подсв.ИЗОЛ.ПЛ.,10А,250B,БЕЖЕВЫЙ | 1.92
BLNVA105121 | BLANCA О/У 2-клавишный ВЫКЛЮЧАТЕЛЬ (cх.5) с подсв.МОН.ПЛ.,10А,250B,БЕЛЫЙ | 2.02
BLNVA106011 | BLANCA О/У 1-клавишный ПЕРЕКЛЮЧАТЕЛЬ (cх.6) ИЗОЛ.ПЛ., 10А, 250B, БЕЛЫЙ | 1.23
BLNVA106012 | BLANCA О/У 1-клавишный ПЕРЕКЛЮЧАТЕЛЬ (cх.6) ИЗОЛ.ПЛ.,10А,250B,МОЛОЧНЫЙ | 1.29
BLNVA106013 | BLANCA О/У 1-клавишный ПЕРЕКЛЮЧАТЕЛЬ (cх.6) ИЗОЛ.ПЛ, 10А, 250B, АЛЮМИНИЙ | 1.83
BLNVA106014 | BLANCA О/У 1-клавишный ПЕРЕКЛЮЧАТЕЛЬ (cх.6) ИЗОЛ.ПЛ, 10А, 250B, ТИТАН | 1.83
BLNVA106015 | BLANCA О/У 1-клавишный ПЕРЕКЛЮЧАТЕЛЬ (cх.6) ИЗОЛ.ПЛ., 10А, 250B, ЯСЕНЬ | 2.44
BLNVA106016 | BLANCA О/У 1-клавишный ПЕРЕКЛЮЧАТЕЛЬ (cх.6) ИЗОЛ.ПЛ, 10А, 250B, АНТРАЦИТ | 1.83
BLNVA106017 | BLANCA О/У 1-клавишный ПЕРЕКЛЮЧАТЕЛЬ (cх.6) ИЗОЛ.ПЛ., 10А, 250B, БЕЖЕВЫЙ | 1.28
BLNVA106111 | BLANCA О/У 1-клавишный ПЕРЕКЛЮЧАТЕЛЬ (cх.6) с подсв.ИЗОЛ.ПЛ,10А,250B,БЕЛЫЙ | 1.84
BLNVA106112 | BLANCA О/У 1-клавишный ПЕРЕКЛЮЧАТЕЛЬ (cх.6) с подсв.ИЗОЛ.ПЛ,10А,250B,МОЛОЧНЫЙ | 1.93
BLNVA106113 | BLANCA О/У 1-клавишный ПЕРЕКЛЮЧАТЕЛЬ(cх.6)с подсв.ИЗОЛ.ПЛ,10А,250B,АЛЮМИНИЙ | 2.71
BLNVA106114 | BLANCA О/У 1-клавишный ПЕРЕКЛЮЧАТЕЛЬ (cх.6) с подсв.ИЗОЛ.ПЛ,10А,250B, ТИТАН | 2.71
BLNVA106115 | BLANCA О/У 1-клавишный ПЕРЕКЛЮЧАТЕЛЬ (cх.6) с подсв.ИЗОЛ.ПЛ,10А,250B, ЯСЕНЬ | 3.67
BLNVA106116 | BLANCA О/У 1-клавишный ПЕРЕКЛЮЧАТЕЛЬ (cх.6) с подсв.ИЗОЛ.ПЛ,10А,250B,АНТРАЦ | 2.71
BLNVA106117 | BLANCA О/У 1-клавишный ПЕРЕКЛЮЧАТЕЛЬ (cх.6) с подсв.ИЗОЛ.ПЛ,10А,250B,БЕЖЕВЫЙ | 1.92
BLNVS006101 | BLANCA С/У 1-клавишный ВЫКЛЮЧАТЕЛЬ (cх.1), 6А, 250B, БЕЛЫЙ | 0.76
BLNVS006102 | BLANCA С/У 1-клавишный ВЫКЛЮЧАТЕЛЬ (cх.1), 6А, 250B, МОЛОЧНЫЙ | 0.79
BLNVS006111 | BLANCA С/У 1-клавишный ВЫКЛЮЧАТЕЛЬ (cх.1) с подсветкой, 6А, 250B, БЕЛЫЙ | 1.04
BLNVS006112 | BLANCA С/У 1-клавишный ВЫКЛЮЧАТЕЛЬ (cх.1) с подсв., 6А, 250B, МОЛОЧНЫЙ | 1.09
BLNVS006501 | BLANCA С/У 2-клавишный ВЫКЛЮЧАТЕЛЬ (cх.5), 6А, 250В, БЕЛЫЙ | 0.98
BLNVS006502 | BLANCA С/У 2-клавишный ВЫКЛЮЧАТЕЛЬ (cх.5) 6А, 250В, МОЛОЧНЫЙ | 1.03
BLNVS006511 | BLANCA С/У 2-клавишный ВЫКЛЮЧАТЕЛЬ (cх.5) с подсветкой, 6А, 250В, БЕЛЫЙ | 1.23
BLNVS006512 | BLANCA С/У 2-клавишный ВЫКЛЮЧАТЕЛЬ (cх.5) с подсв., 6А, 250В, МОЛОЧНЫЙ | 1.29
BLNVS010101 | BLANCA С/У 1-клавишный ВЫКЛЮЧАТЕЛЬ (cх.1), 10А, 250B, БЕЛЫЙ | 0.8
BLNVS010102 | BLANCA С/У 1-клавишный ВЫКЛЮЧАТЕЛЬ (cх.1), 10А, 250B, МОЛОЧНЫЙ | 0.85
BLNVS010103 | BLANCA С/У 1-клавишный ВЫКЛЮЧАТЕЛЬ (cх.1), 10А, 250B, АЛЮМИНИЙ | 1.22
BLNVS010104 | BLANCA С/У 1-клавишный ВЫКЛЮЧАТЕЛЬ (cх.1), 10А, 250B, ТИТАН | 1.22
BLNVS010105 | BLANCA С/У 1-клавишный ВЫКЛЮЧАТЕЛЬ (cх.1), 10А, 250B, ЯСЕНЬ | 1.57
BLNVS010106 | BLANCA С/У 1-клавишный ВЫКЛЮЧАТЕЛЬ (cх.1), 10А, 250B, АНТРАЦИТ | 1.22
BLNVS010107 | BLANCA С/У 1-клавишный ВЫКЛЮЧАТЕЛЬ (cх.1), 10А, 250B, БЕЖЕВЫЙ | 0.82
BLNVS010111 | BLANCA С/У 1-клавишный ВЫКЛЮЧАТЕЛЬ (cх.1) с подсветкой, 10А, 250B, БЕЛЫЙ | 1.07
BLNVS010112 | BLANCA С/У 1-клавишный ВЫКЛЮЧАТЕЛЬ (cх.1) с подсв., 10А, 250B, МОЛОЧНЫЙ | 1.13
BLNVS010113 | BLANCA С/У 1-клавишный ВЫКЛЮЧАТЕЛЬ (cх.1) с подсв., 10А, 250B, АЛЮМИНИЙ | 1.66
BLNVS010114 | BLANCA С/У 1-клавишный ВЫКЛЮЧАТЕЛЬ (cх.1) с подсветкой, 10А, 250B, ТИТАН | 1.66
BLNVS010115 | BLANCA С/У 1-клавишный ВЫКЛЮЧАТЕЛЬ (cх.1) с подсв., 10А, 250B, ЯСЕНЬ | 2.24
BLNVS010116 | BLANCA С/У 1-клавишный ВЫКЛЮЧАТЕЛЬ (cх.1) с подсв., 10А, 250B, АНТРАЦИТ | 1.69
BLNVS010117 | BLANCA С/У 1-клавишный ВЫКЛЮЧАТЕЛЬ (cх.1) с подсветкой, 10А, 250B, БЕЖЕВЫЙ | 1.15
BLNVS010501 | BLANCA С/У 2-клавишный ВЫКЛЮЧАТЕЛЬ (cх.5), 10А, 250B, БЕЛЫЙ | 1.02
BLNVS010502 | BLANCA С/У 2-клавишный ВЫКЛЮЧАТЕЛЬ (cх.5), 10А, 250B, МОЛОЧНЫЙ | 1.07
BLNVS010503 | BLANCA С/У 2-клавишный ВЫКЛЮЧАТЕЛЬ (cх.5), 10А, 250B, АЛЮМИНИЙ | 1.52
BLNVS010504 | BLANCA С/У 2-клавишный ВЫКЛЮЧАТЕЛЬ (cх.5), 10А, 250B, ТИТАН | 1.52
BLNVS010505 | BLANCA С/У 2-клавишный ВЫКЛЮЧАТЕЛЬ (cх.5), 10А, 250B, ЯСЕНЬ | 2.06
BLNVS010506 | BLANCA С/У 2-клавишный ВЫКЛЮЧАТЕЛЬ (cх.5), 10А, 250B, АНТРАЦИТ | 1.52
BLNVS010507 | BLANCA С/У 2-клавишный ВЫКЛЮЧАТЕЛЬ (cх.5), 10А, 250B, БЕЖЕВЫЙ | 1.07
BLNVS010511 | BLANCA С/У 2-клавишный ВЫКЛЮЧАТЕЛЬ (cх.5) с подсветкой, 10А, 250B, БЕЛЫЙ | 1.38
BLNVS010512 | BLANCA С/У 2-клавишный ВЫКЛЮЧАТЕЛЬ (cх.5) с подсв., 10А, 250B, МОЛОЧНЫЙ | 1.48
BLNVS010513 | BLANCA С/У 2-клавишный ВЫКЛЮЧАТЕЛЬ (cх.5) с подсв., 10А, 250B, АЛЮМИНИЙ | 2.08
BLNVS010514 | BLANCA С/У 2-клавишный ВЫКЛЮЧАТЕЛЬ (cх.5) с подсветкой, 10А, 250B, ТИТАН | 2.08
BLNVS010515 | BLANCA С/У 2-клавишный ВЫКЛЮЧАТЕЛЬ (cх.5) с подсв., 10А, 250B, ЯСЕНЬ | 2.81
BLNVS010516 | BLANCA С/У 2-клавишный ВЫКЛЮЧАТЕЛЬ (cх.5) с подсв., 10А, 250B, АНТРАЦИТ | 2.08
BLNVS010517 | BLANCA С/У 2-клавишный ВЫКЛЮЧАТЕЛЬ (cх.5) с подсветкой, 10А, 250B, БЕЖЕВЫЙ | 1.47
BLNVS010601 | BLANCA С/У 1-клавишный ПЕРЕКЛЮЧАТЕЛЬ (cх.6), 10А, 250B, БЕЛЫЙ | 1.25
BLNVS010602 | BLANCA С/У 1-клавишный ПЕРЕКЛЮЧАТЕЛЬ (cх.6), 10А, 250B, МОЛОЧНЫЙ | 1.31
BLNVS010603 | BLANCA С/У 1-клавишный ПЕРЕКЛЮЧАТЕЛЬ (cх.6), 10А, 250B, АЛЮМИНИЙ | 1.85
BLNVS010604 | BLANCA С/У 1-клавишный ПЕРЕКЛЮЧАТЕЛЬ (cх.6), 10А, 250B, ТИТАН | 1.85
BLNVS010605 | BLANCA С/У 1-клавишный ПЕРЕКЛЮЧАТЕЛЬ (cх.6), 10А, 250B, ЯСЕНЬ | 2.51
BLNVS010606 | BLANCA С/У 1-клавишный ПЕРЕКЛЮЧАТЕЛЬ (cх.6), 10А, 250B, АНТРАЦИТ | 1.85
BLNVS010607 | BLANCA С/У 1-клавишный ПЕРЕКЛЮЧАТЕЛЬ (cх.6), 10А, 250B, БЕЖЕВЫЙ | 1.31
BLNVS010611 | BLANCA С/У 1-клавишный ПЕРЕКЛЮЧАТЕЛЬ (cх.6) с подсв., 10А, 250B, БЕЛЫЙ | 1.87
BLNVS010612 | BLANCA С/У 1-клавишный ПЕРЕКЛЮЧАТЕЛЬ (cх.6) с подсв., 10А,250B, МОЛОЧНЫЙ | 1.94
BLNVS010613 | BLANCA С/У 1-клавишный ПЕРЕКЛЮЧАТЕЛЬ (cх.6) с подсв., 10А,250B, АЛЮМИНИЙ | 2.69
BLNVS010614 | BLANCA С/У 1-клавишный ПЕРЕКЛЮЧАТЕЛЬ (cх.6) с подсв., 10А, 250B, ТИТАН | 2.69
BLNVS010615 | BLANCA С/У 1-клавишный ПЕРЕКЛЮЧАТЕЛЬ (cх.6) с подсв., 10А, 250B, ЯСЕНЬ | 3.68
BLNVS010616 | BLANCA С/У 1-клавишный ПЕРЕКЛЮЧАТЕЛЬ (cх.6) с подсв.,10А, 250B, АНТРАЦИТ | 2.69
BLNVS010617 | BLANCA С/У 1-клавишный ПЕРЕКЛЮЧАТЕЛЬ (cх.6) с подсв., 10А, 250B, БЕЖЕВЫЙ | 1.97
BLNVS100501 | BLANCA С/У 3-клавишный ВЫКЛЮЧАТЕЛЬ (cх.1+1+1), 10А, 250B, БЕЛЫЙ | 1.2
BLNVS100502 | BLANCA С/У 3-клавишный ВЫКЛЮЧАТЕЛЬ (cх.1+1+1), 10А, 250B, МОЛОЧНЫЙ | 1.26
BLNVS100503 | BLANCA С/У 3-клавишный ВЫКЛЮЧАТЕЛЬ (cх.1+1+1), 10А, 250B, АЛЮМИНИЙ | 1.85
BLNVS100504 | BLANCA С/У 3-клавишный ВЫКЛЮЧАТЕЛЬ (cх.1+1+1), 10А, 250B, ТИТАН | 1.85
BLNVS100505 | BLANCA С/У 3-клавишный ВЫКЛЮЧАТЕЛЬ (cх.1+1+1), 10А, 250B, ЯСЕНЬ | 2.51
BLNVS100506 | BLANCA С/У 3-клавишный ВЫКЛЮЧАТЕЛЬ (cх.1+1+1), 10А, 250B, АНТРАЦИТ | 1.85
BLNVS100507 | BLANCA С/У 3-клавишный ВЫКЛЮЧАТЕЛЬ (cх.1+1+1), 10А, 250B, БЕЖЕВЫЙ | 1.31
BLNVS106601 | BLANCA С/У 2-клавишный ПЕРЕКЛЮЧАТЕЛЬ (cх.6+6), 10А, 250B, БЕЛЫЙ | 1.87
BLNVS106602 | BLANCA С/У 2-клавишный ПЕРЕКЛЮЧАТЕЛЬ (cх.6+6), 10А, 250B, МОЛОЧНЫЙ | 1.94
BLNVS106603 | BLANCA С/У 2-клавишный ПЕРЕКЛЮЧАТЕЛЬ (cх.6+6), 10А, 250B, АЛЮМИНИЙ | 2.74
BLNVS106604 | BLANCA С/У 2-клавишный ПЕРЕКЛЮЧАТЕЛЬ (cх.6+6), 10А, 250B, ТИТАН | 2.74
BLNVS106605 | BLANCA С/У 2-клавишный ПЕРЕКЛЮЧАТЕЛЬ (cх.6+6), 10А, 250B, ЯСЕНЬ | 3.68
BLNVS106606 | BLANCA С/У 2-клавишный ПЕРЕКЛЮЧАТЕЛЬ (cх.6+6), 10А, 250B, АНТРАЦИТ | 2.74
BLNVS106607 | BLANCA С/У 2-клавишный ПЕРЕКЛЮЧАТЕЛЬ (cх.6+6), 10А, 250B, БЕЖЕВЫЙ | 1.97
BLNZA000011 | BLANCA О/У ЗВОНОК проводной, 8мА, 250В, БЕЛЫЙ | 2.96
BPA16-201B | ЭТЮД О/У БЛОК: РОЗЕТКА с заземл. со шт. + ВЫКЛЮЧАТЕЛЬ 1-клавиш., БЕЛЫЙ, Россия | 1.63
BPA16-201D | ЭТЮД О/У БЛОК: РОЗЕТКА с заземл. со шт. + ВЫКЛЮЧАТЕЛЬ 1-клавиш., СОСНА, Россия | 3.81
BPA16-201K | ЭТЮД О/У БЛОК: РОЗЕТКА с зазем. со шт. + ВЫКЛЮЧАТЕЛЬ 1-клавиш., КРЕМОВЫЙ, Россия | 1.63
BPA16-201T | ЭТЮД О/У БЛОК: РОЗЕТКА с заземл. со шт. + ВЫКЛЮЧАТЕЛЬ 1-клавиш., БУК, Россия | 3.81
BPA16-202B | ЭТЮД О/У БЛОК: РОЗЕТКА с заземл. со шт. + ВЫКЛЮЧАТЕЛЬ 2-клавиш., БЕЛЫЙ, Россия | 1.88
BPA16-202D | ЭТЮД О/У БЛОК: РОЗЕТКА с заземл. со шт. + ВЫКЛЮЧАТЕЛЬ 2-клавиш., СОСНА, Россия | 4.45
BPA16-202K | ЭТЮД О/У БЛОК: РОЗЕТКА с зазем. со шт. + ВЫКЛЮЧАТЕЛЬ 2-клавиш., КРЕМОВЫЙ, Россия | 1.88
BPA16-202T | ЭТЮД О/У БЛОК: РОЗЕТКА с заземл. со шт. + ВЫКЛЮЧАТЕЛЬ 2-клавиш., БУК, Россия | 4.45
BPA16-204B | ЭТЮД О/У БЛОК: РОЗЕТКА без заземления + ВЫКЛЮЧАТЕЛЬ 1-клавиш., БЕЛЫЙ, Россия | 1.57
BPA16-204D | ЭТЮД О/У БЛОК: РОЗЕТКА без заземления + ВЫКЛЮЧАТЕЛЬ 1-клавиш., СОСНА, Россия | 3.67
BPA16-204K | ЭТЮД О/У БЛОК: РОЗЕТКА без заземления + ВЫКЛЮЧАТЕЛЬ 1-клавиш., КРЕМОВЫЙ, Россия | 1.57
BPA16-204T | ЭТЮД О/У БЛОК: РОЗЕТКА без заземления + ВЫКЛЮЧАТЕЛЬ 1-клавиш., БУК, Россия | 3.67
BPA16-205B | ЭТЮД О/У БЛОК: РОЗЕТКА без заземления + ВЫКЛЮЧАТЕЛЬ 2-клавиш., БЕЛЫЙ, Россия | 1.76
BPA16-205D | ЭТЮД О/У БЛОК: РОЗЕТКА без заземления + ВЫКЛЮЧАТЕЛЬ 2-клавиш., СОСНА, Россия | 4.14
BPA16-205K | ЭТЮД О/У БЛОК: РОЗЕТКА без заземления + ВЫКЛЮЧАТЕЛЬ 2-клавиш., КРЕМОВЫЙ, Россия | 1.76
BPA16-205T | ЭТЮД О/У БЛОК: РОЗЕТКА без заземления + ВЫКЛЮЧАТЕЛЬ 2-клавиш., БУК, Россия | 4.14
BPA16-241B | ЭТЮД IР44 О/У БЛОК: РОЗ. з/к со шт. 16А 250B, ВЫКЛ.1-клав.10А, БЕЛЫЙ, Россия | 2.64
BPA16-241C | ЭТЮД IР44 О/У БЛОК: РОЗ. з/к со шт. 16А 250B, ВЫКЛ.1-клав.10А, СЕРЫЙ, Россия | 2.64
BPA16-242B | ЭТЮД IР44 О/У БЛОК: РОЗ. з/к со шт. 16А 250B, ВЫКЛ.2-клав.10А, БЕЛЫЙ, Россия | 2.81
BPA16-242C | ЭТЮД IР44 О/У БЛОК: РОЗ. з/к со шт. 16А 250B, ВЫКЛ.2-клав.10А, СЕРЫЙ, Россия | 2.81
BPA16-246B | ЭТЮД IР44 О/У БЛОК: РОЗ. з/к со шт. 16А 250B, ПЕРЕК.1-клав.10А, БЕЛЫЙ, Россия | 2.82
BPA16-246C | ЭТЮД IР44 О/У БЛОК: РОЗ. з/к со шт. 16А 250B, ПЕРЕК.1-клав.10А, СЕРЫЙ, Россия | 2.82
CA2KN22B7 | ПРОМ. РЕЛЕ 2НО+2НЗ,24В 50/60ГЦ ВИН.ЗАЖ | 15.32
CA2KN22B72 | ПРОМ. РЕЛЕ 2НО+2НЗ,24В 50/60ГЦ,ВСТ.ОГР. | 17.31
CA2KN22D7 | ПРОМЕЖУТОЧНОЕ РЕЛЕ 2НО+2НЗ, ЦЕПЬ УПРАВЛЕНИЯ 42В 50/60ГЦ, ВИНТОВОЙ ЗАЖИМ | 17.27
CA2KN22E7 | ПРОМЕЖУТОЧНОЕ РЕЛЕ 2НО+2НЗ, ЦЕПЬ УПРАВЛЕНИЯ 48В 50/60ГЦ, ВИНТОВОЙ ЗАЖИМ | 15.76
CA2KN22F7 | ПРОМЕЖУТОЧНОЕ РЕЛЕ 2НО+2НЗ, ЦЕПЬ УПРАВЛЕНИЯ 110В 50/60ГЦ, ВИНТОВОЙ ЗАЖИМ | 15.72
CA2KN22F72 | ПРОМЕЖУТОЧНОЕ РЕЛЕ 2НО+2НЗ, ЦЕПЬ УПРАВЛЕНИЯ 110В 50/60ГЦ | 18.63
CA2KN22FC7 | ПРОМЕЖУТОЧНОЕ РЕЛЕ 2НО+2НЗ, ЦЕПЬ УПРАВЛЕНИЯ,127В,50/60ГЦ | 18.01
CA2KN22M7 | ПРОМЕЖУТОЧНОЕ РЕЛЕ 2НО+2НЗ, ЦЕПЬ УПРАВЛЕНИЯ 220В 50/60ГЦ, ВИНТОВОЙ ЗАЖИМ | 15.32
CA2KN22P7 | ПРОМЕЖУТОЧНОЕ РЕЛЕ 2НО+2НЗ, ЦЕПЬ УПРАВЛЕНИЯ 230В 50/60ГЦ, ВИНТОВОЙ ЗАЖИМ | 15.32
CA2KN22P72 | ПРОМЕЖУТОЧНОЕ РЕЛЕ 2НО+2НЗ, ЦЕПЬ УПРАВЛЕНИЯ 230В 50/60ГЦ | 17.75
CA2KN22Q7 | ПРОМЕЖУТОЧНОЕ РЕЛЕ 2НО+2НЗ, ЦЕПЬ УПРАВЛЕНИЯ 380В 50/60ГЦ, ВИНТОВОЙ ЗАЖИМ | 15.76
CA2KN22U7 | ПРОМЕЖУТОЧНОЕ РЕЛЕ 2НО+2НЗ, ЦЕПЬ УПРАВЛЕНИЯ, 230/240В, 50/60ГЦ | 15.76
CA2KN22V7 | ПРОМЕЖУТОЧНОЕ РЕЛЕ 2НО+2НЗ, ЦЕПЬ УПРАВЛЕНИЯ 400В,50/60ГЦ | 16.51
CA2KN31B7 | ПРОМЕЖУТОЧНОЕ РЕЛЕ 3НО+1НЗ, ЦЕПЬ УПРАВЛЕНИЯ 24В 50/60ГЦ, ВИНТОВОЙ ЗАЖИМ | 15.32
CA2KN31D7 | ПРОМЕЖУТОЧНОЕ РЕЛЕ 3НО+1НЗ, ЦЕПЬ УПРАВЛЕНИЯ 42В 50/60ГЦ, ВИНТОВОЙ ЗАЖИМ | 17.62
CA2KN31E7 | ПРОМЕЖУТОЧНОЕ РЕЛЕ 3НО+1НЗ, ЦЕПЬ УПРАВЛЕНИЯ 48В 50/60ГЦ, ВИНТОВОЙ ЗАЖИМ | 15.76
CA2KN31F7 | ПРОМЕЖУТОЧНОЕ РЕЛЕ 3НО+1НЗ, ЦЕПЬ УПРАВЛЕНИЯ 110В 50/60ГЦ, ВИНТОВОЙ ЗАЖИМ | 15.72
CA2KN31M7 | ПРОМЕЖУТОЧНОЕ РЕЛЕ 3НО+1НЗ, ЦЕПЬ УПРАВЛЕНИЯ 220В 50/60ГЦ, ВИНТОВОЙ ЗАЖИМ | 15.32
CA2KN31M72 | ПРОМ. РЕЛЕ 3НО+НЗ, 220/230В, 50/60ГЦ | 17.25
CA2KN31P7 | ПРОМЕЖУТОЧНОЕ РЕЛЕ 3НО+1НЗ, ЦЕПЬ УПРАВЛЕНИЯ 230В 50/60ГЦ, ВИНТОВОЙ ЗАЖИМ | 15.32
CA2KN31P72 | ПРОМЕЖУТОЧНОЕ РЕЛЕ 3НО+1НЗ, ЦЕПЬ УПРАВЛЕНИЯ 230В 50/60ГЦ,ВСТРОЕННЫЙ ОГРАН | 15.43
CA2KN31U7 | ПРОМЕЖУТОЧНОЕ РЕЛЕ 3НО+НЗ, ЦЕПЬ УПРАВЛЕНИЯ 230/240В, 50/60ГЦ | 15.76
CA2KN31V7 | ПРОМ. РЕЛЕ 3НО+НЗ,400В, 50/60ГЦ | 16.51
CA2KN40B7 | ПРОМЕЖУТОЧНОЕ РЕЛЕ 4НО, ЦЕПЬ УПРАВЛЕНИЯ 24В 50/60ГЦ, ВИНТОВОЙ ЗАЖИМ | 15.32
CA2KN40E7 | ПРОМЕЖУТОЧНОЕ РЕЛЕ 4НО, ЦЕПЬ УПРАВЛЕНИЯ 48В 50/60ГЦ, ВИНТОВОЙ ЗАЖИМ | 15.76
CA2KN40F7 | ПРОМЕЖУТОЧНОЕ РЕЛЕ 4НО, ЦЕПЬ УПРАВЛЕНИЯ 110В 50/60ГЦ, ВИНТОВОЙ ЗАЖИМ | 15.72
CA2KN40M7 | ПРОМЕЖУТОЧНОЕ РЕЛЕ 4НО, ЦЕПЬ УПРАВЛЕНИЯ 220В 50/60ГЦ, ВИНТОВОЙ ЗАЖИМ | 15.32
CA2KN40P7 | ПРОМЕЖУТОЧНОЕ РЕЛЕ 4НО, ЦЕПЬ УПРАВЛЕНИЯ 230В 50/60ГЦ, ВИНТОВОЙ ЗАЖИМ | 15.32
CA2SK11B7 | ПРОМЕЖУТОЧНОЕ РЕЛЕ 1НО+1НЗ, ЦЕПЬ УПРАВЛЕНИЯ 24В 50/60ГЦ, ВИНТОВОЙ ЗАЖИМ | 17.52
CA2SK11E7 | ПРОМЕЖУТОЧНОЕ РЕЛЕ НО+НЗ, ЦЕПЬ УПРАВЛЕНИЯ 48В 50/60ГЦ | 17.49
CA2SK11G7 | ПРОМЕЖУТОЧНОЕ РЕЛЕ НО+НЗ, ЦЕПЬ УПРАВЛЕНИЯ 120В 50/60ГЦ | 16.69
CA2SK11M7 | ПРОМЕЖУТОЧНОЕ РЕЛЕ 1НО+1НЗ, ЦЕПЬ УПРАВЛЕНИЯ 220В 50/60ГЦ, ВИНТОВОЙ ЗАЖИМ | 18.48
CA2SK11P7 | ПРОМЕЖУТОЧНОЕ РЕЛЕ 1НО+1НЗ, ЦЕПЬ УПРАВЛЕНИЯ 230В 50/60ГЦ, ВИНТОВОЙ ЗАЖИМ | 18.9
CA2SK20B7 | ПРОМЕЖУТОЧНОЕ РЕЛЕ 2НО, ЦЕПЬ УПРАВЛЕНИЯ 24В 50/60ГЦ, ВИНТОВОЙ ЗАЖИМ | 17.01
CA2SK20E7 | ПРОМЕЖУТОЧНОЕ РЕЛЕ 2НО, ЦЕПЬ УПРАВЛЕНИЯ 48В 50/60ГЦ, ВИНТОВОЙ ЗАЖИМ | 18.26
CA2SK20F7 | ПРОМЕЖУТОЧНОЕ РЕЛЕ 2НО, ЦЕПЬ УПРАВЛЕНИЯ 110В 50 | 12.36
CA2SK20M7 | ПРОМЕЖУТОЧНОЕ РЕЛЕ 2НО, ЦЕПЬ УПРАВЛЕНИЯ 220В 50/60ГЦ, ВИНТОВОЙ ЗАЖИМ | 18.48
CA2SK20P7 | ПРОМЕЖУТОЧНОЕ РЕЛЕ 2НО, ЦЕПЬ УПРАВЛЕНИЯ 230В 50/60ГЦ, ВИНТОВОЙ ЗАЖИМ | 18.53
CA2SK20Q7 | ПРОМЕЖУТОЧНОЕ РЕЛЕ 2НО, ЦЕПЬ УПРАВЛЕНИЯ 380В 50/60ГЦ, ВИНТОВОЙ ЗАЖИМ | 17.27
CA3KN223BD | ПРОМ. РЕЛЕ 2НО+2НЗ, 24В DC | 23.66
CA3KN22BD | ПРОМЕЖУТОЧНОЕ РЕЛЕ 2НО+2НЗ, ЦЕПЬ УПРАВЛЕНИЯ 24В ПОСТОЯННОГО ТОКА | 17.54
CA3KN22BD3 | ПРОМЕЖУТОЧНОЕ РЕЛЕ 2НО+2НЗ, ЦЕПЬ УПРАВЛЕНИЯ 24В ПОСТОЯННОГО ТОКА, ВИНТОВОЙ ЗАЖИМ | 18.9
CA3KN22ED | ПРОМЕЖУТОЧНОЕ РЕЛЕ 2НО+2НЗ, ЦЕПЬ УПРАВЛЕНИЯ 48В ПОСТОЯННОГО ТОКА | 18.06
CA3KN22FD | ПРОМЕЖУТОЧНОЕ РЕЛЕ 2НО+2НЗ, ЦЕПЬ УПРАВЛЕНИЯ 110В ПОСТОЯННОГО ТОКА | 18.06
CA3KN22FD3 | ПРОМЕЖУТОЧНОЕ РЕЛЕ 2НО+2НЗ, ЦЕПЬ УПРАВЛЕНИЯ 110 В DC | 18.06
CA3KN22MD | ПРОМЕЖУТОЧНОЕ РЕЛЕ 2НО+2НЗ, ЦЕПЬ УПРАВЛЕНИЯ 220В ПОСТОЯННОГО ТОКА | 17.05
CA3KN22ND | ПРОМ.РЕЛЕ 2НО+2НЗ,60В ПОСТ.Т. ВИН.ЗАЖ | 19.78
CA3KN313BD | ПРОМЕЖУТОЧНОЕ РЕЛЕ 3НО+1НЗ, ЦЕПЬ УПРАВЛЕНИЯ 24В ПОСТОЯННОГО ТОКА, | 23.13
CA3KN313BD3 | ПРОМЕЖУТОЧНОЕ РЕЛЕ 3НО+1НЗ, ЦЕПЬ УПРАВЛЕНИЯ 24В ПОСТОЯННОГО ТОКА, ПРУЖ.ЗАЖИМ | 28.81
CA3KN31BD | ПРОМЕЖУТОЧНОЕ РЕЛЕ 3НО+1НЗ, ЦЕПЬ УПРАВЛЕНИЯ 24В ПОСТОЯННОГО ТОКА | 17.9
CA3KN31BD3 | ПРОМЕЖУТОЧНОЕ РЕЛЕ 3НО+1НЗ, ЦЕПЬ УПРАВЛЕНИЯ 24В ПОСТОЯННОГО ТОКА | 20.23
CA3KN31ED | ПРОМ. РЕЛЕ 3НО+1НЗ,48В ПОСТ.Т. ВИН.ЗАЖ | 18.06
CA3KN31FD3 | ПРОМЕЖУТОЧНОЕ РЕЛЕ 3НО+НЗ, ЦЕПЬ УПРАВЛЕНИЯ 110 В DC | 18.06
CA3KN31JD | ПРОМЕЖУТОЧНОЕ РЕЛЕ 3НО+НЗ, ЦЕПЬ УПРАВЛЕНИЯ 12 В DC | 18.06
CA3KN31MD | ПРОМЕЖУТОЧНОЕ РЕЛЕ 3НО+1НЗ, ЦЕПЬ УПРАВЛЕНИЯ 220В ПОСТОЯННОГО ТОКА | 17.9
CA3KN31MD3 | ПРОМЕЖУТОЧНОЕ РЕЛЕ 3НО+1НЗ, ЦЕПЬ УПРАВЛЕНИЯ 220В ПОСТОЯННОГО ТОКА | 18.11
CA3KN403BD | ПРОМЕЖУТОЧНОЕ РЕЛЕ 4НО,ЦЕПЬ УПРАВЛЕНИЯ 24В ПОСТОЯННОГО ТОКА, ПРУЖИННЫЙ ЗАЖИМ | 23.13
CA3KN40BD | ПРОМЕЖУТОЧНОЕ РЕЛЕ 4НО, ЦЕПЬ УПРАВЛЕНИЯ 24В ПОСТОЯННОГО ТОКА , ВИНТОВОЙ ЗАЖИМ | 17.9
CA3KN40BD3 | ПРОМЕЖУТОЧНОЕ РЕЛЕ 4НО, ЦЕПЬ УПРАВЛЕНИЯ 24В ПОСТОЯННОГО ТОКА | 18.65
CA3KN40ED | ПРОМ. РЕЛЕ 4НО,48В ПОСТ.Т. ВИН.ЗАЖ | 18.06
CA3KN40FD | ПРОМ. РЕЛЕ 4НО, 110 В DC | 18.06
CA3KN40MD | ПРОМЕЖУТОЧНОЕ РЕЛЕ 4НО, ЦЕПЬ УПРАВЛЕНИЯ 220В ПОСТОЯННОГО ТОКА , ВИНТОВОЙ ЗАЖИМ | 18.06
CA3KN40MD3 | ПРОМЕЖУТОЧНОЕ РЕЛЕ 4НО, ЦЕПЬ УПРАВЛЕНИЯ 220 В DC | 18.11
CA3SK11BD | ПРОМЕЖУТОЧНОЕ РЕЛЕ 1НО+1НЗ, ЦЕПЬ УПРАВЛЕНИЯ 24В ПОСТОЯННОГО ТОКА, ВИНТОВОЙ ЗАЖИМ | 21.02
CA3SK20BD | ПРОМЕЖУТОЧНОЕ РЕЛЕ 2НО, ЦЕПЬ УПРАВЛЕНИЯ 24В ПОСТОЯННОГО ТОКА, ВИНТОВОЙ ЗАЖИМ | 20.65
CA4KN223BW3 | ПРОМЕЖУТОЧНОЕ РЕЛЕ 2НО+2НЗ, ЦЕПЬ УПРАВЛЕНИЯ 24В ПОСТОЯННОГО ТОКА | 17.78
CA4KN22BW3 | ПРОМЕЖУТОЧНОЕ РЕЛЕ 2НО+2НЗ, ЦЕПЬ УПРАВЛЕНИЯ 24В ПОСТОЯННОГО ТОКА ВИНТОВОЙ ЗАЖИМ | 18.06
CA4KN22FW3 | ПРОМ. РЕЛЕ 2НО+2НЗ,110В ПОСТ.Т.С ПОНИЖ.Т | 18.06
CA4KN313BW3 | ПРОМ. РЕЛЕ 3НО+НЗ, 24 В DC | 19.3
CA4KN31BW3 | ПРОМЕЖУТОЧНОЕ РЕЛЕ 3НО+1НЗ, ЦЕПЬ УПРАВЛЕНИЯ 24В ПОСТОЯННОГО ТОКА ВИНТОВОЙ ЗАЖИМ | 18.43
CA4KN403BW3 | ПРОМЕЖУТОЧНОЕ РЕЛЕ 4НО,ЦЕПЬ УПРАВЛЕНИЯ 24В ПОСТОЯННОГО ТОКА ,ПРУЖИННЫЙ ЗАЖИМ | 21.81
CA4KN40BW3 | ПРОМЕЖУТОЧНОЕ РЕЛЕ 4НО,ЦЕПЬ УПРАВЛЕНИЯ 24В ПОСТОЯННОГО ТОКАВИНТОВОЙ ЗАЖИМ | 18.43
CA4KN40EW3 | ПРОМЕЖУТОЧНОЕ РЕЛЕ 4НО,ЦЕПЬ УПРАВЛЕНИЯ 48В ПОСТОЯННОГО ТОКАВИНТОВОЙ ЗАЖИМ | 18.06
CA4KN40FW3 | ПРОМЕЖУТОЧНОЕ РЕЛЕ 4НО,ЦЕПЬ УПРАВЛЕНИЯ 110В ПОСТОЯННОГО ТОКАВИНТОВОЙ ЗАЖИМ | 18.06
CAD323B7 | ПРОМЕЖУТОЧНОЕ РЕЛЕ 3НО+2НЗ, ЦЕПЬ УПРАВЛЕНИЯ 24В 50/60ГЦ, ПРУЖИННЫЙ ЗАЖИМ | 22.88
CAD323BD | ПРОМЕЖУТОЧНОЕ РЕЛЕ 3НО+2НЗ, ЦЕПЬ УПРАВЛЕНИЯ 24В ПОСТОЯННОГО ТОКА, | 27.5
CAD323BL | ПРОМЕЖУТОЧНОЕ РЕЛЕ 3НО+2НЗ, ЦЕПЬ УПРАВЛЕНИЯ 24В ПОСТОЯННОГО ТОКА, | 26.87
CAD323E7 | ПРОМ. РЕЛЕ 3НО+2НЗ,48В 50/60ГЦ ПРУЖ.ЗАЖ | 23.58
CAD323F7 | ПРОМЕЖУТОЧНОЕ РЕЛЕ 3НО+2НЗ, ЦЕПЬ УПРАВЛЕНИЯ 110В 50/60ГЦ, ПРУЖИННЫЙ ЗАЖИМ | 22.98
CAD323FE7 | ПРОМЕЖУТОЧНОЕ РЕЛЕ 3НО+2НЗ, ЦЕПЬ УПРАВЛЕНИЯ 115В 50/60ГЦ, ПРУЖИННЫЙ ЗАЖИМ | 23.58
CAD323P7 | ПРОМЕЖУТОЧНОЕ РЕЛЕ 3НО+2НЗ, ЦЕПЬ УПРАВЛЕНИЯ 230В 50/60ГЦ, ПРУЖИННЫЙ ЗАЖИМ | 22.77
CAD326FD | ПРОМЕЖУТОЧНОЕ РЕЛЕ 3НО+2НЗ, ЦЕПЬ УПРАВЛЕНИЯ 110В ПОСТОЯННОГО ТОКА | 28.56
CAD326FDS207 | ПРОМ. РЕЛЕ 3НО+2НЗ,110В.ДЛЯ ЖЕЛЕЗНОДОРОЖ.НОЙ ОТРАСЛИ | 26.82
CAD326FLS207 | ПРОМ. РЕЛЕ 3НО+2НЗ,110В.DC.КОЛЬЦ,ПОНИЖ .ПОТРЕБ.ДЛЯ ЖЕЛЕЗНОДОРОЖ.НОЙ ОТРАСЛИ | 26.82
CAD326GD | ПРОМЕЖУТОЧНОЕ РЕЛЕ 3НО+2НЗ, ЦЕПЬ УПРАВЛЕНИЯ 125В DC | 32.48
CAD326M7 | ПРОМЕЖУТОЧНОЕ РЕЛЕ 3НО+2НЗ, ЦЕПЬ УПРАВЛЕНИЯ 220В 50/60ГЦ | 19.27
CAD32B7 | ПРОМЕЖУТОЧНОЕ РЕЛЕ 3НО+2НЗ, ЦЕПЬ УПРАВЛЕНИЯ 24В 50/60ГЦ, ВИНТОВОЙ ЗАЖИМ | 20.26
CAD32BD | ПРОМЕЖУТОЧНОЕ РЕЛЕ 3НО+2НЗ, ЦЕПЬ УПРАВЛЕНИЯ 24В ПОСТОЯННОГО ТОКА | 24.46
CAD32BDTQ | ПРОМ.РЕЛЕ 3НО+2НЗ,24В DC | 21.96
CAD32BL | ПРОМЕЖУТОЧНОЕ РЕЛЕ 3НО+2НЗ,ЦЕПЬ УПРАВЛЕНИЯ 24В ПОСТОЯННОГО ТОКАВИНТОВОЙ ЗАЖИМ | 23.98
CAD32CD | ПРОМЕЖУТОЧНОЕ РЕЛЕ 36B | 19.57
CAD32D7 | ПРОМЕЖУТОЧНОЕ РЕЛЕ 42B 50/50ГЦ | 21.69
CAD32E7 | ПРОМЕЖУТОЧНОЕ РЕЛЕ 3НО+2НЗ, ЦЕПЬ УПРАВЛЕНИЯ 48В 50/60ГЦ, ВИНТОВОЙ ЗАЖИМ | 20.84
CAD32ED | ПРОМ. РЕЛЕ 3НО+2НЗ,48В DC. ВИН.ЗАЖ | 25.18
CAD32F7 | ПРОМЕЖУТОЧНОЕ РЕЛЕ 3НО+2НЗ, ЦЕПЬ УПРАВЛЕНИЯ 110В 50/60ГЦ, ВИНТОВОЙ ЗАЖИМ | 20.26
CAD32FC7 | ПРОМЕЖУТОЧНОЕ РЕЛЕ 3НО+2НЗ, ЦЕПЬ УПРАВЛЕНИЯ 127В 50/60ГЦ, ВИНТОВОЙ ЗАЖИМ | 28.35
CAD32FD | ПРОМЕЖУТОЧНОЕ РЕЛЕ 3НО+2НЗ, ЦЕПЬ УПРАВЛЕНИЯ 110В ПОСТОЯННОГО ТОКА | 26.5
CAD32FE7 | ПРОМЕЖУТОЧНОЕ РЕЛЕ 3НО+2НЗ, ЦЕПЬ УПРАВЛЕНИЯ 115В 50/60ГЦ, ВИНТОВОЙ ЗАЖИМ | 20.84
CAD32GD | ПРОМ. РЕЛЕ 3НО+2НЗ,125В ПОСТ.Т. ВИН.ЗАЖ | 27.57
CAD32JD | ПРОМЕЖУТОЧНОЕ РЕЛЕ 3НО+2НЗ, ЦЕПЬ УПРАВЛЕНИЯ 12В ПОСТОЯННОГО ТОКА | 27.57
CAD32M7 | ПРОМЕЖ. РЕЛЕ 3НО+2НЗ, ЦЕПЬ УПРАВЛ. 220В 50/60ГЦ, МЕХАН. ИЗНОСОСТОЙКОСТЬ 180 Ц/М | 19.25
CAD32MD | ПРОМЕЖУТОЧНОЕ РЕЛЕ 3НО+2НЗ, ЦЕПЬ УПРАВЛЕНИЯ 220В ПОСТОЯННОГО ТОКА | 27.57
CAD32N7 | ПРОМ. РЕЛЕ 3НО+2НЗ,415В 50/60ГЦ. ВИН.ЗАЖ | 21.69
CAD32P7 | ПРОМЕЖУТОЧНОЕ РЕЛЕ 3НО+2НЗ, ЦЕПЬ УПРАВЛЕНИЯ 230В 50/60ГЦ, ВИНТОВОЙ ЗАЖИМ | 20.26
CAD32Q7 | ПРОМЕЖУТОЧНОЕ РЕЛЕ 3НО+2НЗ, ЦЕПЬ УПРАВЛЕНИЯ 380В 50/60ГЦ, ВИНТОВОЙ ЗАЖИМ | 20.75
CAD32R7 | ПРОМЕЖУТОЧНОЕ РЕЛЕ 3НО+2НЗ, ЦЕПЬ УПРАВЛЕНИЯ 440В 50/60ГЦ, ВИНТОВОЙ ЗАЖИМ | 21.69
CAD32U7 | ПРОМ. РЕЛЕ 3НО+2НЗ,240В 50/60ГЦ. ВИН.ЗАЖ | 19.8
CAD32UD | ПРОМЕЖУТОЧНОЕ РЕЛЕ 3НО+2НЗ, ЦЕПЬ УПРАВЛЕНИЯ 250В ПОСТОЯННОГО ТОКА | 28.78
CAD32V7 | ПРОМЕЖУТОЧНОЕ РЕЛЕ 3НО+2НЗ, ЦЕПЬ УПРАВЛЕНИЯ 400В 50/60ГЦ, ВИНТОВОЙ ЗАЖИМ | 20.75
CAD32Y7 | ПРОМ. РЕЛЕ 3НО+2НЗ,690В 50/60ГЦ. ВИН.ЗАЖ | 35.87
CAD503BD | ПРОМ. РЕЛЕ 5НО,24В ПОСТ.Т. | 27.24
CAD503BL | ПРОМЕЖ. РЕЛЕ 5НО 24В ПРУЖ.ЗАЖ | 26.87
CAD503FE7 | ПРОМЕЖ. РЕЛЕ 115В 50/60ГЦ ПРУЖ.ЗАЖ. | 23.58
CAD503P7 | ПРОМЕЖУТОЧНОЕ РЕЛЕ 5НО, ЦЕПЬ УПРАВЛЕНИЯ 230В 50/60ГЦ, ПРУЖИННЫЙ ЗАЖИМ | 22.45
CAD506FDS207 | ПРОМ. РЕЛЕ 5НО,110В.ДЛЯ ЖЕЛЕЗНОДОРОЖ.НОЙ ОТРАСЛИ | 26.82
CAD50B7 | ПРОМЕЖУТОЧНОЕ РЕЛЕ 5НО, ЦЕПЬ УПРАВЛЕНИЯ 24В 50/60ГЦ, ВИНТОВОЙ ЗАЖИМ | 20.26
CAD50BD | ПРОМЕЖУТОЧНОЕ РЕЛЕ 5НО, ЦЕПЬ УПРАВЛЕНИЯ 24В ПОСТОЯННОГО ТОКА, ВИНТОВОЙ ЗАЖИМ | 25.75
CAD50BL | ПРОМЕЖУТОЧНОЕ РЕЛЕ 5НО,ЦЕПЬ УПРАВЛЕНИЯ 24В ПОСТОЯННОГО ТОКАВИНТОВОЙ ЗАЖИМ | 24.51
CAD50E7 | ПРОМЕЖУТОЧНОЕ РЕЛЕ 5НО, ЦЕПЬ УПРАВЛЕНИЯ 48В 50/60ГЦ, ВИНТОВОЙ ЗАЖИМ | 13.89
CAD50ED | ПРОМЕЖУТОЧНОЕ РЕЛЕ 5НО, ЦЕПЬ УПРАВЛЕНИЯ 48В ПОСТОЯННОГО ТОКА, ВИНТОВОЙ ЗАЖИМ | 24.82
CAD50F7 | ПРОМЕЖУТОЧНОЕ РЕЛЕ 5НО, ЦЕПЬ УПРАВЛЕНИЯ 110В 50/60ГЦ, ВИНТОВОЙ ЗАЖИМ | 13.51
CAD50FD | ПРОМЕЖУТОЧНОЕ РЕЛЕ 5НО, ЦЕПЬ УПРАВЛЕНИЯ 110В ПОСТОЯННОГО ТОКА, ВИНТОВОЙ ЗАЖИМ | 17.67
CAD50FE7 | ПРОМЕЖУТОЧНОЕ РЕЛЕ 5НО, ЦЕПЬ УПРАВЛЕНИЯ 115В 50/60ГЦ, ВИНТОВОЙ ЗАЖИМ | 13.2
CAD50GD | ПРОМЕЖУТОЧНОЕ РЕЛЕ 5НО, ЦЕПЬ УПРАВЛЕНИЯ 125В ПОСТОЯННОГО ТОКА, ВИНТОВОЙ ЗАЖИМ | 28.14
CAD50M7 | ПРОМЕЖУТОЧНОЕ РЕЛЕ 5НО, ЦЕПЬ УПРАВЛЕНИЯ 220В 50/60ГЦ, ВИНТОВОЙ ЗАЖИМ | 12.84
CAD50MD | ПРОМЕЖУТОЧНОЕ РЕЛЕ 5НО, ЦЕПЬ УПРАВЛЕНИЯ 220В ПОСТОЯННОГО ТОКА, ВИНТОВОЙ ЗАЖИМ | 18.39
CAD50P7 | ПРОМ. РЕЛЕ 5НО,230В 50/60ГЦ ВИН.ЗАЖ | 13.51
CAD50Q7 | ПРОМ. РЕЛЕ 5НО,380В 50/60ГЦ ВИН.ЗАЖ | 18.67
CAD50U7 | ПРОМЕЖУТОЧНОЕ РЕЛЕ 5НО,240В 50/60ГЦ ВИН.ЗАЖ | 19.8
CAD50UD | ПРОМЕЖУТОЧНОЕ РЕЛЕ 5НО, ЦЕПЬ УПРАВЛЕНИЯ 250В ПОСТОЯННОГО ТОКА, ВИНТОВОЙ ЗАЖИМ | 28.28
CAE22B5 | ПРОМЕЖ РЕЛЕ EASYPACT TVS TVS 2НО 2НЗ 24В 50ГЦ | 5.8
CAE22E5 | ПРОМЕЖ РЕЛЕ EASYPACT TVS TVS 2НО 2НЗ 48В 50ГЦ | 5.55
CAE22F5 | ПРОМЕЖ РЕЛЕ EASYPACT TVS TVS 2НО 2НЗ 110В 50ГЦ | 5.53
CAE22M5 | ПРОМЕЖ РЕЛЕ EASYPACT TVS TVS 2НО 2НЗ 220В 50ГЦ | 5.5
CAE22N5 | ПРОМЕЖ РЕЛЕ EASYPACT TVS TVS 2НО 2НЗ 415В 50ГЦ | 5.55
CAE22Q5 | ПРОМЕЖ РЕЛЕ EASYPACT TVS TVS 2НО 2НЗ 380В 50ГЦ | 5.53
CAE22U5 | ПРОМЕЖ РЕЛЕ EASYPACT TVS TVS 2НО 2НЗ 240В 50ГЦ | 5.73
CAE31B5 | ПРОМЕЖ РЕЛЕ EASYPACT TVS TVS 3НО 1НЗ 24В 50ГЦ | 5.53
CAE31F5 | ПРОМЕЖ РЕЛЕ EASYPACT TVS TVS 3НО 1НЗ 110В 50ГЦ | 5.53
CAE31M5 | ПРОМЕЖ РЕЛЕ EASYPACT TVS TVS 3НО 1НЗ 220В 50ГЦ | 4.82
CAE31N5 | ПРОМЕЖ РЕЛЕ EASYPACT TVS TVS 3НО 1НЗ 415В 50ГЦ | 5.92
CAE31U5 | ПРОМЕЖ РЕЛЕ EASYPACT TVS TVS 3НО 1НЗ 240В 50ГЦ | 5.55
CAE40B5 | ПРОМЕЖ РЕЛЕ EASYPACT TVS TVS 4НО 24В 50ГЦ | 5.53
CAE40E5 | ПРОМЕЖ РЕЛЕ EASYPACT TVS TVS 4НО 48В 50ГЦ | 5.55
CAE40F5 | ПРОМЕЖ РЕЛЕ EASYPACT TVS TVS 4НО 110В 50ГЦ | 5.53
CAE40M5 | ПРОМЕЖ РЕЛЕ EASYPACT TVS TVS 4НО 220В 50ГЦ | 5.38
CAE40N5 | ПРОМЕЖ РЕЛЕ EASYPACT TVS TVS 4НО 415В 50ГЦ | 5.55
CAE40Q5 | ПРОМЕЖ РЕЛЕ EASYPACT TVS TVS 4НО 380В 50ГЦ | 5.38
CAE40U5 | ПРОМЕЖ РЕЛЕ EASYPACT TVS TVS 4НО 240В 50ГЦ | 5.38
CCT15225 | АСТРОНОМ. РЕЛЕ ВРЕМЕНИ IC ASTRO 1С, 1вых, поддержка BT модуля (excluded) | 83.41
CCT15232 | РЕЛЕ С ВЫДЕРЖКОЙ ВРЕМЕНИ MINS | 47.15
CCT15233 | РЕЛЕ С ВЫДЕРЖКОЙ ВРЕМЕНИ MINP | 57.72
CCT15234 | РЕЛЕ С ВЫДЕРЖКОЙ ВРЕМЕНИ MINT | 67.9
CCT15245 | АСТРОНОМ. РЕЛЕ ВРЕМЕНИ IC ASTRO 2С, 2вых, поддержка BT модуля (excluded) | 122.33
CCT15260 | ЦИФРОВОЙ НАСТЕННЫЙ ДАТЧИК ДЛЯ IC100K(KP) | 49.27
CCT15261 | ЦИФРОВОЙ ЩИТОВОЙ ДАТЧИК ДЛЯ IC100K(KP) | 66.21
CCT15262 | ДАТЧИК ОСВЕЩЕННОСТИ АНАЛОГОВЫЙ IC для установки на электрощит в помещ.,аксессуар | 35
CCT15263 | ДАТЧИК ОСВЕЩЕННОСТИ АНАЛОГОВЫЙ IC I55, для улицы, аксессуар | 49.53
CCT15285 | СУМЕРЕЧНЫЙ ВЫКЛЮЧАТЕЛЬ IC2000d аналоговый с щитовым датчиком освещен. для помещ. | 58.71
CCT15338 | РЕЛЕ ВРЕМ. ЭЛ.МЕХ. IH 60МИН 1К БЕЗ З.Х. | 37.34
CCT15365 | РЕЛЕ ВРЕМ. ЭЛ.МЕХ. IH 24ЧАСА 1КАНАЛ С ЗАПАСОМ ХОДА | 41.14
CCT15367 | РЕЛЕ ВРЕМ. ЭЛ.МЕХ. IH 7ДНЕЙ 1КАНАЛ С ЗАПАСОМ ХОДА | 52.29
CCT15369 | СУМЕРЕЧНЫЙ ВЫКЛЮЧАТЕЛЬ IC2000d аналоговый c уличным датчиком освещенности | 52.83
CCT15440 | РЕЛЕ ВРЕМЕНИ IHP 1С электрон. программируемое, 1 выход | 58.1
CCT15442 | РЕЛЕ ВРЕМЕНИ IHP 2С электрон. программируемое, 2 выхода | 70.45
CCT15482 | СУМЕРЕЧНЫЙ ВЫКЛЮЧАТЕЛЬ IC100d аналоговый c уличным датчиком освещенности | 50.52
CCT15483 | СУМЕРЕЧНЫЙ ВЫКЛ-ЛЬ IC2000p+ програм. c уличным датчиком освещенности | 117.02
CCT15494 | СУМЕРЕЧНЫЙ ВЫКЛ-ЛЬ IC100kp+ 1С прогр.c улич.дат,1вых,под-ка BT модуля (excluded) | 141.61
CCT15495 | СУМЕРЕЧНЫЙ ВЫКЛ-ЛЬ IC100kp+ 2С прогр.c улич.дат,2вых,под-ка BT модуля (excluded) | 179.57
CCT15550 | РЕЛЕ ВРЕМЕНИ IHP+ 1С электрон.програм., 1вых, поддержка BT модуля (excluded) | 93.49
CCT15834 | ТЕРМОСТАТ THP1+ 1С электрон. программируемый, 1 выход | 117.04
CCT15840 | ЭЛ.ТЕРМОСТАТ TH7, 6 УСТАВОК, -40C +80C | 94.73
CCT15841 | ЭЛ.ТЕРМОСТАТ TH4, 3 УСТАВКИ, +8C +26C | 99.08
CCT15845 | ДАТЧИК ТЕМП-РЫ ТЕПЛОГО ПОЛА, 1,5М КАБЕЛЬ | 11.61
CCT15846 | ДАТЧИК КОМНАТНОЙ ТЕМП-РЫ, 1,5М КАБЕЛЬ | 22.82
CCT15847 | ДАТЧИК НАРУЖНОЙ ТЕМП-РЫ, 2М КАБЕЛЬ | 21.5
CCT15848 | ДАТЧИК ТЕМП-РЫ С ХОМУТОМ, 1,5М КАБЕЛЬ | 15.86
CCT15854 | РЕЛЕ ВРЕМ ЭЛЕКТРОН 18ММ 24Ч\7ДН 1КАН | 72.02
CCT15858 | РЕЛЕ ВРЕМЕНИ IHP DCF электрон.програм.,без антен, поддержка BT модуля (excluded) | 102.67
CCT15860 | КОМПЛЕКТ ДЛЯ ПРОГРАММИР-ИЯ IHP+ ЧЕРЕЗ ПК | 113.74
CCT15861 | КАРТА ПАМЯТИ ДЛЯ IHP+ | 25.46
CCT15910 | ПРОГР. РЕЛЕ ВРЕМЕНИ ITA, 1 КАНАЛ | 142.31
CCT15940 | ПРОГР. РЕЛЕ ВРЕМЕНИ ITA, 4 КАНАЛА | 221.46
CCT15950 | ITA КОМПЛЕКТ ДЛЯ ПРОГРАМ. С ПК | 79.28
CCT15955 | КАРТA ПАМЯТИ ДЛЯ ITA | 28.52
CCT15960 | DCF-АНТЕННА ДЛЯ ITA | 97.7
CCT15970 | GPS-АНТЕННА ДЛЯ ITA | 169.34
CCT16364 | РЕЛЕ ВРЕМ. ЭЛ.МЕХ. IH 24ЧАСА 1К БЕЗ З.Х. | 28.15
CCT5010-0001 | Микромодуль Wiser, светорегулятор универсальный 5-200Вт, deep CE60 | 69.51
CCT5011-0001 | Микромодуль Wiser, релейный выключатель, 10А, deep CE60 | 31.35
CCT5015-0001 | Микромодуль Wiser, управление жалюзи, 16А, 500ВА, deep CE60 | 52.23
CCT551003 | Argus Wide Sense датчик присутствия 360°, широкая зона детекции 2 канала | 105.53
CCT551011 | Argus Dual Tech датчик присутствия 360°, (Ультразвук+ИК), 1 канал | 100.25
CCT551023 | Argus Microwave датчик присутствия 360°, высокой частоты (ВЧ), 2 канала | 82.45
CCT552006 | Argus DALI датчик присутствия 360°, 2зоны, главный | 107.75
CCT555006 | Argus DALI датчик присутствия 360°, ведомый | 76.83
CCT556006 | Argus DALI пульт ДУ | 20.61
CCT556011 | Argus Dual Tech пульт ДУ | 20.61
CCT556023 | Argus ВЧ пульт ДУ | 20.61
CCT56P004 | Наружный датчик движения 120° | 27.62
CCT56P008 | Наружный датчик движения 360° | 45.68
CCT570005 | Argus Standard mini датчик движения встраиваемый 360° | 32.79
CCTDD20001 | ДИММЕР 400ВТ STD400RC/RL-DIN ОДИНОЧНЫЙ | 60.5
CCTDD20002 | ДИММЕР 400ВТ STD400RC/RL-SAE 4 ВХОДА | 94.63
CCTDD20003 | ДИММЕР 1000ВТ STD1000RL-DIN ОДИНОЧНЫЙ | 103.55
CCTDD20004 | ДИММЕР 1000ВТ STD1000RL-SAE 4 ВХОДА | 129.02
CCTDD20011 | ДИММЕР SCU10-DIN ОДИНОЧНЫЙ | 81.48
CCTDD20012 | ДИММЕР SCU10-SAE 4 ВХОДА | 125.62
CCTDT5130 | D-Life PlusLink УСТРОЙСТВО ОТКЛЮЧЕНИЯ PL линии, уст-ка на DIN-рейку | 41.44
CCTR1P001 | Датчик движения встраиваемый для помещ 360° блр | 30.92
CCTR1PA02 | Датчик движения для помещений 360° блист | 30.6
CCTR1PA04 | Наружный датчик движения 120° блистер | 29.11
CCTR1PA08 | Наружный датчик движения 360° блистер | 45.9
CR1F150F7 | КОНТАКТОР С ЗАЩЕЛКОЙ СЕРИИ CR. 150А, 3Х ПОЛЮСНЫЙ,110В 50/60ГЦ,400ГЦ ИЛИ ПОСТ. | 346.36
CR1F150M7 | КОНТАКТОР С ЗАЩЕЛКОЙ СЕРИИ CR. 150А, 3Х П,220/230В 50/60ГЦ,400ГЦ ИЛИ ПОСТ. | 230.9
CR1F150U7 | КОНТАКТОР 3P,МАГН.ЗАЩ.150А.240В AC | 326.11
CR1F185G7 | КОНТАКТОР С МАГНИТНОЙ ЗАЩЕЛКОЙ СЕРИИ CR. 185А, 3P, 127В AC/DC ВИНТОВОЙ ЗАЖИМ | 408.6
CR1F185M7 | КОНТАКТОР С ЗАЩЕЛКОЙ СЕРИИ CR. 185А, 3Х ПОЛЮСНЫЙ,220В 50/60ГЦ, ВИНТОВОЙ ЗАЖИМ | 404.43
CR1F185Q7 | КОНТАКТОР С ЗАЩЕЛКОЙ СЕРИИ CR. 185А, 3Х ПОЛЮСНЫЙ,380В 50/60ГЦ, ВИНТОВОЙ ЗАЖИМ | 404.43
CR1F265M7 | КОНТАКТОР С ЗАЩЕЛКОЙ СЕРИИ CR. 265А, 3Х ПОЛЮСНЫЙ,220В 50/60ГЦ, ВИНТОВОЙ ЗАЖИМ | 752.22
CR1F400F7 | КОНТАКТОР С ЗАЩЕЛКОЙ СЕРИИ CR. 400А, 3Х ПОЛЮСНЫЙ,110В 50/60ГЦ ИЛИ ПОСТ. | 908.86
CR1F400FZ7 | КОНТАКТОР С ЗАЩЕЛКОЙ СЕРИИ CR. 400А, 3Х П,110В ПОСТОЯННОГО ТОКАВИНТОВОЙ ЗАЖИМ | 771.36
CR1F400M7 | КОНТАКТОР С ЗАЩЕЛКОЙ СЕРИИ CR. 400А, 3Х ПОЛЮСНЫЙ,220В 50/60ГЦ, ВИНТОВОЙ ЗАЖИМ | 867.5
CR1F400Q7 | КОНТАКТОР С ЗАЩЕЛКОЙ СЕРИИ CR. 400А, 3Х ПОЛЮСНЫЙ,380В 50/60ГЦ, ВИНТОВОЙ ЗАЖИМ | 965.28
CR1F500M7 | КОНТАКТОР С ЗАЩЕЛКОЙ СЕРИИ CR. 500А, 3Х ПОЛЮСНЫЙ,220В 50/60ГЦ, ВИНТОВОЙ ЗАЖИМ | 1406.11
CR1F500Q7 | КОНТАКТОР С ЗАЩЕЛКОЙ СЕРИИ CR. 500А, 3Х ПОЛЮСНЫЙ,380В 50/60ГЦ ВИНТОВОЙ ЗАЖИМ | 1122.71
CR1F630F7 | КОНТАКТОР С ЗАЩЕЛКОЙ СЕРИИ CR. 630А, 3Х ПОЛЮСНЫЙ,110В 50/60ГЦ, ВИНТОВОЙ ЗАЖИМ | 1892.68
CR1F630M7 | КОНТАКТОР С ЗАЩЕЛКОЙ СЕРИИ CR. 630А, 3Х ПОЛЮСНЫЙ,220В 50/60ГЦ, ВИНТОВОЙ ЗАЖИМ | 1987.32
CR1F630MZ7 | КОНТАКТОР С ЗАЩЕЛКОЙ СЕРИИ CR. 630А, 3Х П,220В ПОСТОЯННОГО ТОКАВИНТОВОЙ ЗАЖИМ | 1997.25
CSU795264 | КРЫШКА ЛОТКА В7/75 L=1,25М ОЦИНКОВ. | 10.1136
CSU795265 | КРЫШКА ЛОТКА В7/120 L=1,25М ОЦИНКОВ. | 11.7533
CSU795266 | КРЫШКА ЛОТКА В7/220 L=1,25М ОЦИНКОВ. | 17.2502
CSU795267 | КРЫШКА ЛОТКА В7/320 L=1,25М ОЦИНКОВ. | 25.247
CSU795268 | КРЫШКА ЛОТКА В7/422 L=1,25М ОЦИНКОВ. | 30.0317
CSU795269 | КРЫШКА ЛОТКА В7/75 L=1,25М НЕРЖ.СТ.316L | 34.057
CSU795270 | КРЫШКА ЛОТКА В7/120 L=1,25М НЕРЖ.СТ 316L | 41.4422
CSU795271 | КРЫШКА ЛОТКА В7/220 L=1,25М НЕРЖ.СТ 316L | 69.4982
CSU795272 | КРЫШКА ЛОТКА В7/320 L=1,25М НЕРЖ.СТ 316L | 94.3891
CSU795273 | КРЫШКА ЛОТКА В7/422 L=1,25М НЕРЖ.СТ 316L | 117.8822
CSU795344 | ТРАВЕРСА D35/120-220 ОЦИНК. | 12.096
CSU795346 | ТРАВЕРСА D35/422-622 ОЦИНК. | 24.9379
CSU795350 | ТРАВЕРСА D35/120-220 AISI316L | 47.3357
CSU795352 | ТРАВЕРСА D35/422-622 AISI316L | 97.2989
DA1TS060 | РТС ДАТЧИК ТЕМПЕРАТУРЫ ПОВЕРХНОСТИ ЭЛЕКТРОДВИГАТЕЛЯ Т=60С (В УПАКОВКЕ 10ШТ) | 10.84
DA1TS070 | РТС ДАТЧИК ТЕМПЕРАТУРЫ ПОВЕРХНОСТИ ЭЛЕКТРОДВИГАТЕЛЯ Т=70С (В УПАКОВКЕ 10ШТ) | 11.6
DA1TS080 | РТС ДАТЧИК ТЕМПЕРАТУРЫ ПОВЕРХНОСТИ ЭЛЕКТРОДВИГАТЕЛЯ Т=80С | 11.6
DA1TS090 | РТС ДАТЧИК ТЕМПЕРАТУРЫ ПОВЕРХНОСТИ ЭЛЕКТРОДВИГАТЕЛЯ Т=90С (10ШТ) | 10.84
DA1TS100 | РТС ДАТЧИК ТЕМПЕРАТУРЫ ПОВЕРХНОСТИ ЭЛЕКТРОДВИГАТЕЛЯ Т=100С | 10.84
DA1TT090 | РТС ДАТЧИК ТЕМПЕРАТУРЫ ЭЛЕКТРОДВИГАТЕЛЯ Т=90С | 15.49
DA1TT110 | РТС ДАТЧИК ТЕМПЕРАТУРЫ ЭЛЕКТРОДВИГАТЕЛЯ Т=110С (В УПАКОВКЕ 10ШТ) | 15.49
DA1TT120 | РТС ДАТЧИК ТЕМПЕРАТУРЫ ЭЛЕКТРОДВИГАТЕЛЯ Т=120С (В УПАКОВКЕ 10ШТ) | 15.35
DA1TT130 | РТС ДАТЧИК ТЕМПЕРАТУРЫ ЭЛЕКТРОДВИГАТЕЛЯ Т=130С (В УПАКОВКЕ 10ШТ) | 15.35
DA1TT140 | РТС ДАТЧИК ТЕМПЕРАТУРЫ ЭЛЕКТРОДВИГАТЕЛЯ Т=140С (В УПАКОВКЕ 10ШТ) | 16.27
DA1TT150 | РТС ДАТЧИК ТЕМПЕРАТУРЫ ЭЛЕКТРОДВИГАТЕЛЯ Т=150С (В УПАКОВКЕ 10ШТ) | 15.35
DA1TT160 | РТС ДАТЧИК ТЕМПЕРАТУРЫ ЭЛЕКТРОДВИГАТЕЛЯ Т=160С (В УПАКОВКЕ 10ШТ) | 15.35
DA1TT170 | РТС ДАТЧИК ТЕМПЕРАТУРЫ ЭЛЕКТРОДВИГАТЕЛЯ Т=170С ((В УПАКОВКЕ 10ШТ)) | 15.26
DE1DS1 | ОБОЛОЧКА ПУСТАЯ ДЛЯ КОНТАКТОРОВ D09-D12 | 20.98
DE1DS1A04 | ОБОЛОЧКА ПУСТАЯ LE1 D09-D12 | 15.43
DE1DS1A13 | ОБОЛОЧКА ПУСТАЯ LE1 D09-D12 ДВУХ.ПОЗ.ПЕР | 22.87
DE1DS2 | ОБОЛОЧКА ПУСТАЯ ДЛЯ КОНТАКТОРОВ D18-D35 | 26.11
DE1DS2A04 | ОБОЛОЧКА ПУСТАЯ LE1 D18-D35 | 20.79
DE1DS2A13 | ОБОЛОЧКА ПУСТАЯ LE1 D18-D35 ДВУХ.ПОЗ.ПЕР | 28.79
DE9EC21 | ШАЙБА PG21 | 1.62
DE9RA1620 | АДАПТЕР PG16 - ISO | 5.68
DF101 | РАЗЪЕДИНИТЕЛЬ-ПРЕДОХРАНИТЕЛЬ 32A.1P.10Х38 | 3.57
DF101N | РАЗЪЕДИНИТЕЛЬ-ПРЕДОХРАНИТЕЛЬ 32A.1P+N.10Х38 | 6.07
DF101NV | РАЗЪЕДИНИТЕЛЬ-ПРЕДОХРАНИТЕЛЬ 32A.С УКАЗАТЕЛЕМ СРАБАТЫВАНИЯ 1Р+N.10Х38 | 9.81
DF101PV | РАЗЪЕДИНИТЕЛЬ-ПРЕДОХРАНИТЕЛЬ 32A.1000В DC.1Р.10Х38 | 5.31
DF101V | РАЗЪЕДИНИТЕЛЬ-ПРЕДОХРАНИТЕЛЬ 32A.С УКАЗАТЕЛЕМ СРАБАТЫВАНИЯ 1Р.10Х38 | 4.53
DF102 | РАЗЪЕДИНИТЕЛЬ-ПРЕДОХРАНИТЕЛЬ 32A.2P.10Х38 | 7.47
DF102V | РАЗЪЕДИНИТЕЛЬ-ПРЕДОХРАНИТЕЛЬ 32A.С УКАЗАТЕЛЕМ СРАБАТЫВАНИЯ 2Р.10Х38 | 8.42
DF103 | РАЗЪЕДИНИТЕЛЬ-ПРЕДОХРАНИТЕЛЬ 32A.3P.10Х38 | 11.52
DF103N | РАЗЪЕДИНИТЕЛЬ-ПРЕДОХРАНИТЕЛЬ 32A.3P+N.10Х38 | 20.68
DF103NV | РАЗЪЕДИНИТЕЛЬ-ПРЕДОХРАНИТЕЛЬ 32A.С УКАЗАТЕЛЕМ СРАБАТЫВАНИЯ 3Р+N.10Х38 | 14.48
DF103V | РАЗЪЕДИНИТЕЛЬ-ПРЕДОХРАНИТЕЛЬ 32A.С УКАЗАТЕЛЕМ СРАБАТЫВАНИЯ 3Р.10Х38 | 11.3
DF10AP | КОМПЛЕКТЫ ДЛЯ СБОРКИ ДЕРЖАТЕЛЕЙ ПРЕДОХРАНИТЕЛЕЙ 1 ШПЛИНТ, 2 ЗАЖИМА . | 3.64
DF10N | РАЗЪЕДИНИТЕЛЬ-ПРЕДОХРАНИТЕЛЬ 32A.N. | 4.47
DF141 | РАЗЪЕДИНИТЕЛЬ-ПРЕДОХРАНИТЕЛЬ 50A.1P.14Х51 | 7.79
DF141N | РАЗЪЕДИНИТЕЛЬ-ПРЕДОХРАНИТЕЛЬ 50A.1P+N.14Х51 | 18.02
DF141NV | РАЗЪЕДИНИТЕЛЬ-ПРЕДОХРАНИТЕЛЬ 50A.С УКАЗАТЕЛЕМ СРАБАТЫВАНИЯ 1Р+N.14Х51 | 16.11
DF141V | РАЗЪЕДИНИТЕЛЬ-ПРЕДОХРАНИТЕЛЬ 50A.С УКАЗАТЕЛЕМ СРАБАТЫВАНИЯ 1Р.14Х51 | 9.24
DF142 | РАЗЪЕДИНИТЕЛЬ-ПРЕДОХРАНИТЕЛЬ 50A.2P.14Х51 | 18.7
DF142V | РАЗЪЕДИНИТЕЛЬ-ПРЕДОХРАНИТЕЛЬ 50A.С УКАЗАТЕЛЕМ СРАБАТЫВАНИЯ 2Р.14Х51 | 16.85
DF143C | РАЗЪЕДИНИТЕЛЬ-ПРЕДОХРАНИТЕЛЬ 50A.3P.14Х51 | 26.78
DF143NC | РАЗЪЕДИНИТЕЛЬ-ПРЕДОХРАНИТЕЛЬ 50A.3P+N.14Х51 | 37.15
DF143NVC | РАЗЪЕДИНИТЕЛЬ-ПРЕДОХРАНИТЕЛЬ 50A.С УКАЗАТЕЛЕМ СРАБАТЫВАНИЯ 3Р+N.14Х51 | 30.9
DF143VC | РАЗЪЕДИНИТЕЛЬ-ПРЕДОХРАНИТЕЛЬ 50A.С УКАЗАТЕЛЕМ СРАБАТЫВАНИЯ 3Р.14Х51 | 25.12
DF14AM1 | ВСПОМОГАТЕЛЬНЫЕ КОНТАКТЫ СИГНАЛИЗАЦИЕЙ СРАБАТЫВАНИЯ ПРЕДОХРАНИТЕЛЯ 1.14X51 | 5.02
DF14AM2 | ВСПОМОГАТЕЛЬНЫЕ КОНТАКТЫ СИГНАЛИЗАЦИЕЙ СРАБАТЫВАНИЯ ПРЕДОХРАНИТЕЛЯ 2.14X51 | 8.07
DF14AP | КОМПЛЕКТЫ ДЛЯ СБОРКИ ДЕРЖАТЕЛЕЙ ПРЕДОХРАНИТЕЛЕЙ 1 ШПЛИНТ, 2 ЗАЖИМА .14X51 | 3.65
DF14N | РАЗЪЕДИНИТЕЛЬ-ПРЕДОХРАНИТЕЛЬ 50A.N.14Х51 | 9.08
DF221 | РАЗЪЕДИНИТЕЛЬ-ПРЕДОХРАНИТЕЛЬ 125A.1P.22Х58 | 14.67
DF221N | РАЗЪЕДИНИТЕЛЬ-ПРЕДОХРАНИТЕЛЬ 125A.1P+N.22Х58 | 30.8
DF221NV | РАЗЪЕДИНИТЕЛЬ-ПРЕДОХРАНИТЕЛЬ 125A.С УКАЗАТЕЛЕМ СРАБАТЫВАНИЯ 1Р+N.22Х58 | 31.01
DF221V | РАЗЪЕДИНИТЕЛЬ-ПРЕДОХРАНИТЕЛЬ 125A.С УКАЗАТЕЛЕМ СРАБАТЫВАНИЯ 1Р.22Х58 | 11.37
DF222 | РАЗЪЕДИНИТЕЛЬ-ПРЕДОХРАНИТЕЛЬ 125A.2P.22Х58 | 30.84
DF222V | РАЗЪЕДИНИТЕЛЬ-ПРЕДОХРАНИТЕЛЬ 125A.С УКАЗАТЕЛЕМ СРАБАТЫВАНИЯ 2Р.22Х58 | 26.66
DF223C | РАЗЪЕДИНИТЕЛЬ-ПРЕДОХРАНИТЕЛЬ 125A.3P.22Х58 | 38.74
DF223NC | РАЗЪЕДИНИТЕЛЬ-ПРЕДОХРАНИТЕЛЬ 125A.3P+N.22Х58 | 62.3
DF223NVC | РАЗЪЕДИНИТЕЛЬ-ПРЕДОХРАНИТЕЛЬ 125A.С УКАЗАТЕЛЕМ СРАБАТЫВАНИЯ 3Р+N.22Х58 | 40.72
DF223VC | РАЗЪЕДИНИТЕЛЬ-ПРЕДОХРАНИТЕЛЬ 125A.С УКАЗАТЕЛЕМ СРАБАТЫВАНИЯ 3Р.22Х58 | 32.57
DF22AM1 | ВСПОМОГАТЕЛЬНЫЕ КОНТАКТЫ СИГНАЛИЗАЦИЕЙ СРАБАТЫВАНИЯ ПРЕДОХРАНИТЕЛЯ 1.22X58 | 5.21
DF22AM2 | ВСПОМОГАТЕЛЬНЫЕ КОНТАКТЫ СИГНАЛИЗАЦИЕЙ СРАБАТЫВАНИЯ ПРЕДОХРАНИТЕЛЯ 2.22X58 | 7.43
DF22AP | КОМПЛЕКТЫ ДЛЯ СБОРКИ ДЕРЖАТЕЛЕЙ ПРЕДОХРАНИТЕЛЕЙ 1 ШПЛИНТ, 2 ЗАЖИМА .22X58 | 3.63
DF22N | РАЗЪЕДИНИТЕЛЬ-ПРЕДОХРАНИТЕЛЬ 125A.N.22Х58 | 14.77
DF2BA0200 | ПРЕДОХРАНИТЕЛЬ ТИП АМ,РАЗМЕР 8,5Х31,5.2А | 1.44
DF2BA0400 | ПРЕДОХРАНИТЕЛЬ ТИП АМ,РАЗМЕР 8,5Х31,5.4А | 1.44
DF2BA0600 | ПРЕДОХРАНИТЕЛЬ 8,5 X 31,5 AM 6A | 1.44
DF2BN0100 | ПРЕДОХРАНИТЕЛЬ ТИП GG,РАЗМЕР 8,5Х31,5.1А | 1.44
DF2BN0200 | ПРЕДОХРАНИТЕЛЬ ТИП GG,РАЗМЕР 8,5Х31,5.2А | 1.44
DF2BN0400 | ПРЕДОХРАНИТЕЛЬ ТИП GG,РАЗМЕР 8,5Х31,5.4А | 1.44
DF2BN0600 | ПРЕДОХРАНИТЕЛЬ ТИП GG,РАЗМЕР 8,5Х31,5.6А | 1.44
DF2BN0800 | ПРЕДОХРАНИТЕЛЬ 8,5 X 31,5 GF 8A | 1.44
DF2BN1000 | ПРЕДОХРАНИТЕЛЬ ТИП GG,РАЗМЕР 8,5Х31,5.10А | 1.44
DF2BN1200 | ПРЕДОХРАНИТЕЛЬ ТИП GG,РАЗМЕР 8,5Х31,5.12А | 1.44
DF2BN1600 | ПРЕДОХРАНИТЕЛЬ ТИП GG,РАЗМЕР 8,5Х31,5.16А | 1.44
DF2BN2000 | ПРЕДОХРАНИТЕЛЬ ТИП GG,РАЗМЕР 8,5Х31,5.20А | 1.44
DF2CA005 | ПРЕДОХРАНИТЕЛЬ ТИП АМ,РАЗМЕР 10Х38.0,50А | 1.99
DF2CA01 | ПРЕДОХРАНИТЕЛЬ ТИП АМ,РАЗМЕР 10Х38.1А | 1.54
DF2CA02 | ПРЕДОХРАНИТЕЛЬ ТИП АМ,РАЗМЕР 10Х38.2А | 1.54
DF2CA04 | ПРЕДОХРАНИТЕЛЬ ТИП АМ,РАЗМЕР 10Х38.4А | 1.54
DF2CA06 | ПРЕДОХРАНИТЕЛЬ ТИП АМ,РАЗМЕР 10Х38.6А | 1.54
DF2CA08 | ПРЕДОХРАНИТЕЛЬ ТИП АМ,РАЗМЕР 10Х38.8А | 1.54
DF2CA10 | ПРЕДОХРАНИТЕЛЬ ТИП АМ,РАЗМЕР 10Х38.10А | 1.54
DF2CA12 | ПРЕДОХРАНИТЕЛЬ ТИП АМ,РАЗМЕР 10Х38.12А | 1.54
DF2CA16 | ПРЕДОХРАНИТЕЛЬ ТИП АМ,РАЗМЕР 10Х38.16А | 1.54
DF2CA20 | ПРЕДОХРАНИТЕЛЬ ТИП АМ,РАЗМЕР 10Х38.20А | 1.81
DF2CA25 | ПРЕДОХРАНИТЕЛЬ ТИП АМ,РАЗМЕР 10Х38.25А | 1.81
DF2CA32 | ПРЕДОХРАНИТЕЛЬ ТИП АМ,РАЗМЕР 10Х38.32А | 3.52
DF2CN02 | ПРЕДОХРАНИТЕЛЬ ТИП GG,РАЗМЕР 10Х38.2А | 1.54
DF2CN04 | ПРЕДОХРАНИТЕЛЬ ТИП GG,РАЗМЕР 10Х38.4А | 1.54
DF2CN06 | ПРЕДОХРАНИТЕЛЬ ТИП GG,РАЗМЕР 10Х38.6А | 1.54
DF2CN08 | ПРЕДОХРАНИТЕЛЬ ТИП GG,РАЗМЕР 10Х38.8А | 1.54
DF2CN10 | ПРЕДОХРАНИТЕЛЬ ТИП GG,РАЗМЕР 10Х38.10А | 1.54
DF2CN12 | ПРЕДОХРАНИТЕЛЬ ТИП GG,РАЗМЕР 10Х38.12А | 1.54
DF2CN16 | ПРЕДОХРАНИТЕЛЬ ТИП GG,РАЗМЕР 10Х38.16А | 1.54
DF2CN20 | ПРЕДОХРАНИТЕЛЬ ТИП GG,РАЗМЕР 10Х38.20А | 1.54
DF2CN25 | ПРЕДОХРАНИТЕЛЬ ТИП GG,РАЗМЕР 10Х38.25А | 1.81
DF2CN32 | ПРЕДОХРАНИТЕЛЬ ТИП GG,РАЗМЕР 10Х38.32А | 1.81
DF2EA16 | ПРЕДОХРАНИТЕЛЬ ТИП АМ,РАЗМЕР 14Х51.16А | 3.08
DF2EA20 | ПРЕДОХРАНИТЕЛЬ ТИП АМ,РАЗМЕР 14Х51.20А | 3.08
DF2EA25 | ПРЕДОХРАНИТЕЛЬ ТИП АМ,РАЗМЕР 14Х51.25А | 3.08
DF2EA32 | ПРЕДОХРАНИТЕЛЬ ТИП АМ,РАЗМЕР 14Х51.32А | 3.08
DF2EA40 | ПРЕДОХРАНИТЕЛЬ ТИП АМ,РАЗМЕР 14Х51.40А | 3.08
DF2EA50 | ПРЕДОХРАНИТЕЛЬ ТИП АМ,РАЗМЕР 14Х51.50А | 3.08
DF2EN25 | ПРЕДОХРАНИТЕЛЬ 14X51 GF 25A | 3.08
DF2EN32 | ПРЕДОХРАНИТЕЛЬ ТИП GG,РАЗМЕР 14Х51.32А | 3.08
DF2EN40 | ПРЕДОХРАНИТЕЛЬ ТИП GG,РАЗМЕР 14Х51.40А | 3.08
DF2EN50 | ПРЕДОХРАНИТЕЛЬ 14X51 GF 50A | 3.08
DF2FA100 | ПРЕДОХРАНИТЕЛЬ ТИП АМ,РАЗМЕР 22Х58.100А | 7.04
DF2FA125 | ПРЕДОХРАНИТЕЛЬ ТИП АМ,РАЗМЕР 22Х58.125А | 7.04
DF2FA40 | ПРЕДОХРАНИТЕЛЬ ТИП АМ,РАЗМЕР 22Х58.40А | 4.84
DF2FA50 | ПРЕДОХРАНИТЕЛЬ ТИП АМ,РАЗМЕР 22Х58.50А | 4.84
DF2FA63 | ПРЕДОХРАНИТЕЛЬ ТИП АМ,РАЗМЕР 22Х58.63А | 4.84
DF2FA80 | ПРЕДОХРАНИТЕЛЬ ТИП АМ,РАЗМЕР 22Х58.80А | 4.84
DF2FGN100 | ПРЕДОХРАНИТЕЛЬ ТИП GG,РАЗМЕР 000.100А | 5.28
DF2FGN125 | ПРЕДОХРАНИТЕЛЬ ТИП GG,РАЗМЕР 00.125А | 5.28
DF2FGN160 | ПРЕДОХРАНИТЕЛЬ ТИП GG,РАЗМЕР 00.160А | 5.28
DF2FN10 | ПРЕДОХРАНИТЕЛЬ 22X58 GF 10A | 3.08
DF2FN100 | ПРЕДОХРАНИТЕЛЬ ТИП GG,РАЗМЕР 22X58.100А | 4.56
DF2FN20 | ПРЕДОХРАНИТЕЛЬ 22X58 GF 20A | 3.08
DF2FN25 | ПРЕДОХРАНИТЕЛЬ 22X58 GF 25A | 3.08
DF2FN32 | ПРЕДОХРАНИТЕЛЬ 22X58 GF 32A | 3.08
DF2FN40 | ПРЕДОХРАНИТЕЛЬ 22X58 GF 40A | 3.08
DF2FN50 | ПРЕДОХРАНИТЕЛЬ ТИП GG,РАЗМЕР 22X58.50А | 3.08
DF2FN63 | ПРЕДОХРАНИТЕЛЬ ТИП GG,РАЗМЕР 22X58.63А | 3.08
DF2FN80 | ПРЕДОХРАНИТЕЛЬ ТИП GG,РАЗМЕР 22X58.80А | 3.52
DF2HA1161 | ПРЕДОХРАНИТЕЛЬ ТИП АМ,РАЗМЕР 1.160А | 18.04
DF2HA1201 | ПРЕДОХРАНИТЕЛЬ ТИП АМ,РАЗМЕР 1.200А | 18.04
DF2HA1251 | ПРЕДОХРАНИТЕЛЬ ТИП АМ,РАЗМЕР 1.250А | 18.04
DF2HN1201 | ПРЕДОХРАНИТЕЛЬ 1E GF 200A | 18.04
DF2HN1251 | ПРЕДОХРАНИТЕЛЬ ТИП GG,РАЗМЕР 1.250А, 500В ПЕР.ТОКА | 18.04
DF2JA1311 | ПРЕДОХРАНИТЕЛЬ ТИП АМ,РАЗМЕР 2.315А | 22.44
DF2JA1401 | ПРЕДОХРАНИТЕЛЬ ТИП АМ,РАЗМЕР 2.400А | 22.44
DF3FR100 | ПРЕДОХРАНИТЕЛЬ БЫСТРОДЕЙСТВУЮЩИЙ, DF3FR100 | 113.28
DF400160 | Предохранитель быстродействующий 160А | 76.91
DF431700 | ПРЕДОХРАНИТЕЛЬ БЫСТРОДЕЙСТВУЮЩИЙ, DF431700 | 79.13
DF81 | РАЗЪЕДИНИТЕЛЬ-ПРЕДОХРАНИТЕЛЬ 25A.1Р.8,5Х31,5 | 3.54
DF81N | РАЗЪЕДИНИТЕЛЬ-ПРЕДОХРАНИТЕЛЬ 25A.1Р+N.8,5Х31,5 | 6.02
DF81NV | РАЗЪЕДИНИТЕЛЬ-ПРЕДОХРАНИТЕЛЬ 25A.С УКАЗАТЕЛЕМ СРАБАТЫВАНИЯ 1Р+N.8,5Х31,5 | 9.77
DF81V | РАЗЪЕДИНИТЕЛЬ-ПРЕДОХРАНИТЕЛЬ 25A.С УКАЗАТЕЛЕМ СРАБАТЫВАНИЯ 1Р.8,5Х31,5 | 4.49
DF82 | РАЗЪЕДИНИТЕЛЬ-ПРЕДОХРАНИТЕЛЬ 25A.2Р.8,5Х31,5 | 7.41
DF82V | РАЗЪЕДИНИТЕЛЬ-ПРЕДОХРАНИТЕЛЬ 25A.С УКАЗАТЕЛЕМ СРАБАТЫВАНИЯ 2Р.8,5Х31,5 | 9.61
DF83 | РАЗЪЕДИНИТЕЛЬ-ПРЕДОХРАНИТЕЛЬ 25A.3Р.8,5Х31,5 | 11.46
DF83N | РАЗЪЕДИНИТЕЛЬ-ПРЕДОХРАНИТЕЛЬ 25A.3Р+N.8,5Х31,5 | 14.48
DF83NV | РАЗЪЕДИНИТЕЛЬ-ПРЕДОХРАНИТЕЛЬ 25A.С УКАЗАТЕЛЕМ СРАБАТЫВАНИЯ 3Р+N.8,5Х31,5 | 16
DF83V | РАЗЪЕДИНИТЕЛЬ-ПРЕДОХРАНИТЕЛЬ 25A.С УКАЗАТЕЛЕМ СРАБАТЫВАНИЯ 3Р.8,5Х31,5 | 13.62
DL1BA030 | СИГНАЛЬНАЯ ЛАМПА BA15D-30В | 2.71
DL1BA110 | ЛАМПА С ЦОКОЛЕМ ВА15D, 110 В | 3.7
DL1BDB1 | СВЕТОДИОДН. КЛАСТЕР 24В БЕЛЫЙ DL1BDB1 | 22.12
DL1BDB3 | СВЕТОДИОДН. КЛАСТЕР 24В ЗЕЛЕНЫЙ DL1BDB3 | 21.57
DL1BDB4 | СВЕТОДИОДН. КЛАСТЕР 24В КРАСНЫЙ DL1BDB4 | 21.57
DL1BDB5 | ОРАНЖ. СВЕТОДИОД 24В НЕПРЕР. СВЕЧЕНИЯ | 21.51
DL1BDB6 | СВЕТОДИОДН. КЛАСТЕР 24В СИНИЙ DL1BDB6 | 22.12
DL1BDB8 | СВЕТОДИОДН. КЛАСТЕР 24В ЖЕЛТЫЙ DL1BDB8 | 21.89
DL1BDG1 | СВЕТОДИОДН. КЛАСТЕР 120В БЕЛЫЙ DL1BDG1 | 22.12
DL1BDG3 | СВЕТОДИОДН. КЛАСТЕР 120В ЗЕЛЕНЫЙ | 18.72
DL1BDG4 | СВЕТОДИОДН. КЛАСТЕР 120В КРАСНЫЙ | 21.89
DL1BDG5 | ОРАНЖ. СВЕТОДИОД 120В НЕПРЕР. СВЕЧЕНИЯ | 18.72
DL1BDG6 | СВЕТОДИОДН. КЛАСТЕР 120В СИНИЙ | 20.34
DL1BDM1 | СВЕТОДИОДН. КЛАСТЕР 230В БЕЛЫЙ DL1BDM1 | 21.7
DL1BDM3 | СВЕТОДИОДН. КЛАСТЕР 230В ЗЕЛЕНЫЙ DL1BDM3 | 21.57
DL1BDM4 | СВЕТОДИОДН. КЛАСТЕР 230В КРАСНЫЙ DL1BDM4 | 21.57
DL1BDM5 | ОРАНЖ. СВЕТОДИОД 240В НЕПРЕР. СВЕЧЕНИЯ | 21.89
DL1BDM8 | СВЕТОДИОДН. КЛАСТЕР 230В ЖЕЛТ. | 21.57
DL1BEB | ЛАМПА BA15D 24B 7BT | 2.79
DL1BEBS | ЛАМПА BA15D 24B 5BT DL1BEBS | 2.12
DL1BEE | ЛАМПА BA15D 48B 5BT DL1BEE | 3.73
DL1BEG | ЛАМПА BA15D 120B 7BT | 2.52
DL1BEJ | ЛАМПА BA15D 12B 7BT | 2.8
DL1BEM | ЛАМПА BA15D 230B 7BT | 2.87
DL1BEMS | ЛАМПА BA15D 230B 5BT | 2.38
DL1BKB1 | СВЕТОДИОДН. КЛАСТЕР 24В БЕЛЫЙ DL1BKB1 | 42.44
DL1BKB3 | СВЕТОДИОДН. КЛАСТЕР 24В ЗЕЛЕНЫЙ DL1BKB3 | 28.3
DL1BKB4 | СВЕТОДИОДН. КЛАСТЕР 24В КРАСНЫЙ DL1BKB4 | 25.47
DL1BKB5 | ОРАНЖ. СВЕТОДИОД 24В ПРЕРЫВ СВЕЧЕНИЯ | 36.64
DL1BKB8 | СВЕТОДИОДН. КЛАСТЕР 24В ЖЕЛТЫЙ DL1BKB8 | 28.3
DL1BKM1 | СВЕТОДИОДН. КЛАСТЕР 230В БЕЛЫЙ DL1BKM1 | 44.48
DL1BKM3 | СВЕТОДИОДН. КЛАСТЕР 230В ЗЕЛЕНЫЙ DL1BKM3 | 22.69
DL1BKM4 | СВЕТОДИОДН. КЛАСТЕР 230В КРАСНЫЙ DL1BKM4 | 28.41
DL1BLB | ЛАМПА BA15D 24B 10BT | 2.19
DL1BLE | ЛАМПА НАКАЛИВАНИЯ, 48В, 10Вт, 15D | 1.72
DL1BLJ | ЛАМПА BA15D 12B 10BT | 1.74
DL1BLM | ЛАМПА BA15D 230B 10BT | 1.88
DL1CA024 | СИГНАЛЬНАЯ ЛАМПА BA9S 24В DL1CA024 | 2.01
DL1CB006 | ЛАМПА ДЛИТЕЛЬН. ПРИМЕНЕНИЯ ВА9S DL1CB006 | 1.02
DL1CD0061 | Светодиодн. элемент BA9S 6В 1,2W белый | 6.03
DL1CE012 | СИГНАЛЬНАЯ ЛАМПА BA9S 12В | 1.56
DL1CE024 | ЛАМПА ДЛИТЕЛЬН. ПРИМЕНЕНИЯ ВА9S DL1CE024 | 1.31
DL1CE024NSP | ЛАМПА 24В | 0.67
DL1CE036 | ЛАМПА НАКАЛИВАНИЯ, DL1CE036 | 1.49
DL1CE048 | ЛАМПА ДЛИТЕЛЬН. ПРИМЕНЕНИЯ ВА9S DL1CE048 | 1.57
DL1CE130 | ЛАМПА ДЛИТЕЛЬН. ПРИМЕНЕНИЯ ВА9S DL1CE130 | 3.09
DL1CE130NSP | ЛАМПА 130В | 1.28
DL1CF110 | СИГНАЛЬНАЯ НЕОНОВАЯ ЛАМПА BA9S 110В | 2.59
DL1CF220 | СИГНАЛЬНАЯ НЕОНОВАЯ ЛАМПА BA9S 220В | 2.48
DL1CF380 | СИГНАЛЬНАЯ НЕОНОВАЯ ЛАМПА BA9S 380В | 3.59
DL1CJ0123 | СВЕТОДИОДН. ЭЛЕМЕНТ 12В ЗЕЛЕН. | 8.97
DL1CJ0241 | СВЕТОДИОДН. ЭЛЕМЕНТ 24В БЕЛЫЙ | 6.67
DL1CJ0243 | СВЕТОДИОДН. ЭЛЕМЕНТ 24В ЗЕЛЕН. | 6.67
DL1CJ0244 | СВЕТОДИОДН. ЭЛЕМЕНТ 24В КРАСН. | 6.67
DL1CJ0245 | СВЕТОДИОДН. ЭЛЕМЕНТ 24В ЖЕЛТ. | 6.67
DL1CJ0246 | СВЕТОДИОДН. ЭЛЕМЕНТ 24В СИНИЙ | 6.67
DL1CJ0483 | СВЕТОДИОДН. ЭЛЕМЕНТ 48В ЗЕЛЕН. | 8.13
DL1CJ0484 | СВЕТОДИОДН. ЭЛЕМЕНТ 48В КРАСН. | 6.23
DL1CJ0485 | СВЕТОДИОДН. ЭЛЕМЕНТ 48В ЖЕЛТ. | 8.27
DL1CS3220 | ЛАМПА НЕОНОВАЯ ЗЕЛЕНАЯ | 3.77
DL1CS7220 | СИГНАЛЬНАЯ НЕОНОВАЯ ЛАМПА ВА9S-220В DL1CS7220 | 3.45
DL1EDBS | ЛАМПА НАКАЛИВАНИЯ 24 В | 0.9
DL1EDGS | ЛАМПА НАКАЛИВАНИЯ 120 В | 0.76
DL1EDMS | ЛАМПА НАКАЛИВАНИЯ 230 В | 0.97
DL2EDB1SB | БЕЛЫЙ СВЕТОДИОД 24 В DL2EDB1SB | 6.96
DL2EDB3SB | ЗЕЛЕНЫЙ СВЕТОДИОД 24 В DL2EDB3SB | 6.33
DL2EDB4SB | КРАСНЫЙ СВЕТОДИОД 24 В DL2EDB4SB | 6.33
DL2EDB6SB | ГОЛУБОЙ СВЕТОДИОД 24 В DL2EDB6SB | 6.98
DL2EDB8SB | ОРАНЖ. СВЕТОДИОД 24 В DL2EDB8SB | 6.33
DL2EDM1SB | БЕЛЫЙ СВЕТОДИОД 230 В DL2EDM1SB | 8.4
DL2EDM3SB | ЗЕЛЕНЫЙ СВЕТОДИОД 230 В DL2EDM3SB | 7.92
DL2EDM4SB | КРАСНЫЙ СВЕТОДИОД 230 В DL2EDM4SB | 7.61
DL2EKB4SB | КРАСНЫЙ СВЕТОДИОД ПЕРЕМ. СВЕЧЕНИЯ 24 В DL2EKB4SB | 8.78
DL2EKB8SB | ОРАНЖ. СВЕТОДИОД ПЕРЕМ.СВЕЧЕНИЯ 24 В DL2EKB8SB | 8.78
DL2EKM4SB | КРАСНЫЙ СВЕТОДИОД ПЕРЕМ. СВЕЧЕНИЯ 230 В DL2EKM4SB | 10.6
DL6BB | ЛАМПА 24 В | 24.21
DR2SC0180 | РЕЗИСТОР ДЛЯ КОНТАКТОРА 180 Ом | 17.51
DR2SC0560 | РЕЗИСТОР ДЛЯ КОНТАКТОРА, 560 Ом | 10.81
DR2SC0820 | РЕЗИСТОР ДЛЯ КОНТАКТОРА, 820 Ом | 17.85
DR2SC1500 | РЕЗИСТОР ДЛЯ КОНТАКТОРА, 1500 Ом | 17.83
DR2SC1800 | РЕЗИСТОР ДЛЯ КОНТАКТОРА, 1800 Ом | 17.49
DR2SC6800 | РЕЗИСТОР ДЛЯ КОНТАКТОРА CV1 6800 Ом | 17.84
DR5TE1U | ВЫПРЯМИТЕЛЬ, 220 В | 97.42
DR5TE4S | ВЫПРЯМИТЕЛЬ ДЛЯ LCF 380/440В | 131.1
DR5TE4U | ВЫПРЯМИТЕЛЬ ДЛЯ LCF 220/240В | 95.53
DR5TX5S | ВЫПРЯМИТЕЛЬ, 380…500В 40…400Гц АС | 81.7
DX1AP52 | КРОНШТ ДЛЯ УСТР УПРАВЛЕНИЯ 22ММ, В УПАКОВКЕ 10 ШТ | 3.49
DZ3FA3 | СОЕДИНЕНИЕ | 0.39
DZ3GA3 | ОТВОД ЦЕПИ УПРАВЛ. ОТ СИЛОВЫХ КЛЕММ | 0.6
DZ3HA3 | КОЛЬЦЕВОЙ НАКОНЕЧНИК ДЛЯ LC1F225...500 | 0.79
DZ3JA3 | КОЛЬЦЕВОЙ НАКОНЕЧНИК ДЛЯ LC1F630/800 | 1.08
DZ5CA002 | НАКОНЕЧНИК С ЯЗЫЧКОМ ДЛЯ МАРКИРОВКИ AR1M*, СРЕДНИЙ, СЕЧЕНИЕМ 0,25ММ2 ЖЕЛТЫЙ | 0.1
DZ5CA003 | НАКОНЕЧНИК С ЯЗЫЧКОМ ДЛЯ МАРКИРОВКИ AR1M*, СРЕДНИЙ, СЕЧЕНИЕМ 0,34ММ2 ЗЕЛЕНЫЙ | 0.09
DZ5CA005D | НАКОНЕЧНИК С ЯЗЫЧКОМ ДЛЯ МАРКИРОВКИ AR1M*, СРЕДНИЙ, СЕЧЕНИЕМ 0,5ММ2 БЕЛЫЙ | 0.07
DZ5CA007D | НАКОНЕЧНИК С ЯЗЫЧКОМ ДЛЯ МАРКИРОВКИ AR1M*, СРЕДНИЙ, СЕЧЕНИЕМ 0,75ММ2 СЕРЫЙ | 0.07
DZ5CA010 | НАКОНЕЧНИК МАРКИРУЕМ СРЕДН 1ММ2 КРАСНЫЙ | 0.14
DZ5CA010D | НАКОНЕЧНИК С ЯЗЫЧКОМ ДЛЯ МАРКИРОВКИ AR1M*, СРЕДНИЙ, СЕЧЕНИЕМ 1ММ2 КРАСНЫЙ | 0.07
DZ5CA015 | НАКОНЕЧНИК МАРКИРУЕМ СРЕДН 1,5ММ2 ЧЕРНЫЙ | 0.09
DZ5CA015D | НАКОНЕЧНИК С ЯЗЫЧКОМ ДЛЯ МАРКИРОВКИ AR1M*, СРЕДНИЙ, СЕЧЕНИЕМ 1,5ММ2 ЧЕРНЫЙ | 0.07
DZ5CA025D | НАКОНЕЧНИК С ЯЗЫЧКОМ ДЛЯ МАРКИРОВКИ AR1M*,СРЕДНЕГО РАЗМЕРА, СЕЧЕНИЕ 2,5ММ2 СИНИЙ | 0.07
DZ5CA042D | НАКОНЕЧНИК С ВОЗМОЖН КРЕПЛЕНИЯ ЯЗЫЧКА ДЛЯ МАРКИРОВКИ AR1SC03, СРЕДНИЙ,4ММ2 ОРАНЖ | 0.09
DZ5CA062D | НАКОНЕЧНИК С ВОЗМОЖН КРЕПЛЕНИЯ ЯЗЫЧКА ДЛЯ МАРКИРОВКИ AR1SC03, СРЕДНИЙ,6ММ2 ЗЕЛЕН | 0.14
DZ5CA102D | НАКОНЕЧНИК С ВОЗМОЖН КРЕПЛЕНИЯ ЯЗЫЧКА ДЛЯ МАРКИРОВКИ AR1SC03,СРЕДНИЙ,10ММ2 КРАСН | 0.16
DZ5CA103D | НАКОНЕЧНИК С ВОЗМОЖН КРЕПЛЕНИЯ ЯЗЫЧКА ДЛЯ МАРКИРОВКИ AR1SC03,ДЛИННЫЙ,10ММ2 КРАСН | 0.23
DZ5CA162 | НАКОНЕЧНИК ВОЗМ МАРКИР СРЕДН 16ММ2 БЕЛЫЙ | 0.16
DZ5CA162D | НАКОНЕЧНИК С ВОЗМОЖН КРЕПЛЕНИЯ ЯЗЫЧКА ДЛЯ МАРКИРОВКИ AR1SC03,СРЕДНИЙ,16ММ2 СИНИЙ | 0.18
DZ5CA163D | НАКОНЕЧНИК С ВОЗМОЖН КРЕПЛЕНИЯ ЯЗЫЧКА ДЛЯ МАРКИРОВКИ AR1SC03,ДЛИННЫЙ,16ММ2 СИНИЙ | 0.27
DZ5CA253D | НАКОНЕЧНИК С ВОЗМОЖН КРЕПЛЕНИЯ ЯЗЫЧКА ДЛЯ МАРКИРОВКИ AR1SC03,ДЛИННЫЙ, 25ММ2 ЖЕЛТ | 0.3
DZ5CA352D | НАКОНЕЧНИК С ВОЗМОЖН КРЕПЛЕНИЯ ЯЗЫЧКА ДЛЯ МАРКИРОВКИ AR1SC03,СРЕДНИЙ,35ММ2 КРАСН | 0.31
DZ5CA353D | НАКОНЕЧНИК С ВОЗМОЖН КРЕПЛЕНИЯ ЯЗЫЧКА ДЛЯ МАРКИРОВКИ AR1SC03,ДЛИННЫЙ,35ММ2 КРАСН | 0.44
DZ5CA502 | НАКОНЕЧНИК ВОЗМ МАРКИР СРЕДН 50ММ2 СИНИЙ | 0.39
DZ5CA502D | НАКОНЕЧНИК С ВОЗМОЖН КРЕПЛЕНИЯ ЯЗЫЧКА ДЛЯ МАРКИРОВКИ AR1SC03,СРЕДНИЙ,50ММ2 СИНИЙ | 0.37
DZ5CA503D | НАКОНЕЧНИК С ВОЗМОЖН КРЕПЛЕНИЯ ЯЗЫЧКА ДЛЯ МАРКИРОВКИ AR1SC03,ДЛИННЫЙ,50ММ2 СИНИЙ | 0.49
DZ5CE002 | НАКОНЕЧНИК СРЕДНЕЙ ДЛИНЫ, СЕЧЕНИЕМ 0,25ММ2, ЖЕЛТЫЙ | 0.04
DZ5CE003 | НАКОНЕЧНИК СРЕДНЕЙ ДЛИНЫ, СЕЧЕНИЕМ 0,34ММ2, ЗЕЛЕНЫЙ | 0.04
DZ5CE005D | НАКОНЕЧНИК СРЕДНЕЙ ДЛИНЫ, СЕЧЕНИЕМ 0,5ММ2 БЕЛЫЙ | 0.04
DZ5CE007D | НАКОНЕЧНИК СРЕДНЕЙ ДЛИНЫ, СЕЧЕНИЕМ 0,75ММ2 СЕРЫЙ | 0.03
DZ5CE010 | КАБЕЛЬНЫЙ ОКОНЕЧНИК 1ММ2 | 0.04
DZ5CE010D | НАКОНЕЧНИК СРЕДНЕЙ ДЛИНЫ, СЕЧЕНИЕМ 1ММ2 КРАСНЫЙ | 0.04
DZ5CE010L12D | НАКОНЕЧНИК ДЛИННЫЙ, СЕЧЕНИЕМ 1ММ2 КРАСНЫЙ | 0.05
DZ5CE010L6 | НАКОНЕЧНИК КОРОТК 1ММ2 КРАСНЫЙ | 0.03
DZ5CE0153 | НАКОНЕЧНИК ДЛИНН 1,5ММ2 ЧЕРНЫЙ | 0.1
DZ5CE0153D | НАКОНЕЧНИК ДЛИННЫЙ, СЕЧЕНИЕМ 1,5ММ2 ЧЕРНЫЙ | 0.07
DZ5CE015D | НАКОНЕЧНИК СРЕДНЕЙ ДЛИНЫ, СЕЧЕНИЕМ 1,5ММ2 ЧЕРНЫЙ | 0.04
DZ5CE015L6D | НАКОНЕЧНИК КОРОТКИЙ, СЕЧЕНИЕМ 1,5ММ2 ЧЕРНЫЙ | 0.04
DZ5CE025 | НАКОНЕЧНИК СРЕДН 2,5ММ2 СЕРЫЙ | 0.04
DZ5CE0253 | НАКОНЕЧНИК ДЛИННЫЙ СЕЧЕНИЕМ 2,5ММ2 СЕРЫЙ | 0.1
DZ5CE0253D | НАКОНЕЧНИК ДЛИННЫЙ, СЕЧЕНИЕМ 2,5ММ2 СИНИЙ | 0.05
DZ5CE025D | НАКОНЕЧНИК СРЕДНЕЙ ДЛИНЫ, СЕЧЕНИЕМ 2,5ММ2 СИНИЙ | 0.05
DZ5CE042 | НАКОНЕЧНИК СРЕДН 4ММ2 ОРАНЖ | 3.2
DZ5CE042D | НАКОНЕЧНИК СРЕДНЕЙ ДЛИНЫ, СЕЧЕНИЕМ 4ММ2 СЕРЫЙ | 0.08
DZ5CE043D | НАКОНЕЧНИК ДЛИННЫЙ, СЕЧЕНИЕМ 4ММ2 СЕРЫЙ | 0.09
DZ5CE062 | НАКОНЕЧНИК СРЕДН 6ММ2 ЗЕЛЕН | 0.11
DZ5CE062D | НАКОНЕЧНИК СРЕДНЕЙ ДЛИНЫ, СЕЧЕНИЕМ 6ММ2 ЖЕЛТЫЙ | 0.11
DZ5CE063D | НАКОНЕЧНИК ДЛИННЫЙ, СЕЧЕНИЕМ 6ММ2 ЖЕЛТЫЙ | 0.16
DZ5CE100 | КАБЕЛЬНЫЙ ОКОНЕЧНИК 10ММ2 | 0.16
DZ5CEB010 | ЛЕНТА НАКОНЕЧНИКОВ СР ДЛИНЫ ДЛЯ АВТОМАТИЧ ЩИПЦОВ AT2TRIF01,СЕЧЕНИЕ 1 ММ2КРАСНЫЕ | 0.07
DZ5CEB010D | ЛЕНТА НАКОНЕЧНИКОВ СР ДЛИНЫ ДЛЯ АВТОМАТИЧ ЩИПЦОВ AT2TRIF01,СЕЧЕНИЕМ 1ММ2 КРАСНЫЕ | 0.07
DZ5CEB015D | ЛЕНТА НАКОНЕЧНИКОВ СРЕДНЕЙ ДЛИНЫ ДЛЯ АВТОМАТИЧ ЩИПЦОВ AT2TRIF01, 1,5ММ2 ЧЕРНЫЕ | 0.07
DZ5CEB025D | ЛЕНТА НАКОНЕЧНИКОВ СР ДЛИНЫ ДЛЯ АВТОМАТИЧ ЩИПЦОВ AT2TRIF01,СЕЧЕНИЕМ 2,5ММ2 СИНИЕ | 0.08
DZ5ME5 | ГАЙКА С ПОВОРОТОМ НА 1/4 М6 | 0.22
DZ5ME8 | ГАЙКА С ПОВОРОТОМ НА 1/4 М4 | 0.18
DZ5ME9 | ГАЙКА С ПОВОРОТОМ НА 1/4 М5 | 0.23
DZ5MF6 | ЗАЖИМНАЯ ЗУБЧАТАЯ ГАЙКА ДЛЯ ПЕРФОРИРОВАННЫХ ВЕРТИКАЛЬНЫХ РЕЕК М6 | 0.98
DZ5MF8 | ЗАЖИМНАЯ ЗУБЧАТАЯ ГАЙКА ДЛЯ ПЕРФОРИРОВАННЫХ ВЕРТИКАЛЬНЫХ РЕЕК М8 | 0.78
DZ5MS10 | КРОНШТЕЙН ДЛЯ КОЛЛЕКТОРА ЗАЗЕМЛЕНИЯ 30ГРАДУСОВ | 1.38
DZ6MZ121 | ПЕРФ ВЕРТ РЕЙК ИЗ ОЦНК СТ ТОЛЩ 2 ММ. ОТВ ?11ММ ДЛЯ РЕГ-КИ УС-В ШАГ20 ММ L=1020MM | 14.87
DZ6MZ151 | ПЕРФ ВЕРТ РЕЙК ИЗ ОЦНК СТ ТОЛЩ 2 ММ. ОТВ ?11ММ ДЛЯ РЕГ-КИ УС-В ШАГ20 ММ L=1320MM | 18.83
DZ6MZ181 | ПЕРФ ВЕРТ РЕЙК ИЗ ОЦНК СТ ТОЛЩ 2 ММ. ОТВ ?11ММ ДЛЯ РЕГ-КИ УС-В ШАГ20 ММ L=1620MM | 22.6
DZ6MZ211 | ПЕРФ ВЕРТ РЕЙК ИЗ ОЦНК СТ ТОЛЩ 2 ММ. ОТВ ?11ММ ДЛЯ РЕГ-КИ УС-В ШАГ20 ММ L=1920MM | 26.64
ENN05164 | КОРОБКА СОЕДИНИТЕЛЬНАЯ MUREVA 80Х80Х45 IP55 КРАСНАЯ | 5.03
ENN05165 | КОРОБКА СОЕДИНИТЕЛЬНАЯ MUREVA 105Х105Х65 IP55 КРАСНАЯ | 7.93
ENN05167 | КОРОБКА СОЕДИНИТ. MUREVA IP55 КРАСНАЯ | 15.95
ENN46109 | КРЕПЛЕНИЕ ДЛЯ КАБЕЛЯ | 0.04
ETK100060E | ЗАГЛУШКА ДЛЯ КАБЕЛЬ-КАНАЛА 101Х50 | 1.75
ETK100092E | ПЕРЕГОРОДКА В КАБ-КАНАЛЫ 101Х50 И 151Х50 | 1.53
ETK10120E | УГОЛ ВНУТРЕННИЙ РЕГУЛИРУЕМЫЙ 101Х50 | 4.65
ETK10130E | УГОЛ ВНЕШНИЙ РЕГУЛИРУЕМЫЙ 101Х50 | 4.99
ETK10140E | УГОЛ ПЛОСКИЙ ДЛЯ КАБЕЛЬ-КАНАЛА 101Х50 | 4.58
ETK10150E | КАБЕЛЬ-КАНАЛ 101Х50 С КРЫШКОЙ | 4.68
ETK10151E | Т-ОТВОД ДЛЯ КАБЕЛЬ-КАНАЛА 101Х50 | 4.17
ETK10170E | НАКЛАДКА НА СТЫК Д/КАБЕЛЬ-КАНАЛА 101Х50 | 0.54
ETK10171E | ДЕРЖАТЕЛЬ КАБЕЛЯ В КАБЕЛЬ-КАНАЛ 101Х50 | 1.13
ETK10194 | СУППОРТ ОДИНАРНЫЙ ДЛЯ ЭУИ С/С 60ММ | 1.02
ETK12312 | МИНИ-КАНАЛ 12Х12 ПВХ БЕЛЫЙ R9010 | 0.34
ETK12407 | МИНИ-КАНАЛ 12Х7 ПВХ БЕЛЫЙ R9010 САМОКЛ | 0.64
ETK12912 | МИНИ-КАНАЛ 12Х12 ПВХ БЕЛЫЙ R9010 САМОКЛ | 0.76
ETK150060 | ЗАГЛУШКА ДЛЯ КАБЕЛЬ-КАНАЛА 151Х50 | 1.44
ETK15120 | УГОЛ ВНУТРЕННИЙ РЕГУЛИРУЕМЫЙ 151Х50 | 5.13
ETK15130 | УГОЛ ВНЕШНИЙ РЕГУЛИРУЕМЫЙ 151Х50 | 5.63
ETK15140 | УГОЛ ПЛОСКИЙ ДЛЯ КАБЕЛЬ-КАНАЛА 151Х50 | 6.27
ETK15150 | КАБЕЛЬ-КАНАЛ 1-СЕКЦ 151Х50 С 120 КРЫШКОЙ | 11.86
ETK151502 | ОСНОВАНИЕ К-КАНАЛА ULTRA 151х50 ПВХ | 6.84
ETK151503 | КРЫШКА 40ММ ДЛЯ КАБЕЛЬ-КАНАЛА 151Х50 | 1.42
ETK151504 | ПЕРЕГОРОДКА НЕСУЩАЯ К-КАНАЛА 151х50 ПВХ | 1.84
ETK151505 | КРЫШКА 75ММ ДЛЯ КАБЕЛЬ-КАНАЛА 101/151Х50 | 1.84
ETK15153 | Т-ОТВОД ДЛЯ КАБЕЛЬ-КАНАЛА 151Х50 | 5.72
ETK15154 | ПЕРЕХОД С КАБЕЛЬ-КАНАЛА 151Х50 НА 101Х50 | 5.79
ETK151702 | НАКЛАДКА НА СТЫК Д/КАБЕЛЬ-КАНАЛА 151Х50 | 0.56
ETK16316 | МИНИ-КАНАЛ 16Х16 ПВХ БЕЛЫЙ RAL 9010 | 0.39
ETK16320 | УГОЛ ВНУТРЕННИЙ РЕГУЛИРУЕМЫЙ 16Х16 | 0.45
ETK16330 | УГОЛ ВНЕШНИЙ РЕГУЛИРУЕМЫЙ 16Х16 | 0.45
ETK16340 | УГОЛ ПЛОСКИЙ ДЛЯ МИНИ-КАНАЛА 16Х16 | 0.41
ETK16350 | Т-ОТВОД ДЛЯ МИНИ-КАНАЛА 16Х16 | 0.41
ETK16361 | ЗАГЛУШКА ДЛЯ МИНИ-КАНАЛА 16Х16 | 0.41
ETK16370 | СОЕДИНИТЕЛЬ ДЛЯ МИНИ-КАНАЛА 16Х16 | 0.45
ETK20310 | МИНИ-КАНАЛ 20Х10 ПВХ БЕЛЫЙ RAL9010 | 0.39
ETK20520 | УГОЛ ВНУТРЕННИЙ РЕГУЛИРУЕМЫЙ 21Х12 | 0.39
ETK20530 | УГОЛ ВНЕШНИЙ РЕГУЛИРУЕМЫЙ 21Х12 | 0.44
ETK20540 | УГОЛ ПЛОСКИЙ ДЛЯ МИНИ-КАНАЛА 21Х12 | 0.39
ETK20550 | Т-ОТВОД ДЛЯ МИНИ-КАНАЛА 21Х12 | 0.37
ETK20560 | ЗАГЛУШКА ДЛЯ МИНИ-КАНАЛА 21Х12 | 0.52
ETK20570 | СОЕДИНИТЕЛЬ ДЛЯ МИНИ-КАНАЛА 21Х12 | 0.57
ETK20580 | КОРОБКА ПОД ЭУИ С/С 60ММ Д/МИНИ-КАНАЛОВ | 2.2
ETK20596 | КОРОБКА ДВОЙНАЯ ЭУИ С/С60ММ Д/МИНИ-КАНАЛ | 3.36
ETK20597 | КОРОБКА НА 3 ПОСТА 45X45 Д/МИНИ-КАНАЛОВ | 4.58
ETK20598 | КОРОБКА НА 1 ПОСТ 45X45 Д/МИНИ-КАНАЛОВ | 2.29
ETK20680 | КОРОБКА НА 2 ПОСТА 45X45 Д/МИНИ-КАНАЛОВ | 3.05
ETK20910 | МИНИ-КАНАЛ 20Х10 ПВХ БЕЛЫЙ R9010 САМОКЛ | 0.94
ETK21012 | МИНИ-КАНАЛ 21Х12 ПВХ БЕЛЫЙ RAL 9010 | 0.61
ETK25316 | МИНИ-КАНАЛ 25Х16 ПВХ БЕЛЫЙ RAL 9010 | 0.62
ETK25320 | УГОЛ ВНУТРЕН.РЕГУЛИР.25Х16/25Х25 | 0.59
ETK25325 | МИНИ-КАНАЛ 25Х25 ПВХ БЕЛЫЙ RAL 9010 | 0.91
ETK25330 | УГОЛ ВНЕШНИЙ РЕГУЛИР.25Х16/25Х25 | 0.62
ETK25341 | УГОЛ ПЛОСКИЙ Д/МИНИ-КАНАЛОВ 25Х16/25Х25 | 0.45
ETK25350 | Т-ОТВОД Д/МИНИ-КАНАЛОВ 25Х16/25Х25 | 0.45
ETK25361 | ЗАГЛУШКА Д/МИНИ-КАНАЛОВ 25Х16/25Х25 | 0.54
ETK25370 | СОЕДИНИТЕЛЬ Д/МИНИ-КАНАЛОВ 25Х16/25Х25 | 0.49
ETK32017 | МИНИ-КАНАЛ 32Х17 ПВХ БЕЛЫЙ RAL 9010 | 0.83
ETK32020 | УГОЛ ВНУТРЕННИЙ РЕГУЛИРУЕМЫЙ 32Х17 | 0.71
ETK32030 | УГОЛ ВНЕШНИЙ РЕГУЛИРУЕМЫЙ 32Х17 | 0.81
ETK32040 | УГОЛ ПЛОСКИЙ ДЛЯ МИНИ-КАНАЛА 32Х17 | 0.54
ETK32050 | Т-ОТВОД ДЛЯ МИНИ-КАНАЛА 32Х17 | 0.57
ETK32060 | ЗАГЛУШКА ДЛЯ МИНИ-КАНАЛА 32Х17 | 0.57
ETK32070 | СОЕДИНИТЕЛЬ ДЛЯ МИНИ-КАНАЛА 32Х17 | 0.82
ETK40017 | МИНИ-КАНАЛ 40Х17 С 1 ПЕРЕГОР. ПВХ БЕЛЫЙ | 1.2
ETK40020 | УГОЛ ВНУТРЕННИЙ РЕГУЛИРУЕМЫЙ 40Х17 | 0.67
ETK40030 | УГОЛ ВНЕШНИЙ РЕГУЛИРУЕМЫЙ 40Х17 | 0.67
ETK40040 | УГОЛ ПЛОСКИЙ ДЛЯ МИНИ-КАНАЛА 40Х17 | 0.67
ETK40050 | Т-ОТВОД ДЛЯ МИНИ-КАНАЛА 40Х17 | 0.67
ETK40060 | ЗАГЛУШКА ДЛЯ МИНИ-КАНАЛА 40Х17 | 0.67
ETK40070 | СОЕДИНИТЕЛЬ ДЛЯ МИНИ-КАНАЛА 40Х17 | 1.06
ETK40316 | МИНИ-КАНАЛ 40Х16 ПВХ БЕЛЫЙ RAL 9010 | 0.87
ETK40320 | УГОЛ ВНУТРЕН.РЕГУЛИР.40Х16/40Х25/40Х40 | 0.73
ETK40325 | МИНИ-КАНАЛ 40Х25 ПВХ БЕЛЫЙ RAL 9010 | 1.3
ETK40330 | УГОЛ ВНЕШНИЙ РЕГУЛИР.40Х16/40Х25/40Х40 | 0.73
ETK40340 | МИНИ-КАНАЛ 40Х40 ПВХ БЕЛЫЙ RAL 9010 | 1.56
ETK40341 | УГОЛ ПЛОСКИЙ Д/КОРОБОВ 40Х16/40Х25/40Х40 | 0.81
ETK40350 | Т-ОТВОД Д/КОРОБОВ 40Х16/40Х25/40Х40 | 0.73
ETK40361 | ЗАГЛУШКА Д/КОРОБОВ 40Х16/40Х25/40Х40 | 0.62
ETK40370 | СОЕДИНИТЕЛЬ Д/КОРОБОВ 40Х16/40Х25/40Х40 | 0.73
ETK44104 | ЛЮЧОК НАПОЛЬНЫЙ ULTRA ПОД ЭУИ (2 ПОСТА) | 17.45
ETK44108 | ЛЮЧОК НАПОЛЬНЫЙ ULTRA ПОД ЭУИ (4 ПОСТА) | 33.82
ETK44108T | ВСТАВКА ДЕКОР.В КРЫШКУ ЛЮЧКА ULTRA 4П | 5.65
ETK44112 | ЛЮЧОК НАПОЛЬНЫЙ ULTRA ПОД ЭУИ (6 ПОСТОВ) | 39.1
ETK44112T | ВСТАВКА ДЕКОР. В КРЫШКУ ЛЮЧКА ULTRA 6П | 5.43
ETK44508 | ЛЮЧОК ДОСТУПА ULTRA 4П | 28.7
ETK44512 | ЛЮЧОК ДОСТУПА ULTRA 6П | 31.09
ETK44708 | КОРОБКА ЗАЩИТНАЯ Д/ЛЮЧКА ULTRA 4 ПОСТА | 8.69
ETK44712 | КОРОБКА ЗАЩИТНАЯ Д/ЛЮЧКА ULTRA 6 ПОСТОВ | 9.79
ETK44832 | КОРОБКА УСТАНОВОЧНАЯ Д/ЛЮЧКА ULTRA 2П | 8.69
ETK44834 | КОРОБКА УСТАНОВОЧНАЯ Д/ЛЮЧКА ULTRA 4П | 11.95
ETK44836 | КОРОБКА УСТАНОВОЧНАЯ Д/ЛЮЧКА ULTRA 6П | 13.05
ETK45022E | Лиц.плата Ultra 1мод 1xKeystone Белая | 1.01
ETK45045E | Лиц.плата Ultra 2мод 1xKeystone Белая | 1.29
ETK45122E | Заглушка Ultra 1 мод Белая | 0.59
ETK45245E | Лиц.плата Ultra 2мод 2xKeystone Белая | 1.47
ETK60020 | УГОЛ ВНУТРЕННИЙ РЕГУЛИРУЕМЫЙ 60Х21 | 2.35
ETK60021 | МИНИ-КАНАЛ 60Х21 С 2 ПЕРЕГОР. ПВХ БЕЛЫЙ | 2.78
ETK60032 | ПЕРЕХОДНИК С 32Х17 НА 60Х21 | 2.39
ETK60040 | УГОЛ ПЛОСКИЙ ДЛЯ МИНИ-КАНАЛА 60Х21 | 2.93
ETK60041 | ПЕРЕХОДНИК С 40Х17 НА 60Х21 | 2.39
ETK60050 | Т-ОТВОД ДЛЯ МИНИ-КАНАЛА 60Х21 | 3.17
ETK60060 | ЗАГЛУШКА ДЛЯ МИНИ-КАНАЛА 60Х21 | 1.25
ETK60070 | СОЕДИНИТЕЛЬ ДЛЯ МИНИ-КАНАЛА 60Х21 | 1.25
ETK60320 | УГОЛ ВНУТРЕН.РЕГУЛИР.60Х25/60Х40/60Х60 | 2.3
ETK60330 | УГОЛ ВНЕШНИЙ РЕГУЛИР.60Х25/60Х40/60Х60 | 2.54
ETK60340 | КОРОБ 60Х40 ПВХ БЕЛЫЙ RAL 9010 | 2.72
ETK60341 | УГОЛ ПЛОСКИЙ Д/КОРОБОВ 60Х25/60Х40/60Х60 | 3.19
ETK60350 | Т-ОТВОД Д/КОРОБОВ 60Х25/60Х40/60Х60 | 2.77
ETK60360 | КОРОБ 60Х60 ПВХ БЕЛЫЙ RAL 9010 | 3.37
ETK60361 | ЗАГЛУШКА Д/КОРОБОВ 60Х25/60Х40/60Х60 | 1.17
ETK60370 | СОЕДИНИТЕЛЬ Д/КОРОБОВ 60Х25/60Х40/60Х60 | 0.82
ETK74020 | УГОЛ ВНУТРЕННИЙ РЕГУЛИРУЕМЫЙ 74Х21 | 3.54
ETK74021 | МИНИ-КАНАЛ 74Х21 С 2 ПЕРЕГОР. ПВХ БЕЛЫЙ | 4.47
ETK74030 | УГОЛ ВНЕШНИЙ РЕГУЛИРУЕМЫЙ 74Х21 | 3.54
ETK74040 | УГОЛ ПЛОСКИЙ ДЛЯ МИНИ-КАНАЛА 74Х21 | 4.06
ETK74041 | ПЕРЕХОДНИК С 40Х17 НА 74Х21 | 2.07
ETK74050 | Т-ОТВОД ДЛЯ МИНИ-КАНАЛА 74Х21 | 4.84
ETK74060 | ЗАГЛУШКА ДЛЯ МИНИ-КАНАЛА 74Х21 | 0.96
ETK74070 | СОЕДИНИТЕЛЬ ДЛЯ МИНИ-КАНАЛА 74Х21 | 0.96
EVB1A22P2KI | СТАНЦИЯ EVLINK 7/22kW РОЗЕТКА T2+ЗАМОК | 1504.655
EVB1A22P2RI | СТАНЦИЯ EVLINK 7/22kW РОЗЕТКА T2+RFID | 1774.033
EVB1A22P4EKI | СТАНЦИЯ EVLINK 7/22kW РОЗ.T2S+РОЗ+ЗАМОК | 1683.5414
EVB1A22P4ERI | СТАНЦИЯ EVLINK 7/22kW РОЗ.T2S+РОЗ+RFID | 1953.4166
EVB1A22P4KI | СТАНЦИЯ EVLINK 7/22kW РОЗЕТКА T2S+ЗАМОК | 1507.5984
EVB1A22P4RI | СТАНЦИЯ EVLINK 7/22kW РОЗЕТКА T2S+RFID | 1776.9696
EVB1A22PCKI | СТАНЦИЯ EVLINK 22kW КАБЕЛЬ Т2+ЗАМОК | 1681.1693
EVB1A22PCRI | СТАНЦИЯ EVLINK 22kW КАБЕЛЬ Т2+RFID | 1949.4854
EVB1A7PAKI | СТАНЦИЯ EVLINK 7kW КАБЕЛЬ T1+ЗАМОК | 1618.297
EVB1A7PARI | СТАНЦИЯ EVLINK 7kW КАБЕЛЬ T1+RFID | 1890.4704
EVB1A7PCKI | СТАНЦИЯ EVLINK 7kW КАБЕЛЬ T2+ЗАМОК | 1585.873
EVB1A7PCRI | СТАНЦИЯ EVLINK 7kW КАБЕЛЬ T2+RFID | 1858.0061
EVF2S22P02 | Зарядная станция для электромобилей EVLINK PKG STD напольная 22KW 1XT2 | 3469.1664
EVF2S22P02R | Зарядная станция для электромобилей EVLINK PKG STD напольная 22KW 1XT2 + RFID | 3764.3894
EVF2S22P04 | Зарядная станция для электромобилей EVLINK PKG STD напольная 22KW 1XT2S | 3471.9149
EVF2S22P04R | Зарядная станция для электромобилей EVLINK PKG STD напольная 22KW 1XT2S + RFID | 3767.1379
EVF2S22P22 | Зарядная станция для электромобилей EVLINK PKG STD напольная 22KW 2XT2 | 5023.3344
EVF2S22P22R | Зарядная станция для электромобилей EVLINK PKG STD напольная 22KW 2XT2 + RFID | 5318.591
EVF2S22P2F | EVLINK PKG STD FSS 22KW T2 TF с бытовой розеткой | 4984.56
EVF2S22P2FR | EVLINK PKG STD FSS 22KW T2 TF с бытовой розеткой + RFID | 5279.783
EVF2S22P44 | Зарядная станция для электромобилей EVLINK PKG STD напольная 22KW 2XT2S | 5028.8314
EVF2S22P44R | Зарядная станция для электромобилей EVLINK PKG STD напольная 22KW 2XT2S + RFID | 5324.0947
EVF2S22P4E | EVLINK PKG STD FSS 22KW T2S TE с бытовой розеткой | 4987.2749
EVF2S22P4ER | EVLINK PKG STD FSS 22KW T2S TE с бытовой розеткой + RFID | 5282.5315
EVF2S7P02 | Зарядная станция для электромобилей EVLINK PKG STD напольная 7KW 1XT2 | 3303.9686
EVF2S7P02R | Зарядная станция для электромобилей EVLINK PKG STD напольная 7KW 1XT2 + RFID | 3585.1334
EVF2S7P04 | Зарядная станция для электромобилей EVLINK PKG STD напольная 7KW 1XT2S | 3306.5894
EVF2S7P04R | Зарядная станция для электромобилей EVLINK PKG STD напольная 7KW 1XT2S + RFID | 3587.7475
EVF2S7P22 | Зарядная станция для электромобилей EVLINK PKG STD напольная 7KW 2XT2 | 4784.1293
EVF2S7P22R | Зарядная станция для электромобилей EVLINK PKG STD FSS 7KW 2XT2 + RFID | 5065.3277
EVF2S7P2F | EVLINK PKG STD FSS 7KW T2 TF с бытовой розеткой | 4747.2029
EVF2S7P2FR | EVLINK PKG STD FSS 7KW T2 TF с бытовой розеткой + RFID | 5028.3677
EVF2S7P44 | Зарядная станция для электромобилей EVLINK PKG STD напольная 7KW 2XT2S | 4789.3642
EVF2S7P44R | Зарядная станция для электромобилей EVLINK PKG STD напольная 7KW 2XT2S + RFID | 5070.5626
EVF2S7P4E | EVLINK PKG STD FSS 7KW T2S TE с бытовой розеткой | 4749.7901
EVF2S7P4ER | EVLINK PKG STD FSS 7KW T2S TE с бытовой розеткой + RFID | 5030.9885
EVH2S11P02K | Компактная навесная зарядная станция для электромобилей WALLBOX STD T2 11kW | 1052.4125
EVH2S11P04K | Компактная навесная зарядная станция для электромобилей WALLBOX STD T2S 11kW | 1055.2013
EVH2S11P0CK | Компактная зарядная станция с кабелем WALLBOX STD ATT CABLE T2 11kW | 1158.4877
EVH2S22P02K | Компактная навесная зарядная станция для электромобилей WALLBOX STD T2 22kW | 1161.5923
EVH2S22P04K | Компактная навесная зарядная станция для электромобилей WALLBOX STD T2S 22kW | 1164.6768
EVH2S22P0CK | Компактная зарядная станция с кабелем WALLBOX STD ATT CABLE T2 22kW | 1281.5914
EVH2S3P02K | Компактная навесная зарядная станция для электромобилей WALLBOX STD T2 3,7kW | 1025.2368
EVH2S3P04K | Компактная навесная зарядная станция для электромобилей WALLBOX STD T2S 3,7kW | 1028.0256
EVH2S3P0AK | Компактная зарядная станция с кабелем WALLBOX STD ATT CABLE T1 3,7kW | 1113.4166
EVH2S3P0CK | Компактная зарядная станция с кабелем WALLBOX STD ATT CABLE T2 3,7kW | 1093.7472
EVH2S7P02K | Компактная навесная зарядная станция для электромобилей WALLBOX STD T2 7,4kW | 1133.1533
EVH2S7P04K | Компактная навесная зарядная станция для электромобилей WALLBOX STD T2S 7,4kW | 1136.2445
EVH2S7P0AK | Компактная зарядная станция с кабелем WALLBOX STD ATT CABLE T1 7,4kW | 1212.4157
EVH2S7P0CK | Компактная зарядная станция с кабелем WALLBOX STD ATT CABLE T2 7,4kW | 1197.3024
EVH3S11P02K | EVLINK WALLBOX PLUS розетка T2 3ф 11kW | 1099.0214
EVH3S11P04K | EVLINK WALLBOX PLUS розетка T2S 3ф 11kW | 1106.8429
EVH3S11P0CK | EVLINK WALLBOX PLUS кабель T2 3ф 11kW | 1247.6429
EVH3S22P02K | EVLINK WALLBOX PLUS розетка T2 3ф 22kW | 1161.6
EVH3S22P04K | EVLINK WALLBOX PLUS розетка T2S 3ф 22kW | 1165.5142
EVH3S22P0CK | EVLINK WALLBOX PLUS кабель T2 3ф 22kW | 1345.4214
EVH3S3P02K | EVLINK WALLBOX PLUS розетка T2 1ф 3,7kW | 1079.4643
EVH3S3P04K | EVLINK WALLBOX PLUS розетка T2S 1ф 3,7kW | 1083.3786
EVH3S3P0AK | EVLINK WALLBOX PLUS кабель T1 1ф 3,7kW | 1204.6214
EVH3S3P0CK | EVLINK WALLBOX PLUS кабель T2 1ф 3,7kW | 1185.0643
EVH3S7P02K | EVLINK WALLBOX PLUS розетка T2 1ф 7,4kW | 1134.2214
EVH3S7P04K | EVLINK WALLBOX PLUS розетка T2S 1ф 7,4kW | 1134.2214
EVH3S7P0AK | EVLINK WALLBOX PLUS кабель T1 1ф 7,4kW | 1290.6643
EVH3S7P0CK | EVLINK WALLBOX PLUS кабель T2 1ф 7,4kW | 1259.3786
EVP1BNS | Комплект RFID карт - 10шт. | 77.6026
EVP1CNL32121 | Кабель зарядный для электромобилей EVLINK 32A 1-PHASE T2-T1 7м | 454.2739
EVP1CNL32122 | Кабель зарядный для электромобилей EVLINK 32A 1-PHASE T2-T2 7м | 440.783
EVP1CNL32322 | Кабель зарядный для электромобилей EVLINK 32A 3-PHASE T2-T2 7м | 523.8272
EVP1CNS32121 | Кабель зарядный EVLINK 32A 1-PHASE T2-T1 | 430.2749
EVP1CNS32122 | Кабель зарядный EVLINK 32A 1-PHASE T2-T2 | 463.8346
EVP1CNS32322 | Кабель зарядный EVLINK 32A 3-PHASE T2-T2 | 581.6227
EVP1CNX32121 | Кабель зарядный для электромобилей EVLINK 32A 1-PHASE T2-T1 10м | 513.5661
EVP1CNX32122 | Кабель зарядный для электромобилей EVLINK 32A 1-PHASE T2-T2 10м | 497.2122
EVP1CNX32322 | Кабель зарядный для электромобилей EVLINK 32A 3-PHASE T2-T2 10м | 612.1091
EVP1FKC | Крепление для LV компонентов внутри пьедестала EVP2FBS | 410.3434
EVP1HCWN | Передняя панель WALLBOX STD IP54 IEC | 71.7965
EVP1HLSR | З/ч замок для Wallbox Std Random comb. | 24.4608
EVP1HLSS | З/ч замок д/ Wallbox Std Кол-во 2 | 234.1517
EVP1PBSSG | КОЛОННА Д/МОНТАЖА WALLBOX/SMART WALLBOX | 786.6701
EVP1PH | Держатель кабеля для EVLINK PKG | 163.6992
EVP1WPSC | Защита кабеля для EVLINK WMS | 97.0704
EVP2CNS161A4 | З/ч кабель T1 16A 1-Ph IEC 4m NWB | 300.6326
EVP2CNS161C4 | З/ч кабель T2 16A 1-Ph IEC 4m NWB | 267.8525
EVP2CNS163C4 | З/ч кабельT2 16A 3-Ph IEC 4m NWB | 329.1322
EVP2CNS321A4 | З/ч кабель T1 32A 1-Ph IEC 4m NWB | 328.9574
EVP2CNS321C4 | З/ч кабель T2 32A 1-Ph IEC 4m NWB | 278.9674
EVP2CNS323C4 | З/ч кабель T2 32A 3-Ph IEC 4m NWB | 380.7149
EVP2PE2202 | Шкаф EVLINK PKG GREY 22KW 1XT2 | 2551.6042
EVP2PE2202R | Шкаф EVLINK PKG SE GREY 22KW 1XT2 RFID | 2832.769
EVP2PE2204 | Шкаф EVLINK PKG GREY 22KW 1XT2S | 2554.225
EVP2PE2204R | Шкаф EVLINK PKG GREY 22KW 1XT2S RFID | 2835.383
EVP2PE2222 | Шкаф EVLINK PKG GREY 22KW 2XT2 | 4031.7648
EVP2PE2222R | Шкаф EVLINK PKG GREY 22KW 2XT2 RFID | 4312.9632
EVP2PE222F | Шкаф EVLINK PKG GREY 22KW 1XT2-TF | 3994.8384
EVP2PE222FR | Шкаф EVLINK PKG GREY 22KW T2-TF RFID | 4276.0032
EVP2PE2244 | Шкаф EVLINK PKG GREY 22KW 2XT2S | 4036.9997
EVP2PE2244R | Шкаф EVLINK PKG GREY 22KW 2XT2S RFID | 4318.1981
EVP2PE224E | Шкаф EVLINK PKG GREY 22KW T2S-TE | 3997.4256
EVP2PE224ER | Шкаф EVLINK PKG GREY 22KW T2S-TE RFID | 4278.624
EVP2PE702 | Шкаф EVLINK PKG GREY 7KW 1XT2 | 2551.6042
EVP2PE702R | Шкаф EVLINK PKG GREY 7KW 1XT2 RFID | 2832.769
EVP2PE704 | Шкаф EVLINK PKG GREY 7KW 1XT2S | 2554.225
EVP2PE704R | Шкаф EVLINK PKG GREY 7KW 1XT2S RFID | 2835.383
EVP2PE722 | Шкаф EVLINK PKG GREY 7KW 2XT2 | 4031.7648
EVP2PE722R | Шкаф EVLINK PKG GREY 7KW 2XT2 RFID | 4312.9632
EVP2PE72F | Шкаф EVLINK PKG GREY 7KW T2-TF | 3994.8384
EVP2PE72FR | Шкаф EVLINK PKG GREY 7KW T2-TF RFID | 4276.0032
EVP2PE744 | Шкаф EVLINK PKG GREY 7KW 2XT2S | 4036.9997
EVP2PE744R | Шкаф EVLINK PKG GREY 7KW 2XT2S RFID | 4318.1981
EVP2PE74E | Шкаф EVLINK PKG GREY 7KW T2S-TE | 3997.4256
EVP2PE74ER | Шкаф EVLINK PKG GREY 7KW T2S-TE RFID | 4278.624
EVW2S22P02 | Зарядная станция для электромобилей EVLINK PKG STD настенная 22KW 1XT2 | 3174.8842
EVW2S22P02R | Зарядная станция для электромобилей EVLINK PKG STD настенная 22KW 1XT2 + RFID | 3484.1654
EVW2S22P04 | Зарядная станция для электромобилей EVLINK PKG STD настенная 22KW 1XT2S | 3177.767
EVW2S22P04R | Зарядная станция для электромобилей EVLINK PKG STD настенная 22KW 1XT2S + RFID | 3487.0483
EVW2S22P22 | Зарядная станция для электромобилей EVLINK PKG STD настенная 22KW 2XT2 | 4803.0595
EVW2S22P22R | Зарядная станция для электромобилей EVLINK PKG STD настенная 22KW 2XT2 + RFID | 5112.3811
EVW2S22P44 | Зарядная станция для электромобилей EVLINK PKG STD настенная 22KW 2XT2S | 4808.8253
EVW2S22P44R | Зарядная станция для электромобилей EVLINK PKG STD настенная 22KW 2XT2S + RFID | 5118.1402
EVW2S7P02 | Зарядная станция для электромобилей EVLINK PKG STD настенная 7KW 1XT2 | 2886.2602
EVW2S7P02R | Зарядная станция для электромобилей EVLINK PKG STD настенная 7KW 1XT2 + RFID | 3167.4182
EVW2S7P04 | Зарядная станция для электромобилей EVLINK PKG STD настенная 7KW 1XT2S | 2888.881
EVW2S7P04R | Зарядная станция для электромобилей EVLINK PKG STD настенная 7KW 1XT2S + RFID | 3170.039
EVW2S7P22 | Зарядная станция для электромобилей EVLINK PKG STD настенная 7KW 2XT2 | 4366.4208
EVW2S7P22R | Зарядная станция для электромобилей EVLINK PKG STD настенная 7KW 2XT2 + RFID | 4647.6192
EVW2S7P44 | Зарядная станция для электромобилей EVLINK PKG STD настенная 7KW 2XT2S | 4371.6557
EVW2S7P44R | Зарядная станция для электромобилей EVLINK PKG STD настенная 7KW 2XT2S + RFID | 4652.8541
EZ9A26982 | Пломб. клеммная заглушка для автоматических выключателей | 0.23
EZ9C1240 | Easy9 реле напряжения 1П+Н 40А, 230В, 50 Гц | 20.89
EZ9C32220 | МОД. КОНТАКТОР EASY9 CT 20A 2НО 230/250В АС 50ГЦ | 11.14
EZ9C32240 | МОД. КОНТАКТОР EASY9 CT 40A 2НО 230/250В АС 50ГЦ | 19.54
EZ9C32440 | МОД. КОНТАКТОР EASY9 CT 40A 4НО 230/250В АС 50ГЦ | 26.93
EZ9C33116 | ИМПУЛЬСНОЕ РЕЛЕ EASY9 TL 16A 1НО 230/250В АС 50ГЦ | 13.62
EZ9D33606 | ДИФ. АВТ. ВЫКЛ. Easy9 1П+Н 6A 30MA 4,5кА C АС, 18 мм | 19.54
EZ9D33610 | ДИФ. АВТ. ВЫКЛ. Easy9 1П+Н 10A 30MA 4,5кА C АС, 18 мм | 21.21
EZ9D33616 | ДИФ. АВТ. ВЫКЛ. Easy9 1П+Н 16A 30MA 4,5кА C АС, 18 мм | 18.35
EZ9D33620 | ДИФ. АВТ. ВЫКЛ. Easy9 1П+Н 20A 30MA 4,5кА C АС, 18 мм | 19.54
EZ9D33625 | ДИФ. АВТ. ВЫКЛ. Easy9 1П+Н 25A 30MA 4,5кА C АС, 18 мм | 19.06
EZ9D33632 | ДИФ. АВТ. ВЫКЛ. Easy9 1П+Н 32A 30MA 4,5кА C АС, 18 мм | 23.25
EZ9D34610 | ДИФ. АВТ. ВЫКЛ. EASY 9 1П+Н 10А 30мА C AC 4,5кА 230В =S= | 15.47
EZ9D34616 | ДИФ. АВТ. ВЫКЛ. EASY 9 1П+Н 16А 30мА C AC 4,5кА 230В =S= | 13.53
EZ9D34620 | ДИФ. АВТ. ВЫКЛ. EASY 9 1П+Н 20А 30мА C AC 4,5кА 230В =S= | 14.27
EZ9D34625 | ДИФ. АВТ. ВЫКЛ. EASY 9 1П+Н 25А 30мА C AC 4,5кА 230В =S= | 14.05
EZ9D34632 | ДИФ. АВТ. ВЫКЛ. EASY 9 1П+Н 32А 30мА C AC 4,5кА 230В =S= | 16.98
EZ9D34640 | ДИФ. АВТ. ВЫКЛ. EASY 9 1П+Н 40А 30мА C AC 4,5кА 230В =S= | 19.34
EZ9D53616 | ДИФ. АВТ. ВЫКЛ. Easy9 1П+Н 16A 30MA 4,5кА C А, 18 мм | 21.11
EZ9D53625 | ДИФ. АВТ. ВЫКЛ. Easy9 1П+Н 25A 30MA 4,5кА C А, 18 мм | 21.92
EZ9D63616 | ДИФ. АВТ. ВЫКЛ. Easy9 1П+Н 16A 10MA 4,5кА C АС, 18 мм | 21.11
EZ9E108P2FRU | Easy9 корпус встраиваемый с белой дв. 1ряд/8мод | 4.15
EZ9E108P2SRU | Easy9 корпус навесной с белой дв. 1ряд/8мод | 3.94
EZ9E108S2FRU | Easy9 корпус встраиваемый с проз. дв. 1ряд/8мод | 4.35
EZ9E108S2SRU | Easy9 корпус навесной с проз. дв. 1ряд/8мод | 4.16
EZ9E112P2FRU | Easy9 корпус встраиваемый с белой дв. 1ряд/12мод | 5.52
EZ9E112P2SRU | Easy9 корпус навесной с белой дв. 1ряд/12мод | 5.26
EZ9E112S2FRU | Easy9 корпус встраиваемый с проз. дв. 1ряд/12мод | 5.81
EZ9E112S2SRU | Easy9 корпус навесной с проз. дв. 1ряд/12мод | 5.54
EZ9E118P2FRU | Easy9 корпус встраиваемый с белой дв. 1ряд/18мод | 8.28
EZ9E118P2SRU | Easy9 корпус навесной с белой дв. 1ряд/18мод | 7.88
EZ9E118S2FRU | Easy9 корпус встраиваемый с проз. дв. 1ряд/18мод | 8.72
EZ9E118S2SRU | Easy9 корпус навесной с проз. дв. 1ряд/18мод | 8.3
EZ9E212P2FRU | Easy9 корпус встраиваемый с белой дв. 2ряд/24мод | 11.05
EZ9E212P2SRU | Easy9 корпус навесной с белой дв. 2ряд/24мод | 10.53
EZ9E212S2FRU | Easy9 корпус встраиваемый с проз. дв. 2ряд/24мод | 11.63
EZ9E212S2SRU | Easy9 корпус навесной с проз. дв. 2ряд/24мод | 11.07
EZ9E312P2FRU | Easy9 корпус встраиваемый с белой дв. 3ряд/36мод | 15.47
EZ9E312P2SRU | Easy9 корпус навесной с белой дв. 3ряд/36мод | 14.73
EZ9E312S2FRU | Easy9 корпус встраиваемый с проз. дв. 3ряд/36мод | 16.51
EZ9E312S2SRU | Easy9 корпус навесной с проз. дв. 3ряд/36мод | 15.73
EZ9F14106 | АВТ. ВЫКЛ. EASY 9 1П 6А В 4,5кА 230В =S= | 2.03
EZ9F14110 | АВТ. ВЫКЛ. EASY 9 1П 10А В 4,5кА 230В =S= | 1.8
EZ9F14116 | АВТ. ВЫКЛ. EASY 9 1П 16А В 4,5кА 230В =S= | 1.8
EZ9F14120 | АВТ. ВЫКЛ. EASY 9 1П 20А В 4,5кА 230В =S= | 1.99
EZ9F14125 | АВТ. ВЫКЛ. EASY 9 1П 25А В 4,5кА 230В =S= | 1.99
EZ9F14132 | АВТ. ВЫКЛ. EASY 9 1П 32А В 4,5кА 230В =S= | 2.11
EZ9F14140 | АВТ. ВЫКЛ. EASY 9 1П 40А В 4,5кА 230В =S= | 2.18
EZ9F14150 | АВТ. ВЫКЛ. EASY 9 1П 50А В 4,5кА 230В =S= | 2.64
EZ9F14163 | АВТ. ВЫКЛ. EASY 9 1П 63А В 4,5кА 230В =S= | 2.76
EZ9F14206 | АВТ. ВЫКЛ. EASY 9 2П 6А В 4,5кА 230В =S= | 4.37
EZ9F14210 | АВТ. ВЫКЛ. EASY 9 2П 10А В 4,5кА 230В =S= | 3.94
EZ9F14216 | АВТ. ВЫКЛ. EASY 9 2П 16А В 4,5кА 230В =S= | 3.94
EZ9F14220 | АВТ. ВЫКЛ. EASY 9 2П 20A B 4,5кА 230В =S= | 4.29
EZ9F14225 | АВТ. ВЫКЛ. EASY 9 2П 25A B 4,5кА 230В =S= | 4.37
EZ9F14232 | АВТ. ВЫКЛ. EASY 9 2П 32A B 4,5кА 230В =S= | 4.57
EZ9F14240 | АВТ. ВЫКЛ. EASY 9 2П 40A B 4,5кА 230В =S= | 4.68
EZ9F14250 | АВТ. ВЫКЛ. EASY 9 2П 50A B 4,5кА 230В =S= | 5.81
EZ9F14263 | АВТ. ВЫКЛ. EASY 9 2П 63A B 4,5кА 230В =S= | 6.17
EZ9F14306 | АВТ. ВЫКЛ. EASY 9 3П 6A B 4,5кА 400В =S= | 6.43
EZ9F14310 | АВТ. ВЫКЛ. EASY 9 3П 10A B 4,5кА 400В =S= | 5.95
EZ9F14316 | АВТ. ВЫКЛ. EASY 9 3П 16A B 4,5кА 400В =S= | 5.95
EZ9F14320 | АВТ. ВЫКЛ. EASY 9 3П 20A B 4,5кА 400В =S= | 6.27
EZ9F14325 | АВТ. ВЫКЛ. EASY 9 3П 25A B 4,5кА 400В =S= | 6.43
EZ9F14332 | АВТ. ВЫКЛ. EASY 9 3П 32A B 4,5кА 400В =S= | 6.69
EZ9F14340 | АВТ. ВЫКЛ. EASY 9 3П 40A B 4,5кА 400В =S= | 6.85
EZ9F14350 | АВТ. ВЫКЛ. EASY 9 3П 50A B 4,5кА 400В =S= | 8.42
EZ9F14363 | АВТ. ВЫКЛ. EASY 9 3П 63A B 4,5кА 400В =S= | 9.13
EZ9F14406 | АВТ. ВЫКЛ. EASY 9 4П 6А B 4,5кА 400В =S= | 10.16
EZ9F14410 | АВТ. ВЫКЛ. EASY 9 4П 10А B 4,5кА 400В =S= | 8.97
EZ9F14416 | АВТ. ВЫКЛ. EASY 9 4П 16А B 4,5кА 400В =S= | 8.97
EZ9F14420 | АВТ. ВЫКЛ. EASY 9 4П 20А B 4,5кА 400В =S= | 9.96
EZ9F14425 | АВТ. ВЫКЛ. EASY 9 4П 25А B 4,5кА 400В =S= | 9.96
EZ9F14432 | АВТ. ВЫКЛ. EASY 9 4П 32А B 4,5кА 400В =S= | 10.55
EZ9F14440 | АВТ. ВЫКЛ. EASY 9 4П 40А B 4,5кА 400В =S= | 10.85
EZ9F14450 | АВТ. ВЫКЛ. EASY 9 4П 50А B 4,5кА 400В =S= | 13.22
EZ9F14463 | АВТ. ВЫКЛ. EASY 9 4П 63А B 4,5кА 400В =S= | 13.81
EZ9F34106 | АВТ. ВЫКЛ. EASY 9 1П 6А С 4,5кА 230В =S= | 1.64
EZ9F34110 | АВТ. ВЫКЛ. EASY 9 1П 10А С 4,5кА 230В =S= | 1.43
EZ9F34116 | АВТ. ВЫКЛ. EASY 9 1П 16А С 4,5кА 230В =S= | 1.37
EZ9F34120 | АВТ. ВЫКЛ. EASY 9 1П 20А С 4,5кА 230В =S= | 1.5
EZ9F34125 | АВТ. ВЫКЛ. EASY 9 1П 25А С 4,5кА 230В =S= | 1.48
EZ9F34132 | АВТ. ВЫКЛ. EASY 9 1П 32А С 4,5кА 230В =S= | 1.6
EZ9F34140 | АВТ. ВЫКЛ. EASY 9 1П 40А С 4,5кА 230В =S= | 1.8
EZ9F34150 | АВТ. ВЫКЛ. EASY 9 1П 50А С 4,5кА 230В =S= | 2.37
EZ9F34163 | АВТ. ВЫКЛ. EASY 9 1П 63А С 4,5кА 230В =S= | 2.51
EZ9F34206 | АВТ. ВЫКЛ. EASY 9 2П 6А С 4,5кА 230В =S= | 3.94
EZ9F34210 | АВТ. ВЫКЛ. EASY 9 2П 10А С 4,5кА 230В =S= | 3.58
EZ9F34216 | АВТ. ВЫКЛ. EASY 9 2П 16А С 4,5кА 230В =S= | 3.39
EZ9F34220 | АВТ. ВЫКЛ. EASY 9 2П 20А С 4,5кА 230В =S= | 3.69
EZ9F34225 | АВТ. ВЫКЛ. EASY 9 2П 25А С 4,5кА 230В =S= | 3.6
EZ9F34232 | АВТ. ВЫКЛ. EASY 9 2П 32А С 4,5кА 230В =S= | 3.85
EZ9F34240 | АВТ. ВЫКЛ. EASY 9 2П 40А С 4,5кА 230В =S= | 4.02
EZ9F34250 | АВТ. ВЫКЛ. EASY 9 2П 50А С 4,5кА 230В =S= | 5.35
EZ9F34263 | АВТ. ВЫКЛ. EASY 9 2П 63А С 4,5кА 230В =S= | 5.65
EZ9F34306 | АВТ. ВЫКЛ. EASY 9 3П 6А С 4,5кА 400В =S= | 5.99
EZ9F34310 | АВТ. ВЫКЛ. EASY 9 3П 10А С 4,5кА 400В =S= | 5.17
EZ9F34316 | АВТ. ВЫКЛ. EASY 9 3П 16А С 4,5кА 400В =S= | 4.98
EZ9F34320 | АВТ. ВЫКЛ. EASY 9 3П 20А С 4,5кА 400В =S= | 5.71
EZ9F34325 | АВТ. ВЫКЛ. EASY 9 3П 25А С 4,5кА 400В =S= | 5.52
EZ9F34332 | АВТ. ВЫКЛ. EASY 9 3П 32А С 4,5кА 400В =S= | 5.57
EZ9F34340 | АВТ. ВЫКЛ. EASY 9 3П 40А С 4,5кА 400В =S= | 6.17
EZ9F34350 | АВТ. ВЫКЛ. EASY 9 3П 50А С 4,5кА 400В =S= | 8.04
EZ9F34363 | АВТ. ВЫКЛ. EASY 9 3П 63А С 4,5кА 400В =S= | 8.28
EZ9F34406 | АВТ. ВЫКЛ. EASY 9 4П 6А С 4,5кА 400В =S= | 9.18
EZ9F34410 | АВТ. ВЫКЛ. EASY 9 4П 10А С 4,5кА 400В =S= | 8.19
EZ9F34416 | АВТ. ВЫКЛ. EASY 9 4П 16А С 4,5кА 400В =S= | 8.19
EZ9F34420 | АВТ. ВЫКЛ. EASY 9 4П 20А С 4,5кА 400В =S= | 8.39
EZ9F34425 | АВТ. ВЫКЛ. EASY 9 4П 25А С 4,5кА 400В =S= | 8.59
EZ9F34432 | АВТ. ВЫКЛ. EASY 9 4П 32А С 4,5кА 400В =S= | 9.61
EZ9F34440 | АВТ. ВЫКЛ. EASY 9 4П 40А С 4,5кА 400В =S= | 10.02
EZ9F34450 | АВТ. ВЫКЛ. EASY 9 4П 50А С 4,5кА 400В =S= | 13.19
EZ9F34463 | АВТ. ВЫКЛ. EASY 9 4П 63А С 4,5кА 400В =S= | 13.72
EZ9F56225 | АВТОМАТИЧЕСКИЙ ВЫКЛЮЧАТЕЛЬ EASY 9 2П 25А С 6кА 230В =S= | 4.4
EZ9F56232 | АВТОМАТИЧЕСКИЙ ВЫКЛЮЧАТЕЛЬ EASY 9 2П 32А С 6кА 230В =S= | 5.78
EZ9F56240 | АВТОМАТИЧЕСКИЙ ВЫКЛЮЧАТЕЛЬ EASY 9 2П 40А С 6кА 230В =S= | 5.76
EZ9F56250 | АВТОМАТИЧЕСКИЙ ВЫКЛЮЧАТЕЛЬ EASY 9 2П 50А С 6кА 230В =S= | 7.44
EZ9F56325 | АВТ. ВЫКЛ. EASY 9 3П 25А С 6кА 230В =S= | 6.26
EZ9F56332 | АВТ. ВЫКЛ. EASY 9 3П 32А С 6кА 230В =S= | 7.78
EZ9F56340 | АВТ. ВЫКЛ. EASY 9 3П 40А С 6кА 230В =S= | 7.78
EZ9F56350 | АВТ. ВЫКЛ. EASY 9 3П 50А С 6кА 230В =S= | 10.98
EZ9F56363 | АВТ. ВЫКЛ. EASY 9 3П 63А С 6кА 230В =S= | 11.69
EZ9F86225 | АВТОМАТИЧЕСКИЙ ВЫКЛЮЧАТЕЛЬ EASY 9 2П 25А D 6кА 230В =S= | 6.61
EZ9F86232 | АВТОМАТИЧЕСКИЙ ВЫКЛЮЧАТЕЛЬ EASY 9 2П 32А D 6кА 230В =S= | 8.68
EZ9F86240 | АВТОМАТИЧЕСКИЙ ВЫКЛЮЧАТЕЛЬ EASY 9 2П 40А D 6кА 230В =S= | 8.63
EZ9F86250 | АВТОМАТИЧЕСКИЙ ВЫКЛЮЧАТЕЛЬ EASY 9 2П 50А D 6кА 230В =S= | 11.15
EZ9F86325 | АВТОМАТИЧЕСКИЙ ВЫКЛЮЧАТЕЛЬ EASY 9 3П 25А D 6кА 400В =S= | 9.12
EZ9F86332 | АВТОМАТИЧЕСКИЙ ВЫКЛЮЧАТЕЛЬ EASY 9 3П 32А D 6кА 400В =S= | 11.68
EZ9F86340 | АВТОМАТИЧЕСКИЙ ВЫКЛЮЧАТЕЛЬ EASY 9 3П 40А D 6кА 400В =S= | 11.68
EZ9F86350 | АВТОМАТИЧЕСКИЙ ВЫКЛЮЧАТЕЛЬ EASY 9 3П 50А D 6кА 400В =S= | 16.47
EZ9F86363 | АВТОМАТИЧЕСКИЙ ВЫКЛЮЧАТЕЛЬ EASY 9 3П 63А D 6кА 400В =S= | 17.53
EZ9L33345 | ОГРАНИЧИТЕЛЬ ПЕРЕНАПР. EASY9 3П 45кА 400В =S= | 87.79
EZ9L33620 | ОГРАНИЧИТЕЛЬ ПЕРЕНАПР. EASY9 1П+H 20кА 230В =S= | 39.43
EZ9L33720 | ОГРАНИЧИТЕЛЬ ПЕРЕНАПР. EASY9 3П+H 20кА 400В =S= | 83.45
EZ9L33745 | ОГРАНИЧИТЕЛЬ ПЕРЕНАПР. EASY9 3П+Н 45кА 400В =S= | 118.84
EZ9R14225 | ДИФ. ВЫКЛ. EASY 9 (УЗО) 2П 25А 10мА AC 230В =S= | 24.22
EZ9R34225 | ДИФ. ВЫКЛ. EASY 9 (УЗО) 2П 25А 30мА AC 230В =S= | 12.67
EZ9R34240 | ДИФ. ВЫКЛ. EASY 9 (УЗО) 2П 40А 30мА AC 230В =S= | 14.13
EZ9R34263 | ДИФ. ВЫКЛ. EASY 9 (УЗО) 2П 63А 30мА AC 230В =S= | 20.46
EZ9R34425 | ДИФ. ВЫКЛ. EASY 9 (УЗО) 4П 25А 30мА AC 230В =S= | 25.14
EZ9R34440 | ДИФ. ВЫКЛ. EASY 9 (УЗО) 4П 40А 30мА AC 230В =S= | 25.16
EZ9R34463 | ДИФ. ВЫКЛ. EASY 9 (УЗО) 4П 63А 30мА AC 230В =S= | 33.02
EZ9R54240 | ДИФ. ВЫКЛ. EASY 9 (УЗО) 2П 40А 100мА AC 230В =S= | 37.99
EZ9R54263 | ДИФ. ВЫКЛ. EASY 9 (УЗО) 2П 63А 100мА AC 230В =S= | 33.18
EZ9R54440 | ДИФ. ВЫКЛ. EASY 9 (УЗО) 4П 40А 100мА AC 230В =S= | 31.41
EZ9R64240 | ДИФ. ВЫКЛ. EASY 9 (УЗО) 2П 40А 300мА AC 230В =S= | 23.78
EZ9R64263 | ДИФ. ВЫКЛ. EASY 9 (УЗО) 2П 63А 300мА AC 230В =S= | 28.81
EZ9R64440 | ДИФ. ВЫКЛ. EASY 9 (УЗО) 4П 40А 300мА AC 230В =S= | 27.01
EZ9R64463 | ДИФ. ВЫКЛ. EASY 9 (УЗО) 4П 63А 300мА AC 230В =S= | 33.37
EZ9R67240 | ВДТ селект. EASY9 (УЗО) 2П 40А 300мА AC-S 230В | 26.4
EZ9R67263 | ВДТ селект. EASY9 (УЗО) 2П 63А 300мА AC-S 230В | 31.93
EZ9R67425 | ВДТ селект. EASY9 (УЗО) 4П 25А 300мА AC-S 400В | 28.7
EZ9R67440 | ВДТ селект. EASY9 (УЗО) 4П 40А 300мА AC-S 400В | 29.93
EZ9R67463 | ВДТ селект. EASY9 (УЗО) 4П 63А 300мА AC-S 400В | 36.9
EZ9R74240 | ДИФ. ВЫКЛ. EASY 9 (УЗО) 2П 40А 100мА A 230В + ЗАЩ ОТ ПЕРЕНАПР. =S= | 40.51
EZ9R74263 | ДИФ. ВЫКЛ. EASY 9 (УЗО) 2П 63А 100мА A 230В + ЗАЩ ОТ ПЕРЕНАПР. =S= | 50.51
EZ9R84240 | ДИФ. ВЫКЛ. EASY 9 (УЗО) 2П 40А 300мА A 230В + ЗАЩ ОТ ПЕРЕНАПР. =S= | 39.24
EZ9R84263 | ДИФ. ВЫКЛ. EASY 9 (УЗО) 2П 63А 300мА A 230В + ЗАЩ ОТ ПЕРЕНАПР. =S= | 30.96
EZ9S16140 | ВЫКЛ. НАГРУЗКИ EASY9 (мод. рубильник) 1П 40А 230В =S= | 5.5
EZ9S16163 | ВЫКЛ. НАГРУЗКИ EASY9 (мод. рубильник) 1П 63А 230В =S= | 7.72
EZ9S16180 | ВЫКЛ. НАГРУЗКИ EASY9 (мод. рубильник) 1П 80А 230В =S= | 8.52
EZ9S16191 | ВЫКЛ. НАГРУЗКИ EASY9 (мод. рубильник) 1П 100А 230В =S= | 9.32
EZ9S16192 | ВЫКЛ. НАГРУЗКИ EASY9 (мод. рубильник) 1П 125А 230В =S= | 11.59
EZ9S16240 | ВЫКЛ. НАГРУЗКИ EASY9 (мод. рубильник) 2П 40А 400В =S= | 8.56
EZ9S16263 | ВЫКЛ. НАГРУЗКИ EASY9 (мод. рубильник) 2П 63А 400В =S= | 12.67
EZ9S16280 | ВЫКЛ. НАГРУЗКИ EASY9 (мод. рубильник) 2П 80А 400В =S= | 16.09
EZ9S16291 | ВЫКЛ. НАГРУЗКИ EASY9 (мод. рубильник) 2П 100А 400В =S= | 14.64
EZ9S16292 | ВЫКЛ. НАГРУЗКИ EASY9 (мод. рубильник) 2П 125А 400В =S= | 14.97
EZ9S16340 | ВЫКЛ. НАГРУЗКИ EASY9 (мод. рубильник) 3П 40А 400В =S= | 13.04
EZ9S16363 | ВЫКЛ. НАГРУЗКИ EASY9 (мод. рубильник) 3П 63А 400В =S= | 14.97
EZ9S16380 | ВЫКЛ. НАГРУЗКИ EASY9 (мод. рубильник) 3П 80А 400В =S= | 19.39
EZ9S16391 | ВЫКЛ. НАГРУЗКИ EASY9 (мод. рубильник) 3П 100А 400В =S= | 19.19
EZ9S16392 | ВЫКЛ. НАГРУЗКИ EASY9 (мод. рубильник) 3П 125А 400В =S= | 25.53
EZ9S16440 | ВЫКЛ. НАГРУЗКИ EASY9 (мод. рубильник) 4П 40А 400В =S= | 18.28
EZ9S16463 | ВЫКЛ. НАГРУЗКИ EASY9 (мод. рубильник) 4П 63А 400В =S= | 19.78
EZ9S16480 | ВЫКЛ. НАГРУЗКИ EASY9 (мод. рубильник) 4П 80А 400В =S= | 26.43
EZ9S16491 | ВЫКЛ. НАГРУЗКИ EASY9 (мод. рубильник) 4П 100А 400В =S= | 27.18
EZ9S16492 | ВЫКЛ. НАГРУЗКИ EASY9 (мод. рубильник) 4П 125А 400В =S= | 31.59
EZ9XPC04 | ВВОДН КЛЕММА 35мм2, для 1-3П ГРЕБ ШИН, 4 шт. | 3.85
EZ9XPC604 | ВВОДН КЛЕММА 25мм2, для 1П+Н ГРЕБ ШИН , 4 шт. | 7.21
EZ9XPE110 | ЗАГЛУШКИ БОКОВЫЕ ДЛЯ 1П ГРЕБЕНЧ ШИН, 10 шт. | 2.02
EZ9XPE210 | ЗАГЛУШКИ БОКОВЫЕ ДЛЯ 2П ГРЕБЕНЧ ШИН, 10 шт. | 2.15
EZ9XPE310 | ЗАГЛУШКИ БОКОВЫЕ ДЛЯ 3П ГРЕБЕНЧ ШИН, 10 шт. | 2.23
EZ9XPE640 | ЗАГЛУШКИ БОКОВЫЕ ДЛЯ 1П+Н ГРЕБ ШИН, 40 шт. | 9.13
EZ9XPH112 | ШИНКА ГРЕБЕНЧАТАЯ 1П (L1) 12МОД ШАГ 18ММ 63А РАЗРЕЗАЕМАЯ | 2.24
EZ9XPH157 | ШИНКА ГРЕБЕНЧАТАЯ 1П (L1) 57МОД ШАГ 18ММ 63А РАЗРЕЗАЕМАЯ | 8.25
EZ9XPH212 | ШИНКА ГРЕБЕНЧАТАЯ 2П (L1L2) 12МОД ШАГ 18ММ 63А РАЗРЕЗАЕМАЯ | 4.01
EZ9XPH257 | ШИНКА ГРЕБЕНЧАТАЯ 2П (L1L2) 57МОД ШАГ 18ММ 63А РАЗРЕЗАЕМАЯ | 14.81
EZ9XPH312 | ШИНКА ГРЕБЕНЧАТАЯ 3П (L1L2L3) 12МОД ШАГ 18ММ 63А РАЗРЕЗАЕМАЯ | 4.78
EZ9XPH357 | ШИНКА ГРЕБЕНЧАТАЯ 3П (L1L2L3) 57МОД ШАГ 18ММ 63А РАЗРЕЗАЕМАЯ | 17.14
EZ9XPH612 | ШИНКА ГРЕБЕНЧАТАЯ 1П+Н (NL1) 12МОД ШАГ 9ММ 63А РАЗРЕЗАЕМАЯ | 4.69
EZADINR | ПЕРЕХОДНИК ДЛЯ УСТАНОВКИ EZC100 НА DIN РЕЙКУ | 3.25
EZAFASB2 | РАЗДЕЛ. ПОЛЮСОВ EZC100 (КОМПЛЕКТ ИЗ 2 ШТ.) | 7.8
EZAFSHB3 | 3 СОЕДИНИТЕЛЬНЫХ ПЛАСТИНЫ FISHBONE | 6.5
EZALOCK | БЛОКИРОВКА РЫЧАГА УПРАВЛЕНИЯ EZC100 | 3.9
EZALUG0502 | 2 КЛЕММЫ 1,5-16 ММ2 EZC100 | 6.5
EZALUG0503 | 3 КЛЕММЫ 1,5-16 ММ2 EZC100 | 9.1
EZALUG1002 | 2 КЛЕММЫ 5,5-50 ММ2 EZC100 | 10.4
EZALUG1003 | 3 КЛЕММЫ 5,5-50 ММ2 EZC100 | 14.3
EZAPCON1H | ВТЫЧНЫЕ РАЗЪЁМЫ 60-100 A, КОМПЛ. ИЗ 2 ШТ. | 3.9
EZAPCON1L | ВТЫЧНЫЕ РАЗЪЁМЫ 15-50 A, КОМПЛЕКТ ИЗ 2 ШТ. | 3.9
EZAPLUG3H | 3П КОМПЛЕКТ ЦОКОЛЯ ВТЫЧН. ИСПОЛ. 60-100А | 20.8
EZAPLUG3L | 3П КОМПЛЕКТ ЦОКОЛЯ ВТЫЧН. ИСПОЛ. 15-50А | 20.8
EZAROTDS | СТАНДАРТНАЯ ПОВОРОТНАЯ РУКОЯТКА EZC100 | 18.85
EZAROTDSRY | ПОВОРОТНАЯ РУКОЯТКА EZ100 (КР/ЖЕЛТ) | 22.1
EZAROTE | ВЫНОСНАЯ ПОВОРОТНАЯ РУКОЯТКА EZC100 | 19.5
EZAROTERY | ВЫНОСНАЯ ПОВОРОТНАЯ РУКОЯТКА EZ100 (КР/ЖЕЛТ) | 19.5
EZASHT024DC | НЕЗАВИС.РАСЦЕП. MX (24В ПОСТ. ТОК) EZC100 | 28.6
EZASHT048DC | НЕЗАВИС.РАСЦЕП. MX (48В ПОСТ. ТОК) EZC100 | 37.7
EZASHT100AC | НЕЗАВИС.РАСЦЕП. MX (100-130В ПЕР. ТОК) EZC100 | 29.25
EZASHT200AC | НЕЗАВИС.РАСЦЕП. MX (200-277В ПЕР. ТОК) EZC100 | 27.3
EZASHT380AC | НЕЗАВИС.РАСЦЕП. MX (380-480В ПЕР. ТОК) EZC100 | 18.85
EZASPDR3P | РАСШИРИТЕЛИ ПОЛЮСОВ EZC100 3П | 3.25
EZATSHD3P | КЛЕМ. ЗАГЛУШКИ ГЛ. 60ММ 3П (2ШТ. ДЛЯ EZC100) | 9.1
EZAUVR024DC | РАСЦЕП.МИН.НАПРЯЖ. (24В ПОСТ. ТОК) EZC100 | 47.45
EZAUVR048DC | РАСЦЕП.МИН.НАПРЯЖ. (48В ПОСТ. ТОК) EZC100 | 41.6
EZAUVR200AC | РАСЦЕП.МИН.НАПРЯЖ. (200-240В ПЕР. ТОК) EZC100 | 31.2
EZAUVR380AC | РАСЦЕП.МИН.НАПРЯЖ. (380-415В ПЕР. ТОК) EZC100 | 31.2
EZAUX01 | КОНТАКТ СИГНАЛИЗАЦИЯ АВАРИЙНОГО ОТКЛЮЧЕНИЯ (AL-SD) EZC100 | 7.15
EZAUX10 | КОНТАКТ СИГНАЛИЗАЦИЯ СОСТОЯНИЯ (AX-OF) EZC100 | 6.5
EZAUX11 | КОМБИНИР. КОНТАКТ СИГНАЛИЗ. (AX+AL) EZC100 | 10.4
EZC100B3015 | 3П3Т АВТОМАТИЧЕСКИЙ ВЫКЛЮЧАТЕЛЬ EZC100 7,5KA/400В 15 A | 20.15
EZC100B3016 | 3П3Т АВТОМАТИЧЕСКИЙ ВЫКЛЮЧАТЕЛЬ EZC100 7,5KA/400В 16 A | 20.15
EZC100B3020 | 3П3Т АВТОМАТИЧЕСКИЙ ВЫКЛЮЧАТЕЛЬ EZC100 7,5KA/400В 20 A | 20.15
EZC100B3025 | 3П3Т АВТОМАТИЧЕСКИЙ ВЫКЛЮЧАТЕЛЬ EZC100 7,5KA/400В 25 A | 20.15
EZC100B3030 | 3П3Т АВТОМАТИЧЕСКИЙ ВЫКЛЮЧАТЕЛЬ EZC100 7,5KA/400В 30 A | 20.15
EZC100B3032 | 3П3Т АВТОМАТИЧЕСКИЙ ВЫКЛЮЧАТЕЛЬ EZC100 7,5KA/400В 32 A | 20.15
EZC100B3040 | 3П3Т АВТОМАТИЧЕСКИЙ ВЫКЛЮЧАТЕЛЬ EZC100 7,5KA/400В 40 A | 20.15
EZC100B3050 | 3П3Т АВТОМАТИЧЕСКИЙ ВЫКЛЮЧАТЕЛЬ EZC100 7,5KA/400В 50 A | 20.15
EZC100B3060 | 3П3Т АВТОМАТИЧЕСКИЙ ВЫКЛЮЧАТЕЛЬ EZC100 7,5KA/400В 60 A | 20.15
EZC100F3015 | 3П3Т АВТОМАТИЧЕСКИЙ ВЫКЛЮЧАТЕЛЬ EZC100 10KA/400В 15 A | 28.6
EZC100F3016 | 3П3Т АВТОМАТИЧЕСКИЙ ВЫКЛЮЧАТЕЛЬ EZC100 10KA/400В 16 A | 28.6
EZC100F3020 | 3П3Т АВТОМАТИЧЕСКИЙ ВЫКЛЮЧАТЕЛЬ EZC100 10KA/400В 20 A | 28.6
EZC100F3025 | 3П3Т АВТОМАТИЧЕСКИЙ ВЫКЛЮЧАТЕЛЬ EZC100 10KA/400В 25 A | 28.6
EZC100F3030 | 3П3Т АВТОМАТИЧЕСКИЙ ВЫКЛЮЧАТЕЛЬ EZC100 10KA/400В 30 A | 28.6
EZC100F3032 | 3П3Т АВТОМАТИЧЕСКИЙ ВЫКЛЮЧАТЕЛЬ EZC100 10KA/400В 32 A | 28.6
EZC100F3040 | 3П3Т АВТОМАТИЧЕСКИЙ ВЫКЛЮЧАТЕЛЬ EZC100 10KA/400В 40 A | 28.6
EZC100F3045 | 3П3Т АВТ. ВЫКЛ. EZC100 10KA/400В 45 A | 28.6
EZC100F3050 | 3П3Т АВТОМАТИЧЕСКИЙ ВЫКЛЮЧАТЕЛЬ EZC100 10KA/400В 50 A | 28.6
EZC100F3060 | 3П3Т АВТОМАТИЧЕСКИЙ ВЫКЛЮЧАТЕЛЬ EZC100 10KA/400В 60 A | 28.6
EZC100F3063 | 3П3Т АВТ. ВЫКЛ. EZC100 10KA/400В 63 A | 26
EZC100F3075 | 3П3Т АВТОМАТИЧЕСКИЙ ВЫКЛЮЧАТЕЛЬ EZC100 10KA/400В 75 A | 28.6
EZC100F3080 | 3П3Т АВТ. ВЫКЛ. EZC100 10KA/400В 80 A | 28.6
EZC100F3100 | 3П3Т АВТОМАТИЧЕСКИЙ ВЫКЛЮЧАТЕЛЬ EZC100 10KA/400В 100 A | 28.6
EZC100H1015 | 1П АВТОМАТИЧЕСКИЙ ВЫКЛЮЧАТЕЛЬ EZC100 25KA/240В 15 A | 27.3
EZC100H1016 | 1П АВТОМАТИЧЕСКИЙ ВЫКЛЮЧАТЕЛЬ EZC100 25KA/240В 16 A | 27.3
EZC100H1020 | 1П АВТОМАТИЧЕСКИЙ ВЫКЛЮЧАТЕЛЬ EZC100 25KA/240В 20 A | 27.3
EZC100H1025 | 1П АВТОМАТИЧЕСКИЙ ВЫКЛЮЧАТЕЛЬ EZC100 25KA/240В 25 A | 27.3
EZC100H1030 | 1П АВТОМАТИЧЕСКИЙ ВЫКЛЮЧАТЕЛЬ EZC100 25KA/240В 30 A | 27.3
EZC100H1032 | 1П АВТОМАТИЧЕСКИЙ ВЫКЛЮЧАТЕЛЬ EZC100 25KA/240В 32 A | 27.3
EZC100H1040 | 1П АВТОМАТИЧЕСКИЙ ВЫКЛЮЧАТЕЛЬ EZC100 25KA/240В 40 A | 27.3
EZC100H1050 | 1П АВТОМАТИЧЕСКИЙ ВЫКЛЮЧАТЕЛЬ EZC100 25KA/240В 50 A | 27.3
EZC100H1060 | 1П АВТОМАТИЧЕСКИЙ ВЫКЛЮЧАТЕЛЬ EZC100 25KA/240В 60 A | 27.3
EZC100H1063 | 1П АВТОМАТИЧЕСКИЙ ВЫКЛЮЧАТЕЛЬ EZC100 25KA/240В 63 A | 27.3
EZC100H1075 | 1П АВТОМАТИЧЕСКИЙ ВЫКЛЮЧАТЕЛЬ EZC100 25KA/240В 75 A | 27.3
EZC100H1080 | 1П АВТОМАТИЧЕСКИЙ ВЫКЛЮЧАТЕЛЬ EZC100 25KA/240В 80 A | 27.3
EZC100H1100 | 1П АВТОМАТИЧЕСКИЙ ВЫКЛЮЧАТЕЛЬ EZC100 25KA/240В 100 A | 27.3
EZC100H2015 | 2П2Т АВТ. ВЫКЛ. EZC100 30KA/380В 15 A | 26
EZC100H2016 | 2П2Т АВТОМАТИЧЕСКИЙ ВЫКЛЮЧАТЕЛЬ EZC100 30KA/380В 16 A | 26
EZC100H2020 | 2П2Т АВТОМАТИЧЕСКИЙ ВЫКЛЮЧАТЕЛЬ EZC100 30KA/380В 20 A | 26
EZC100H2025 | 2П2Т АВТОМАТИЧЕСКИЙ ВЫКЛЮЧАТЕЛЬ EZC100 30KA/380В 25 A | 26
EZC100H2030 | 2П2Т АВТОМАТИЧЕСКИЙ ВЫКЛЮЧАТЕЛЬ EZC100 30KA/380В 30 A | 26
EZC100H2032 | 2П2Т АВТОМАТИЧЕСКИЙ ВЫКЛЮЧАТЕЛЬ EZC100 30KA/380В 32 A | 26
EZC100H2040 | 2П2Т АВТОМАТИЧЕСКИЙ ВЫКЛЮЧАТЕЛЬ EZC100 30KA/380В 40 A | 26
EZC100H2050 | 2П2Т АВТОМАТИЧЕСКИЙ ВЫКЛЮЧАТЕЛЬ EZC100 30KA/380В 50 A | 26.65
EZC100H2060 | 2П2Т АВТОМАТИЧЕСКИЙ ВЫКЛЮЧАТЕЛЬ EZC100 30KA/380В 60 A | 26.65
EZC100H2063 | 2П2Т АВТОМАТИЧЕСКИЙ ВЫКЛЮЧАТЕЛЬ EZC100 30KA/380В 63 A | 26.65
EZC100H2075 | 2П2Т АВТОМАТИЧЕСКИЙ ВЫКЛЮЧАТЕЛЬ EZC100 30KA/380В 75 A | 26.65
EZC100H2080 | 2П2Т АВТОМАТИЧЕСКИЙ ВЫКЛЮЧАТЕЛЬ EZC100 30KA/380В 80 A | 26.65
EZC100H2100 | 2П2Т АВТОМАТИЧЕСКИЙ ВЫКЛЮЧАТЕЛЬ EZC100 30KA/380В 100 A | 26.65
EZC100H3015 | 3П3Т АВТОМАТИЧЕСКИЙ ВЫКЛЮЧАТЕЛЬ EZC100 30KA/380В 15 A | 28.6
EZC100H3016 | 3П3Т АВТОМАТИЧЕСКИЙ ВЫКЛЮЧАТЕЛЬ EZC100 30KA/380В 16 A | 32.5
EZC100H3020 | 3П3Т АВТОМАТИЧЕСКИЙ ВЫКЛЮЧАТЕЛЬ EZC100 30KA/380В 20 A | 32.5
EZC100H3025 | 3П3Т АВТОМАТИЧЕСКИЙ ВЫКЛЮЧАТЕЛЬ EZC100 30KA/380В 25 A | 32.5
EZC100H3030 | 3П3Т АВТОМАТИЧЕСКИЙ ВЫКЛЮЧАТЕЛЬ EZC100 30KA/380В 30 A | 32.5
EZC100H3032 | 3П3Т АВТОМАТИЧЕСКИЙ ВЫКЛЮЧАТЕЛЬ EZC100 30KA/380В 32 A | 32.5
EZC100H3040 | 3П3Т АВТОМАТИЧЕСКИЙ ВЫКЛЮЧАТЕЛЬ EZC100 30KA/380В 40 A | 32.5
EZC100H3050 | 3П3Т АВТОМАТИЧЕСКИЙ ВЫКЛЮЧАТЕЛЬ EZC100 30KA/380В 50 A | 32.5
EZC100H3060 | 3П3Т АВТОМАТИЧЕСКИЙ ВЫКЛЮЧАТЕЛЬ EZC100 30KA/380В 60 A | 32.5
EZC100H3063 | 3П3Т АВТОМАТИЧЕСКИЙ ВЫКЛЮЧАТЕЛЬ EZC100 30KA/380В 63 A | 32.5
EZC100H3075 | 3П3Т АВТОМАТИЧЕСКИЙ ВЫКЛЮЧАТЕЛЬ EZC100 30KA/380В 75 A | 32.5
EZC100H3080 | 3П3Т АВТОМАТИЧЕСКИЙ ВЫКЛЮЧАТЕЛЬ EZC100 30KA/380В 80 A | 31.2
EZC100H3100 | 3П3Т АВТОМАТИЧЕСКИЙ ВЫКЛЮЧАТЕЛЬ EZC100 30KA/380В 100 A | 31.2
EZC100N1015 | 1П АВТОМАТИЧЕСКИЙ ВЫКЛЮЧАТЕЛЬ EZC100 18KA/240В 15 A | 25.35
EZC100N1016 | 1П АВТОМАТИЧЕСКИЙ ВЫКЛЮЧАТЕЛЬ EZC100 18KA/240В 16 A | 25.35
EZC100N1020 | 1П АВТОМАТИЧЕСКИЙ ВЫКЛЮЧАТЕЛЬ EZC100 18KA/240В 20 A | 25.35
EZC100N1025 | 1П АВТОМАТИЧЕСКИЙ ВЫКЛЮЧАТЕЛЬ EZC100 18KA/240В 25 A | 25.35
EZC100N1030 | 1П АВТОМАТИЧЕСКИЙ ВЫКЛЮЧАТЕЛЬ EZC100 18KA/240В 30 A | 25.35
EZC100N1032 | 1П АВТ. ВЫКЛ. EZC100 18KA/240В 32 A | 25.35
EZC100N1040 | 1П АВТОМАТИЧЕСКИЙ ВЫКЛЮЧАТЕЛЬ EZC100 18KA/240В 40 A | 25.35
EZC100N1050 | 1П АВТОМАТИЧЕСКИЙ ВЫКЛЮЧАТЕЛЬ EZC100 18KA/240В 50 A | 25.35
EZC100N1060 | 1П АВТОМАТИЧЕСКИЙ ВЫКЛЮЧАТЕЛЬ EZC100 18KA/240В 60 A | 25.35
EZC100N1063 | 1П АВТОМАТИЧЕСКИЙ ВЫКЛЮЧАТЕЛЬ EZC100 18KA/240В 63 A | 25.35
EZC100N1075 | 1П АВТОМАТИЧЕСКИЙ ВЫКЛЮЧАТЕЛЬ EZC100 18KA/240В 75 A | 25.35
EZC100N1080 | 1П АВТОМАТИЧЕСКИЙ ВЫКЛЮЧАТЕЛЬ EZC100 18KA/240В 80 A | 25.35
EZC100N1100 | 1П АВТОМАТИЧЕСКИЙ ВЫКЛЮЧАТЕЛЬ EZC100 18KA/240В 100 A | 25.35
EZC100N3015 | 3П3Т АВТОМАТИЧЕСКИЙ ВЫКЛЮЧАТЕЛЬ EZC100 18 кА/380В 15 A | 29.9
EZC100N3016 | 3П3Т АВТОМАТИЧЕСКИЙ ВЫКЛЮЧАТЕЛЬ EZC100 18 кА/380В 16 A | 29.9
EZC100N3020 | 3П3Т АВТОМАТИЧЕСКИЙ ВЫКЛЮЧАТЕЛЬ EZC100 18 кА/380В 20 A | 29.9
EZC100N3025 | 3П3Т АВТОМАТИЧЕСКИЙ ВЫКЛЮЧАТЕЛЬ EZC100 18 кА/380В 25 A | 29.9
EZC100N3030 | 3П3Т АВТОМАТИЧЕСКИЙ ВЫКЛЮЧАТЕЛЬ EZC100 18 кА/380В 30 A | 29.9
EZC100N3032 | 3П3Т АВТОМАТИЧЕСКИЙ ВЫКЛЮЧАТЕЛЬ EZC100 18 кА/380В 32 A | 29.9
EZC100N3040 | 3П3Т АВТ. ВЫКЛ. EZC100 18 кА/380В 40 A | 29.9
EZC100N3050 | 3П3Т АВТОМАТИЧЕСКИЙ ВЫКЛЮЧАТЕЛЬ EZC100 18 кА/380В 50 A | 29.9
EZC100N3060 | 3П3Т АВТОМАТИЧЕСКИЙ ВЫКЛЮЧАТЕЛЬ EZC100 18 кА/380В 60 A | 29.9
EZC100N3063 | 3П3Т АВТОМАТИЧЕСКИЙ ВЫКЛЮЧАТЕЛЬ EZC100 18 кА/380В 63 A | 29.9
EZC100N3075 | 3П3Т АВТОМАТИЧЕСКИЙ ВЫКЛЮЧАТЕЛЬ EZC100 18 кА/380В 75 A | 29.9
EZC100N3080 | 3П3Т АВТ. ВЫКЛ. EZC100 18 кА/380В 80 A | 29.9
EZC100N3100 | 3П3Т АВТ. ВЫКЛ. EZC100 18 кА/380В 100 A | 29.9
EZC250F3100 | 3П3Т АВТОМАТИЧЕСКИЙ ВЫКЛЮЧАТЕЛЬ EZC250F 18KA/400В 100 A | 44.85
EZC250F3125 | 3П3Т АВТ. ВЫКЛ. EZC250F 18KA/400В 125 A | 44.85
EZC250F3150 | 3П3Т АВТ. ВЫКЛ. EZC250F 18KA/400В 150 A | 44.85
EZC250F3160 | 3П3Т АВТ. ВЫКЛ. EZC250F 18KA/400В 160 A | 44.85
EZC250F3175 | 3П3Т АВТ. ВЫКЛ. EZC250F 18KA/400В 175 A | 49.4
EZC250F3200 | 3П3Т АВТ. ВЫКЛ. EZC250F 18KA/400В 200 A | 52.65
EZC250F3225 | 3П3Т АВТОМАТИЧЕСКИЙ ВЫКЛЮЧАТЕЛЬ EZC250F 18KA/400В 225 A | 52.65
EZC250F3250 | 3П3Т АВТ. ВЫКЛ. EZC250F 18KA/400В 250 A | 52.65
EZC250H2100 | 2П2Т АВТОМАТИЧЕСКИЙ ВЫКЛЮЧАТЕЛЬ EZC250 36 KA/415В 100 A | 42.9
EZC250H2125 | 2П2Т АВТОМАТИЧЕСКИЙ ВЫКЛЮЧАТЕЛЬ EZC250 36 KA/415В 125 A | 42.9
EZC250H2150 | 2П2Т АВТОМАТИЧЕСКИЙ ВЫКЛЮЧАТЕЛЬ EZC250 36 KA/415В 150 A | 42.9
EZC250H2160 | 2П2Т АВТОМАТИЧЕСКИЙ ВЫКЛЮЧАТЕЛЬ EZC250 36 KA/415В 160 A | 42.9
EZC250H2175 | 2П2Т АВТОМАТИЧЕСКИЙ ВЫКЛЮЧАТЕЛЬ EZC250 36 KA/415В 175 A | 58.5
EZC250H2200 | 2П2Т АВТОМАТИЧЕСКИЙ ВЫКЛЮЧАТЕЛЬ EZC250 36 KA/415В 200 A | 58.5
EZC250H2225 | 2П2Т АВТОМАТИЧЕСКИЙ ВЫКЛЮЧАТЕЛЬ EZC250 36 KA/415В 225 A | 58.5
EZC250H2250 | 2П2Т АВТОМАТИЧЕСКИЙ ВЫКЛЮЧАТЕЛЬ EZC250 36 KA/415В 250 A | 58.5
EZC250H3100 | 3П3Т АВТОМАТИЧЕСКИЙ ВЫКЛЮЧАТЕЛЬ EZC250 36KA/415В 100 A | 49.4
EZC250H3125 | 3П3Т АВТОМАТИЧЕСКИЙ ВЫКЛЮЧАТЕЛЬ EZC250 36KA/415В 125 A | 49.4
EZC250H3150 | 3П3Т АВТОМАТИЧЕСКИЙ ВЫКЛЮЧАТЕЛЬ EZC250 36KA/415В 150 A | 56.55
EZC250H3160 | 3П3Т АВТОМАТИЧЕСКИЙ ВЫКЛЮЧАТЕЛЬ EZC250 36KA/415В 160 A | 56.55
EZC250H3175 | 3П3Т АВТОМАТИЧЕСКИЙ ВЫКЛЮЧАТЕЛЬ EZC250 36KA/415В 175 A | 56.55
EZC250H3200 | 3П3Т АВТОМАТИЧЕСКИЙ ВЫКЛЮЧАТЕЛЬ EZC250 36KA/415В 200 A | 56.55
EZC250H3225 | 3П3Т АВТОМАТИЧЕСКИЙ ВЫКЛЮЧАТЕЛЬ EZC250 36KA/415В 225 A | 56.55
EZC250H3250 | 3П3Т АВТОМАТИЧЕСКИЙ ВЫКЛЮЧАТЕЛЬ EZC250 36KA/415В 250 A | 56.55
EZC250H4063 | 4П3Т АВТОМАТИЧЕСКИЙ ВЫКЛЮЧАТЕЛЬ EZC250 36KA/415В 63 A | 131.95
EZC250H4080 | 4П3Т АВТОМАТИЧЕСКИЙ ВЫКЛЮЧАТЕЛЬ EZC250 36KA/415В 80 A | 131.95
EZC250H4100 | 4П3Т АВТОМАТИЧЕСКИЙ ВЫКЛЮЧАТЕЛЬ EZC250 36KA/415В 100 A | 131.95
EZC250H4125 | 4П3Т АВТОМАТИЧЕСКИЙ ВЫКЛЮЧАТЕЛЬ EZC250 36KA/415В 125 A | 170.95
EZC250H4150 | 4П3Т АВТОМАТИЧЕСКИЙ ВЫКЛЮЧАТЕЛЬ EZC250 36KA/415В 150 A | 170.95
EZC250H4160 | 4П3Т АВТОМАТИЧЕСКИЙ ВЫКЛЮЧАТЕЛЬ EZC250 36KA/415В 160 A | 170.95
EZC250H4175 | 4П3Т АВТ. ВЫКЛ. EZC250 36KA/415В 175 A | 170.95
EZC250H4200 | 4П3Т АВТ. ВЫКЛ. EZC250 36KA/415В 200 A | 170.95
EZC250H4225 | 4П3Т АВТ. ВЫКЛ. EZC250 36KA/415В 225 A | 182.65
EZC250H4250 | 4П3Т АВТ. ВЫКЛ. EZC250 36KA/415В 250 A | 182.65
EZC250N3100 | 3П3Т АВТ. ВЫКЛ. EZC250N 25 кА/400В 100 A | 49.4
EZC250N3125 | 3П3Т АВТ. ВЫКЛ. EZC250N 25KA/400В 125 A | 49.4
EZC250N3150 | 3П3Т АВТ. ВЫКЛ. EZC250N 25KA/400В 150 A | 49.4
EZC250N3160 | 3П3Т АВТОМАТИЧЕСКИЙ ВЫКЛЮЧАТЕЛЬ EZC250N 25KA/400В 160 A | 49.4
EZC250N3175 | 3П3Т АВТОМАТИЧЕСКИЙ ВЫКЛЮЧАТЕЛЬ EZC250N 25KA/400В 175 A | 76.7
EZC250N3200 | 3П3Т АВТОМАТИЧЕСКИЙ ВЫКЛЮЧАТЕЛЬ EZC250N 25KA/400В 200 A | 72.8
EZC250N3225 | 3П3Т АВТОМАТИЧЕСКИЙ ВЫКЛЮЧАТЕЛЬ EZC250N 25KA/400В 225 A | 76.7
EZC250N3250 | 3П3Т АВТОМАТИЧЕСКИЙ ВЫКЛЮЧАТЕЛЬ EZC250N 25KA/400В 250 A | 76.7
EZC250N4063 | 4П3Т АВТОМАТИЧЕСКИЙ ВЫКЛЮЧАТЕЛЬ EZC250 25KA/415В 63 A | 126.75
EZC250N4080 | 4П3Т АВТОМАТИЧЕСКИЙ ВЫКЛЮЧАТЕЛЬ EZC250 25KA/415В 80 A | 126.75
EZC250N4100 | 4П3Т АВТОМАТИЧЕСКИЙ ВЫКЛЮЧАТЕЛЬ EZC250 25KA/415В 100 A | 130
EZC250N4125 | 4П3Т АВТОМАТИЧЕСКИЙ ВЫКЛЮЧАТЕЛЬ EZC250 25KA/415В 125 A | 156.65
EZC250N4150 | 4П3Т АВТОМАТИЧЕСКИЙ ВЫКЛЮЧАТЕЛЬ EZC250 25KA/415В 150 A | 156.65
EZC250N4160 | 4П3Т АВТОМАТИЧЕСКИЙ ВЫКЛЮЧАТЕЛЬ EZC250 25KA/415В 160 A | 163.8
EZC250N4175 | 4П3Т АВТОМАТИЧЕСКИЙ ВЫКЛЮЧАТЕЛЬ EZC250 25KA/415В 175 A | 163.8
EZC250N4200 | 4П3Т АВТОМАТИЧЕСКИЙ ВЫКЛЮЧАТЕЛЬ EZC250 25KA/415В 200 A | 163.8
EZC250N4225 | 4П3Т АВТОМАТИЧЕСКИЙ ВЫКЛЮЧАТЕЛЬ EZC250 25KA/415В 225 A | 163.8
EZC250N4250 | 4П3Т АВТОМАТИЧЕСКИЙ ВЫКЛЮЧАТЕЛЬ EZC250 25KA/415В 250 A | 163.8
EZC400H3320N | 3П3Т АВТОМАТИЧЕСКИЙ ВЫКЛЮЧАТЕЛЬ EZC400 50кА/415В 320А | 162.5
EZC400H3350N | 3П3Т АВТОМАТИЧЕСКИЙ ВЫКЛЮЧАТЕЛЬ EZC400 50кА/415В 350А | 162.5
EZC400H3400N | 3П3Т АВТОМАТИЧЕСКИЙ ВЫКЛЮЧАТЕЛЬ EZC400 50кА/415В 400А | 178.75
EZC400H4320N | АВТОМАТИЧЕСКИЙ ВЫКЛЮЧАТЕЛЬ EZC400 50КА/415В 320А 4П3Т | 229.45
EZC400H4350N | АВТОМАТИЧЕСКИЙ ВЫКЛЮЧАТЕЛЬ EZC400 50КА/415В 350А 4П3Т | 229.45
EZC400H4400N | АВТОМАТИЧЕСКИЙ ВЫКЛЮЧАТЕЛЬ EZC400 50КА/415В 400А 4П3Т | 229.45
EZC400N3320N | 3П3Т АВТОМАТИЧЕСКИЙ ВЫКЛЮЧАТЕЛЬ EZC400 36кА/415В 320А | 149.5
EZC400N3350N | 3П3Т АВТОМАТИЧЕСКИЙ ВЫКЛЮЧАТЕЛЬ EZC400 36кА/415В 350А | 149.5
EZC400N3400N | 3П3Т АВТОМАТИЧЕСКИЙ ВЫКЛЮЧАТЕЛЬ EZC400 36кА/415В 400А | 164.45
EZC400N4320N | 4П3Т АВТОМАТИЧЕСКИЙ ВЫКЛЮЧАТЕЛЬ EZC400 36КА/415В 320А | 212.55
EZC400N4350N | АВТОМАТИЧЕСКИЙ ВЫКЛЮЧАТЕЛЬ EZC400 36КА/415В 350А 4П3Т | 212.55
EZC630H3400N | 3П3Т АВТОМАТИЧЕСКИЙ ВЫКЛЮЧАТЕЛЬ EZC630 50кА/415В 400А | 159.25
EZC630H3500N | 3П3Т АВТОМАТИЧЕСКИЙ ВЫКЛЮЧАТЕЛЬ EZC630 50кА/415В 500А | 193.7
EZC630H3600N | 3П3Т АВТОМАТИЧЕСКИЙ ВЫКЛЮЧАТЕЛЬ EZC630 50кА/415В 600А | 193.7
EZC630H4400N | АВТОМАТИЧЕСКИЙ ВЫКЛЮЧАТЕЛЬ EZC630 50КА/415В 400А 4П3Т | 247.65
EZC630H4500N | АВТОМАТИЧЕСКИЙ ВЫКЛЮЧАТЕЛЬ EZC630 50КА/415В 500А 4П3Т | 247.65
EZC630H4600N | АВТОМАТИЧЕСКИЙ ВЫКЛЮЧАТЕЛЬ EZC630 50КА/415В 600А 4П3Т | 247.65
EZC630N3400N | 3П3Т АВТОМАТИЧЕСКИЙ ВЫКЛЮЧАТЕЛЬ EZC630 36кА/415В 400А | 160.55
EZC630N3500N | 3П3Т АВТ. ВЫКЛ. EZC630 36кА/415В 500А | 160.55
EZC630N3600N | 3П3Т АВТОМАТИЧЕСКИЙ ВЫКЛЮЧАТЕЛЬ EZC630 36кА/415В 600А | 160.55
EZC630N4400N | АВТОМАТИЧЕСКИЙ ВЫКЛЮЧАТЕЛЬ EZC630 36КА/415В 400А 4П3Т | 231.4
EZC630N4500N | АВТОМАТИЧЕСКИЙ ВЫКЛЮЧАТЕЛЬ EZC630 36КА/415В 500А 4П3Т | 231.4
EZC630N4600N | АВТОМАТИЧЕСКИЙ ВЫКЛЮЧАТЕЛЬ EZC630 36КА/415В 600А 4П3Т | 231.4
EZCV250H3100 | 3П3Т АВТОМАТИЧЕСКИЙ ВЫКЛЮЧАТЕЛЬС ДИФ.ЗАЩ. 36 кА/415В 100A | 210.6
EZCV250H3125 | 3П3Т АВТОМАТИЧЕСКИЙ ВЫКЛЮЧАТЕЛЬС ДИФ.ЗАЩ. 36 кА/415В 125A | 261.95
EZCV250H3150 | 3П3Т АВТОМАТИЧЕСКИЙ ВЫКЛЮЧАТЕЛЬС ДИФ.ЗАЩ.36 кА/415В 150 A | 274.95
EZCV250H3160 | 3П3Т АВТОМАТИЧЕСКИЙ ВЫКЛЮЧАТЕЛЬС ДИФ.ЗАЩ. 36 кА/415В 160A | 274.95
EZCV250H3225 | 3П3Т АВТОМАТИЧЕСКИЙ ВЫКЛЮЧАТЕЛЬС ДИФ.ЗАЩ.36 кА/415В 225 A | 282.1
EZCV250H3250 | 3П3Т АВТОМАТИЧЕСКИЙ ВЫКЛЮЧАТЕЛЬС ДИФ.ЗАЩ. 36 кА/415В 250A | 334.1
EZCV250H4063 | 4П3Т АВТОМАТИЧЕСКИЙ ВЫКЛЮЧАТЕЛЬ С ДИФ.ЗАЩ. 36 кА/415В 63A | 208.65
EZCV250H4080 | 4П3Т АВТОМАТИЧЕСКИЙ ВЫКЛЮЧАТЕЛЬ С ДИФ.ЗАЩ. 36 кА/415В 80A | 212.55
EZCV250H4100 | 4П3Т АВТОМАТИЧЕСКИЙ ВЫКЛЮЧАТЕЛЬС ДИФ.ЗАЩ.36 кА/415В 100A | 212.55
EZCV250H4125 | 4П3Т АВТОМАТИЧЕСКИЙ ВЫКЛЮЧАТЕЛЬС ДИФ.ЗАЩ.36 кА/415В 125A | 277.55
EZCV250H4160 | 4П3Т АВТОМАТИЧЕСКИЙ ВЫКЛЮЧАТЕЛЬС ДИФ.ЗАЩ.36 кА/415В 160A | 277.55
EZCV250H4200 | 4П3Т АВТОМАТИЧЕСКИЙ ВЫКЛЮЧАТЕЛЬС ДИФ.ЗАЩ.36 кА/415В 200A | 282.75
EZCV250H4250 | 4П3Т АВТОМАТИЧЕСКИЙ ВЫКЛЮЧАТЕЛЬС ДИФ.ЗАЩ.36 кА/415В 250A | 339.3
EZCV250N3063 | 3П3Т АВТОМАТИЧЕСКИЙ ВЫКЛЮЧАТЕЛЬС ДИФ.ЗАЩ. 25 кА/415В 63A | 173.55
EZCV250N3080 | 3П3Т АВТОМАТИЧЕСКИЙ ВЫКЛЮЧАТЕЛЬС ДИФ.ЗАЩ. 25 кА/415В 80A | 173.55
EZCV250N3100 | 3П3Т АВТОМАТИЧЕСКИЙ ВЫКЛЮЧАТЕЛЬС ДИФ.ЗАЩ. 25 кА/415В 100A | 173.55
EZCV250N3125 | 3П3Т АВТОМАТИЧЕСКИЙ ВЫКЛЮЧАТЕЛЬС ДИФ.ЗАЩ.25 кА/415В 125 A | 206.05
EZCV250N3160 | 3П3Т АВТОМАТИЧЕСКИЙ ВЫКЛЮЧАТЕЛЬС ДИФ.ЗАЩ. 25 кА/415В 160A | 206.05
EZCV250N3175 | 3П3Т АВТОМАТИЧЕСКИЙ ВЫКЛЮЧАТЕЛЬС ДИФ.ЗАЩ. 25 кА/415В 175A | 230.1
EZCV250N3200 | 3П3Т АВТОМАТИЧЕСКИЙ ВЫКЛЮЧАТЕЛЬС ДИФ.ЗАЩ. 25 кА/415В 200A | 230.1
EZCV250N3250 | 3П3Т АВТОМАТИЧЕСКИЙ ВЫКЛЮЧАТЕЛЬС ДИФ.ЗАЩ. 25 кА/415В 250A | 230.1
EZCV250N4063 | 4П3Т АВТОМАТИЧЕСКИЙ ВЫКЛЮЧАТЕЛЬ С ДИФ.ЗАЩ. 25 кА/415В 63A | 176.15
EZCV250N4080 | 4П3Т АВТОМАТИЧЕСКИЙ ВЫКЛЮЧАТЕЛЬ С ДИФ.ЗАЩ. 25 кА/415В 80A | 176.15
EZCV250N4100 | 4П3Т АВТОМАТИЧЕСКИЙ ВЫКЛЮЧАТЕЛЬС ДИФ.ЗАЩ.25 кА/415В 100A | 176.15
EZCV250N4125 | 4П3Т АВТОМАТИЧЕСКИЙ ВЫКЛЮЧАТЕЛЬС ДИФ.ЗАЩ.25 кА/415В 125A | 176.15
EZCV250N4160 | 4П3Т АВТОМАТИЧЕСКИЙ ВЫКЛЮЧАТЕЛЬС ДИФ.ЗАЩ.25 кА/415В 160A | 221.65
EZCV250N4200 | 4П3Т АВТОМАТИЧЕСКИЙ ВЫКЛЮЧАТЕЛЬС ДИФ.ЗАЩ.25 кА/415В 200A | 244.4
EZCV250N4250 | 4П3Т АВТОМАТИЧЕСКИЙ ВЫКЛЮЧАТЕЛЬС ДИФ.ЗАЩ.25 кА/415В 250A | 244.4
EZEAL | КОНТАКТ СИГНАЛИЗАЦИЯ АВАРИЙНОГО ОТКЛЮЧЕНИЯ (AL) EZC250 | 6.5
EZEALV | ВСПОМОГАТЕЛЬНЫЙ КОНТАКТ СРАБ. ДИФ. ЗАЩИТЫ | 13.65
EZEAX | КОНТАКТ СИГНАЛИЗАЦИЯ СОСТОЯНИЯ (AX) EZC250 | 6.5
EZEAXAL | КОМБИНИР. КОНТАКТ СИГНАЛИЗ. (AX+AL) EZC250 | 13
EZEFASB2 | РАЗДЕЛИТЕЛИ ПОЛЮСОВ EZC250 (2 ШТ.) | 3.25
EZELOCK | АКСЕС. ДЛЯ БЛОКИРОВКА РЫЧАГА УПРАВЛ. EZC250 | 3.9
EZELOCKN | УСТРОЙСТВО ДЛЯ БЛОКИРОВКИ EZC250 4P и EZCV250 3/4P | 5.2
EZELUG2503 | 3 КЛЕММЫ EZC250 50-150 ММ2 | 20.15
EZELUG2504 | 4 КЛЕММЫ EZC250 50-150 ММ2 | 29.9
EZEPCON1 | 2 ВТЫЧНЫХ РАЗЪЁМА 100-250 А | 61.75
EZEPLUG3H | 3П КОМПЛ.ЦОКОЛЯ 100-250А (ВЫКЛ.68ММ) | 47.45
EZEPLUG3L | 3П КОМПЛ.ЦОКОЛЯ 100-250А (ВЫКЛ.60ММ) | 47.45
EZEROTDS | СТАНДАРТНАЯ ПОВОРОТНАЯ РУКОЯТКА EZC250 | 23.4
EZEROTDSRY | ПОВОРОТНАЯ РУКОЯТКА EZ250 (КР/ЖЕЛТ) | 28.6
EZEROTE | ВЫНОСНАЯ ПОВОРОТНАЯ РУКОЯТКА EZC250 | 33.8
EZEROTERY | ВЫНОСНАЯ ПОВОРОТНАЯ РУКОЯТКА EZ250 (КР/ЖЕЛТ) | 61.75
EZESHT024DC | НЕЗАВИСИМЫЙРАСЦЕПИТЕЛЬ (24В ПОСТ. ТОК) EZC250 | 27.95
EZESHT100AC | НЕЗАВИС.РАСЦЕП. (100-120В ПЕР. ТОК) EZC250 | 22.1
EZESHT120AC | НЕЗАВИС.РАСЦЕП. (120-130В ПЕР. ТОК) EZC250 | 18.2
EZESHT200AC | НЕЗАВИС.РАСЦЕП. (200-240В ПЕР. ТОК) EZC250 | 15.6
EZESHT277AC | НЕЗАВИСИМЫЙРАСЦЕПИТЕЛЬ (277В ПЕР. ТОК) EZC250 | 19.5
EZESHT400AC | НЕЗАВИС.РАСЦЕП. (380-440В ПЕР. ТОК) EZC250 | 23.4
EZESPDR3P | РАСШИРИТЕЛИ ПОЛЮСОВ (КОМПЛЕКТ ИЗ 3 ШТ.) | 15.6
EZESPDR4P | РАСШИР. ПОЛЮСОВ (КОМПЛЕКТ ИЗ 4 ШТ.) EZ250 | 25.35
EZETEX | УДЛИНИТЕЛЬ КОНТАКТ. ПЛАСТИНЫ EZC250 | 9.75
EZETEX4P | УДЛИН.КОНТАКТНАЯ ПЛАСТИНА(КОМП.ИЗ 4 ШТ.)EZC250 | 7.15
EZETSHD3P | КЛЕММНЫЕ ЗАГЛУШКИ 3П (2ШТ. ДЛЯ EZC250) | 16.9
EZETSHD3PN | КЛЕМ. ЗАГЛУШКИ ГЛ. 68ММ 3П (2ШТ. ДЛЯ EZC250) | 19.5
EZETSHD4PN | КЛЕМ. ЗАГЛУШКИ ГЛ. 68ММ 4П (2ШТ. ДЛЯ EZC250) | 22.1
EZEUVR200AC | РАСЦЕПИТЕЛЬМИН.НАПРЯЖ. (200В ПЕР.ТОК) EZC250 | 155.35
EZEUVRN024DC | РАСЦЕП.МИН.НАПРЯЖ. (24В ПОСТ. ТОК) ДЛЯ EZC250-4P EZV250 | 64.35
EZEUVRN110AC | РАСЦЕП.МИН.НАПРЯЖ. (110-130В ПЕР. ТОК) ДЛЯ EZC250-4P EZV250 | 66.95
EZEUVRN200AC | РАСЦЕП.МИН.НАПРЯЖ. (200-240В ПЕР. ТОК) ДЛЯ EZC250-4P EZV250 | 78
FSG2 | ДАТЧИК ДАВЛЕНИЯ FSG2 | 9.99
FSG2NE | ВЫКЛЮЧАТЕЛЬ ДАВЛЕНИЯ, 4.6 БАР, FSG2NE | 11.64
FYG22 | РЕЛЕ ДАВЛЕНИЯ FYG22 | 13.81
FYG32 | РЕЛЕ ДАВЛЕНИЯ, 10.5 БАР,2 ПОРОГА,2НЗ | 12.58
GAC0511 | ДОПОЛНИТЕЛЬНЫЙ КОНТАКТНЫЙ БЛОК МГНОВЕННОГО ДЕЙСТВИЯ 1ПОЛЮСНЫЙ 1НО | 15.31
GAC0521 | ДОПОЛНИТЕЛЬНЫЕ КОНТАКТЫ 1НО+1НЗ КОНТК.GC | 16.8
GAC0531 | ДОПОЛНИТЕЛЬНЫЙ КОНТАКТНЫЙ БЛОК МГНОВЕННОГО ДЕЙСТВИЯ 2П 2ПЕРЕКИДНЫХ КОНТАКТА | 10.19
GAP23 | ОГРАНИЧИТЕЛЬ ПЕРЕНАПРЯЖЕНИЯ 220…240V СОДЕРЖИТ ДВЕ RC ЦЕПИ | 46.93
GB2CB05 | АВТОМАТИЧЕСКИЙ ВЫКЛЮЧАТЕЛЬ С КОМБИНИРОВАННЫМ РАСЦЕПИТЕЛЕМ 1 ПОЛЮС. 0,5А | 14.26
GB2CB06 | АВТОМАТИЧЕСКИЙ ВЫКЛЮЧАТЕЛЬ С КОМБИНИРОВАННЫМ РАСЦЕПИТЕЛЕМ 1 ПОЛЮС. 1А | 13.09
GB2CB07 | АВТОМАТИЧЕСКИЙ ВЫКЛЮЧАТЕЛЬ С КОМБИНИРОВАННЫМ РАСЦЕПИТЕЛЕМ 1 ПОЛЮС. 2А | 13.26
GB2CB08 | АВТОМАТИЧЕСКИЙ ВЫКЛЮЧАТЕЛЬ С КОМБИНИРОВАННЫМ РАСЦЕПИТЕЛЕМ 1 ПОЛЮС. 3А | 14.67
GB2CB09 | АВТОМАТИЧЕСКИЙ ВЫКЛЮЧАТЕЛЬ С КОМБИНИРОВАННЫМ РАСЦЕПИТЕЛЕМ 1 ПОЛЮС. 4А | 13.58
GB2CB10 | АВТОМАТИЧЕСКИЙ ВЫКЛЮЧАТЕЛЬ С КОМБИНИРОВАННЫМ РАСЦЕПИТЕЛЕМ 1 ПОЛЮС. 5А | 14.26
GB2CB12 | АВТОМАТИЧЕСКИЙ ВЫКЛЮЧАТЕЛЬ С КОМБИНИРОВАННЫМ РАСЦЕПИТЕЛЕМ 1 ПОЛЮС. 6А | 14.14
GB2CB14 | АВТ.ВЫКЛ. С КОМБ.РАСЦЕП. 1П. -8А | 13.27
GB2CB16 | АВТОМАТИЧЕСКИЙ ВЫКЛЮЧАТЕЛЬ С КОМБИНИРОВАННЫМ РАСЦЕПИТЕЛЕМ 1 ПОЛЮС. 10А | 13.58
GB2CB20 | АВТОМАТИЧЕСКИЙ ВЫКЛЮЧАТЕЛЬ С КОМБИНИРОВАННЫМ РАСЦЕПИТЕЛЕМ 1 ПОЛЮС. 12А | 12.47
GB2CB21 | АВТОМАТИЧЕСКИЙ ВЫКЛЮЧАТЕЛЬ С КОМБИНИРОВАННЫМ РАСЦЕПИТЕЛЕМ 1 ПОЛЮС. 16А | 15.41
GB2CB22 | АВТОМАТИЧЕСКИЙ ВЫКЛЮЧАТЕЛЬ С КОМБИНИРОВАННЫМ РАСЦЕПИТЕЛЕМ 1 ПОЛЮС. 20А | 14.6
GB2CD05 | АВТОМАТИЧЕСКИЙ ВЫКЛЮЧАТЕЛЬ С КОМБИНИРОВАННЫМ РАСЦЕПИТЕЛЕМ 1 ПОЛЮС. 0,5А | 22.32
GB2CD06 | АВТОМАТИЧЕСКИЙ ВЫКЛЮЧАТЕЛЬ С КОМБИНИРОВАННЫМ РАСЦЕПИТЕЛЕМ 1 ПОЛЮС. 1А | 23.65
GB2CD07 | АВТОМАТИЧЕСКИЙ ВЫКЛЮЧАТЕЛЬ С КОМБИНИРОВАННЫМ РАСЦЕПИТЕЛЕМ 1 ПОЛЮС. 2А | 23.65
GB2CD08 | АВТОМАТИЧЕСКИЙ ВЫКЛЮЧАТЕЛЬ С КОМБИНИРОВАННЫМ РАСЦЕПИТЕЛЕМ 1 ПОЛЮС. 3А | 23.65
GB2CD09 | АВТОМАТИЧЕСКИЙ ВЫКЛЮЧАТЕЛЬ С КОМБИНИРОВАННЫМ РАСЦЕПИТЕЛЕМ 1 ПОЛЮС. 4А | 23.65
GB2CD10 | АВТОМАТИЧЕСКИЙ ВЫКЛЮЧАТЕЛЬ С КОМБИНИРОВАННЫМ РАСЦЕПИТЕЛЕМ 1 ПОЛЮС. 5А | 23.65
GB2CD12 | АВТОМАТИЧЕСКИЙ ВЫКЛЮЧАТЕЛЬ С КОМБИНИРОВАННЫМ РАСЦЕПИТЕЛЕМ 1 ПОЛЮС. 6А | 15.77
GB2CD14 | АВТОМАТИЧЕСКИЙ ВЫКЛЮЧАТЕЛЬ С КОМБИНИРОВАННЫМ РАСЦЕПИТЕЛЕМ 1 ПОЛЮС. 8А | 23.65
GB2CD16 | АВТОМАТИЧЕСКИЙ ВЫКЛЮЧАТЕЛЬ С КОМБИНИРОВАННЫМ РАСЦЕПИТЕЛЕМ 1 ПОЛЮС. 10А | 23.65
GB2CD20 | АВТОМАТИЧЕСКИЙ ВЫКЛЮЧАТЕЛЬ С КОМБИНИРОВАННЫМ РАСЦЕПИТЕЛЕМ 1 ПОЛЮС. 12А | 23.42
GB2CD21 | АВТ.ВЫКЛ. С КОМБ.РАСЦЕП. 1П. 16А | 24.74
GB2CD22 | АВТ.ВЫКЛ. С КОМБ.РАСЦЕП. 1П. 20А | 26.09
GB2CS05 | УПРАВЛ. АВТ. ВЫКЛЮЧАТЕЛЬ | 14.97
GB2CS06 | УПРАВЛ. АВТ. ВЫКЛЮЧАТЕЛЬ | 15.11
GB2DB05 | АВТОМАТИЧЕСКИЙ ВЫКЛЮЧАТЕЛЬ С КОМБИНИРОВАННЫМ РАСЦЕПИТЕЛЕМ 2 ПОЛЮСА.0,5A | 27.55
GB2DB06 | АВТОМАТИЧЕСКИЙ ВЫКЛЮЧАТЕЛЬ С КОМБИНИРОВАННЫМ РАСЦЕПИТЕЛЕМ 2 ПОЛЮСА.1A | 29.73
GB2DB07 | АВТОМАТИЧЕСКИЙ ВЫКЛЮЧАТЕЛЬ С КОМБИНИРОВАННЫМ РАСЦЕПИТЕЛЕМ 2 ПОЛЮСА.2A | 28.58
GB2DB08 | АВТОМАТИЧЕСКИЙ ВЫКЛЮЧАТЕЛЬ С КОМБИНИРОВАННЫМ РАСЦЕПИТЕЛЕМ 2 ПОЛЮСА.3A | 27.55
GB2DB09 | АВТОМАТИЧЕСКИЙ ВЫКЛЮЧАТЕЛЬ С КОМБИНИРОВАННЫМ РАСЦЕПИТЕЛЕМ 2 ПОЛЮСА.4A | 29.73
GB2DB10 | АВТОМАТИЧЕСКИЙ ВЫКЛЮЧАТЕЛЬ С КОМБИНИРОВАННЫМ РАСЦЕПИТЕЛЕМ 2 ПОЛЮСА.5A | 27.55
GB2DB12 | АВТОМАТИЧЕСКИЙ ВЫКЛЮЧАТЕЛЬ С КОМБИНИРОВАННЫМ РАСЦЕПИТЕЛЕМ 2 ПОЛЮСА.6A | 28.58
GB2DB14 | АВТОМАТИЧЕСКИЙ ВЫКЛЮЧАТЕЛЬ С КОМБИНИРОВАННЫМ РАСЦЕПИТЕЛЕМ 2 ПОЛЮСА.8A | 29.73
GB2DB16 | АВТОМАТИЧЕСКИЙ ВЫКЛЮЧАТЕЛЬ С КОМБИНИРОВАННЫМ РАСЦЕПИТЕЛЕМ 2 ПОЛЮСА.10A | 28.58
GB2DB20 | АВТОМАТИЧЕСКИЙ ВЫКЛЮЧАТЕЛЬ С КОМБИНИРОВАННЫМ РАСЦЕПИТЕЛЕМ 2 ПОЛЮСА.12A | 29.73
GB2DB21 | АВТОМАТИЧЕСКИЙ ВЫКЛЮЧАТЕЛЬ С КОМБИНИРОВАННЫМ РАСЦЕПИТЕЛЕМ 2 ПОЛЮСА.16A | 32.29
GB2DB22 | АВТОМАТИЧЕСКИЙ ВЫКЛЮЧАТЕЛЬ С КОМБИНИРОВАННЫМ РАСЦЕПИТЕЛЕМ 2 ПОЛЮСА.20A | 29.37
GB2G210 | ШИНА ДЛЯ АВТОМАТИЧЕСКОГО ВЫКЛЮЧАТЕЛЯ GB2 | 13.63
GC10020M5 | МОДУЛ. КОНТ.2П-2НО.100А.220В 50ГЦ | 140.07
GC10040M5 | МОДУЛ. КОНТ.4П-4НО.100А.220В 50ГЦ | 174.82
GC1610M5 | МОДУЛЬНЫЙ КОНТАКТОР 1ПОЛЮС (1НО).16А. ЦЕПЬ УПРАВЛЕНИЯ 220/240В 50ГЦ | 12.16
GC1611B5 | МОДУЛЬНЫЙ КОНТАКТОР 2ПОЛЮСА (НО+НЗ).16А. ЦЕПЬ УПРАВЛЕНИЯ 24В 50ГЦ | 17.11
GC1611F5 | МОДУЛЬНЫЙ КОНТАКТОР 2ПОЛЮСА (НО+НЗ).16А. ЦЕПЬ УПРАВЛЕНИЯ 110В 50ГЦ | 20.96
GC1611M5 | МОДУЛЬНЫЙ КОНТАКТОР 2ПОЛЮСА (НО+НЗ).16А. ЦЕПЬ УПРАВЛЕНИЯ 220В 50ГЦ | 17.64
GC1620B5 | МОДУЛЬНЫЙ КОНТАКТОР 2ПОЛЮСА (2НО).16А. ЦЕПЬ УПРАВЛЕНИЯ 24В 50ГЦ | 14.61
GC1620F5 | МОДУЛЬНЫЙ КОНТАКТОР 2ПОЛЮСА (2НО).16А. ЦЕПЬ УПРАВЛЕНИЯ 110В 50ГЦ | 15.82
GC1620M5 | МОДУЛЬНЫЙ КОНТАКТОР 2ПОЛЮСА (2НО).16А. ЦЕПЬ УПРАВЛЕНИЯ 220В 50ГЦ | 10.52
GC1620M6 | МОДУЛЬНЫЙ КОНТАКТОР 2ПОЛЮСА (2НО).16А. ЦЕПЬ УПРАВЛЕНИЯ 220В 60ГЦ | 15.82
GC1622F5 | МОДУЛЬНЫЙ КОНТАКТОР 4 ПОЛЮСА (2НО+2НЗ).16А. ЦЕПЬ УПРАВЛЕНИЯ 110В 50ГЦ | 21.11
GC1622M5 | МОДУЛЬНЫЙ КОНТАКТОР 4 ПОЛЮСА (2НО+2НЗ).16А. ЦЕПЬ УПРАВЛЕНИЯ 220В 50ГЦ | 22.13
GC1630M5 | МОДУЛ. КОНТ.3П-3НО.16А.220В 50ГЦ | 15.7
GC1640F5 | МОДУЛЬНЫЙ КОНТАКТОР 4ПОЛЮСА (4НО).16А. ЦЕПЬ УПРАВЛЕНИЯ 110В 50ГЦ | 20.52
GC1640M5 | МОДУЛЬНЫЙ КОНТАКТОР 4ПОЛЮСА (4НО).16А. ЦЕПЬ УПРАВЛЕНИЯ 220В 50ГЦ | 20.41
GC2502B5 | МОДУЛЬНЫЙ КОНТАКТОР 2 ПОЛЮСА (2НЗ).25А. ЦЕПЬ УПРАВЛЕНИЯ 24В 50ГЦ | 17.11
GC2502M5 | МОДУЛЬНЫЙ КОНТАКТОР 2 ПОЛЮСА (2НЗ).25А. ЦЕПЬ УПРАВЛЕНИЯ 220В 50ГЦ | 15.7
GC2504B5 | МОДУЛЬНЫЙ КОНТАКТОР 4 ПОЛЮСА (4НЗ).25А. ЦЕПЬ УПРАВЛЕНИЯ 24В 50ГЦ | 26.3
GC2504M5 | МОДУЛЬНЫЙ КОНТАКТОР 4 ПОЛЮСА (4НЗ).25А. ЦЕПЬ УПРАВЛЕНИЯ 220В 50ГЦ | 23.82
GC2510B5 | МОДУЛЬНЫЙ КОНТАКТОР 1ПОЛЮС (1НО).16А. ЦЕПЬ УПРАВЛЕНИЯ 24В 50ГЦ | 23.8
GC2510M5 | МОДУЛЬНЫЙ КОНТАКТОР 1ПОЛЮС (1НО).25А. ЦЕПЬ УПРАВЛЕНИЯ 220/240В 50ГЦ | 23.03
GC2511M5 | МОДУЛЬНЫЙ КОНТАКТОР 2ПОЛЮСА (НО+НЗ).25А. ЦЕПЬ УПРАВЛЕНИЯ 220В 50ГЦ | 13.73
GC2520B5 | МОДУЛЬНЫЙ КОНТАКТОР 2ПОЛЮСА (2НО).25А. ЦЕПЬ УПРАВЛЕНИЯ 24В 50ГЦ | 32.25
GC2520F6 | МОДУЛЬНЫЙ КОНТАКТОР 2ПОЛЮСА (2НО).25А. ЦЕПЬ УПРАВЛЕНИЯ 110В 60ГЦ | 20.88
GC2520J5 | МОДУЛЬНЫЙ КОНТАКТОР 2ПОЛЮСА (2НО).25А. ЦЕПЬ УПРАВЛЕНИЯ 12В 50ГЦ | 20.88
GC2520M5 | МОДУЛЬНЫЙ КОНТАКТОР 2ПОЛЮСА (2НО).25А. ЦЕПЬ УПРАВЛЕНИЯ 220/240В 50ГЦ | 19.16
GC2520M6 | МОДУЛЬНЫЙ КОНТАКТОР 2ПОЛЮСА (2НО).25А. ЦЕПЬ УПРАВЛЕНИЯ 220В 60ГЦ | 20.88
GC2522B5 | МОДУЛЬНЫЙ КОНТАКТОР 4 ПОЛЮСА (2НО+2НЗ).25А. ЦЕПЬ УПРАВЛЕНИЯ 24В 50ГЦ | 25.81
GC2522M5 | МОДУЛЬНЫЙ КОНТАКТОР 4 ПОЛЮСА (2НО+2НЗ).25А. ЦЕПЬ УПРАВЛЕНИЯ 220В 50ГЦ | 21.3
GC2530F5 | МОДУЛЬНЫЙ КОНТАКТОР 3ПОЛЮСА (3НО).25А. ЦЕПЬ УПРАВЛЕНИЯ 110В 50ГЦ | 24.29
GC2530M5 | МОДУЛЬНЫЙ КОНТАКТОР 3ПОЛЮСА (3НО).25А. ЦЕПЬ УПРАВЛЕНИЯ 220/240В 50ГЦ | 23.43
GC2530M6 | МОДУЛЬНЫЙ КОНТАКТОР 3ПОЛЮСА (3НО).25А. ЦЕПЬ УПРАВЛЕНИЯ 220В 60ГЦ | 24.29
GC2531M5 | КОНТАКТОР 25A 3НО+1НЗ 220/240В | 21.87
GC2540E5 | МОДУЛЬНЫЙ КОНТАКТОР 4ПОЛЮСА (4НО).25А. ЦЕПЬ УПРАВЛЕНИЯ 48В 50ГЦ | 41.34
GC2540M5 | МОДУЛЬНЫЙ КОНТАКТОР 4ПОЛЮСА (4НО).25А. ЦЕПЬ УПРАВЛЕНИЯ 220/240В 50ГЦ | 19.75
GC2540M6 | МОДУЛЬНЫЙ КОНТАКТОР 4ПОЛЮСА (4НО).25А. ЦЕПЬ УПРАВЛЕНИЯ 220В 60ГЦ | 47.87
GC4002M5 | МОДУЛЬНЫЙ КОНТАКТОР 2 ПОЛЮСА (2НЗ).40А. ЦЕПЬ УПРАВЛЕНИЯ 220В 50ГЦ | 36.85
GC4004M5 | МОДУЛЬНЫЙ КОНТАКТОР 4 ПОЛЮСА (4НЗ).40А. ЦЕПЬ УПРАВЛЕНИЯ 220В 50ГЦ | 60.42
GC4011M5 | МОДУЛЬНЫЙ КОНТАКТОР 2ПОЛЮСА (НО+НЗ).40А. ЦЕПЬ УПРАВЛЕНИЯ 220В 50ГЦ | 37.43
GC4020F5 | МОДУЛЬНЫЙ КОНТАКТОР 2ПОЛЮСА (2НО).40А. ЦЕПЬ УПРАВЛЕНИЯ 110В 50ГЦ | 22.84
GC4020F6 | МОДУЛЬНЫЙ КОНТАКТОР 2ПОЛЮСА (2НО).40А. ЦЕПЬ УПРАВЛЕНИЯ 110В 60ГЦ | 22.84
GC4020M5 | МОДУЛЬНЫЙ КОНТАКТОР 2ПОЛЮСА (2НО).40А. ЦЕПЬ УПРАВЛЕНИЯ 220/240В 50ГЦ | 33.86
GC4020M6 | МОДУЛЬНЫЙ КОНТАКТОР 2ПОЛЮСА (2НО).40А. ЦЕПЬ УПРАВЛЕНИЯ 220В 60ГЦ | 34.25
GC4022M5 | МОДУЛЬНЫЙ КОНТАКТОР 4 ПОЛЮСА (2НО+2НЗ).40А. ЦЕПЬ УПРАВЛЕНИЯ 220В 50ГЦ | 47.38
GC4030M5 | МОДУЛЬНЫЙ КОНТАКТОР 3ПОЛЮСА (3НО).40А. ЦЕПЬ УПРАВЛЕНИЯ 220В 50ГЦ | 42.5
GC4040M5 | МОДУЛЬНЫЙ КОНТАКТОР 4ПОЛЮСА (4НО).40А. ЦЕПЬ УПРАВЛЕНИЯ 220В 50ГЦ | 40.6
GC4040M6 | МОДУЛЬНЫЙ КОНТАКТОР 4ПОЛЮСА (4НО).40А. ЦЕПЬ УПРАВЛЕНИЯ 220В 60ГЦ | 48.49
GC6302M5 | МОДУЛЬНЫЙ КОНТАКТОР 2 ПОЛЮСА (2НЗ).63А. ЦЕПЬ УПРАВЛЕНИЯ 220В 50ГЦ | 61.28
GC6304B5 | МОДУЛЬНЫЙ КОНТАКТОР 4 ПОЛЮСА (4НЗ).63А. ЦЕПЬ УПРАВЛЕНИЯ 24В 50ГЦ | 60.41
GC6304M5 | МОДУЛЬНЫЙ КОНТАКТОР 4 ПОЛЮСА (4НЗ).63А. ЦЕПЬ УПРАВЛЕНИЯ 220В 50ГЦ | 48.58
GC6320M5 | МОДУЛЬНЫЙ КОНТАКТОР 2ПОЛЮСА (2НО).63А. ЦЕПЬ УПРАВЛЕНИЯ 220В 50ГЦ | 51.99
GC6330M5 | МОДУЛЬНЫЙ КОНТАКТОР 3ПОЛЮСА (3НО).63А. ЦЕПЬ УПРАВЛЕНИЯ 220В 50ГЦ | 65.02
GC6330M6 | МОДУЛЬНЫЙ КОНТАКТОР 3ПОЛЮСА (3НО).63А. ЦЕПЬ УПРАВЛЕНИЯ 220В 60ГЦ | 71.76
GC6340B5 | МОДУЛЬНЫЙ КОНТАКТОР 4ПОЛЮСА (4НО).63А. ЦЕПЬ УПРАВЛЕНИЯ 24В 50ГЦ | 73.59
GC6340M5 | МОДУЛЬНЫЙ КОНТАКТОР 4ПОЛЮСА (4НО).63А. ЦЕПЬ УПРАВЛЕНИЯ 220В 50ГЦ | 66.76
GK2AF01 | СОЕДИНИТЕЛЬНЫЙ БЛОК | 10.06
GS1AF | КОНТАКТ 2XOF 50TO250A | 5.2
GS1AF1 | ИНДИКАТОР СОСТОЯНИЯ ПРЕДОХРАНИТЕЛЯ 3Р.РАЗМЕР 14Х51, ДЛЯ GS1-50A. | 12.13
GS1AF23 | ИНДИКАТОР СОСТОЯНИЯ ПРЕДОХРАНИТЕЛЯ 3Р.РАЗМЕР 22Х58, ДЛЯ GS1-100..125A. | 13.3
GS1AF24 | КОНТАКТ 1XOF 4X100TO125A | 17.63
GS1AF33 | ИНДИКАТОР СОСТОЯНИЯ ПРЕДОХРАНИТЕЛЯ 3Р.РАЗМЕР ТО, ДЛЯ GS1-160A. | 37.69
GS1AF34 | КОНТАКТ 1XOФ 4X160A | 43.76
GS1AF43 | ИНДИКАТОР СОСТОЯНИЯ ПРЕДОХРАНИТЕЛЯ 3Р.РАЗМЕР Т1-Т2, ДЛЯ GS1-250..400A. | 47.43
GS1AF44 | КОНТАКТ 1XOФ 4X250A | 54.72
GS1AH01 | РУКОЯТКА УПРАВЛЕНИЯ ДЛЯ ВНУТРЕННЕЙ УСТАНОВКИ,GS1 50-63А | 11.26
GS1AH02 | РУКОЯТКА УПРАВЛЕНИЯ ДЛЯ ВНУТРЕННЕЙ УСТАНОВКИ,GS1 100-400А | 13.57
GS1AH103 | РУКОЯТКА 32А | 17.35
GS1AM1 | ДОПОЛНИТЕЛЬНЫЙ КОНТАКТНЫЙ БЛОК,1С/О, ДЛЯ GS1 50…400A | 9.8
GS1AM101 | ДОП. КОНТАКТ НЗ | 4.76
GS1AM110 | ДОПОЛНИТЕЛЬНЫЙ КОНТАКТНЫЙ БЛОК,1НО, ДЛЯ GS1 32A | 5.06
GS1AM111 | БОК. ДОП. КОНТ. 2НО/НЗ | 10.83
GS1AM2 | ДОПОЛНИТЕЛЬНЫЙ КОНТАКТНЫЙ БЛОК,2С/О, ДЛЯ GS1 50…400A | 15.85
GS1AM211 | БОК. ДОП. КОНТ. 2НО/2НЗ | 14.93
GS1AN11 | ДОПОЛНИТЕЛЬНЫЙ КОНТАКТНЫЙ БЛОК,1НО+1НЗ, ДЛЯ GS1 50...400A | 12.61
GS1AN11G | БЛОК КОНТАКТОВ 1ХНО+НЗ | 15.74
GS1AN22 | ДОП. КОНТАКТ 2ХНО/НЗ 32-400А | 25.52
GS1AN22G | БЛОК КОНТАКТОВ 2ХНО+НЗ | 30.03
GS1ANT11 | ДОП.КОНТАКТ.НO+НЗ 32-400A+T | 13.21
GS1ANT22 | ДОП.КОНТАКТ 2НО+2НЗ 32-400A+T | 36.98
GS1AP33 | КОЖУХ ЗАЩИТНЫЙ 3Р.ДЛЯ GS1 50…63A | 13.13
GS1AP34 | КРЫШКА КЛЕММНИКА 4Х100-160А | 16.13
GS1AP43 | КОЖУХ ЗАЩИТНЫЙ 3Р.ДЛЯ GS1 200…400A | 18.49
GS1AP44 | КЛЕММНАЯ КРЫШКА 4X250A | 20.62
GS1AV2 | БЛОКИРОВОЧНЫЙ КОЖУХ ДЛЯ GS1 100...160А | 7.78
GS1AV54 | БЛОКИРОВОЧНЫЙ КОЖУХ 4P,250А | 11.58
GS1AW33 | ГНЕЗДОВЫЕ ВЫВОДЫ ДЛЯ 100А-160А | 18.93
GS1AW43 | ВЫВОДЫ ДЛЯ ПОДСОЕДИНЕНИЯ 3Х200..250А | 21.83
GS1DD3 | ВЫКЛЮЧАТЕЛЬ-РАЗЪЕДИНИТЕЛЬ-ПРЕДОХРАНИТЕЛЬ 3X32A 10X38 | 54.75
GS1DD4 | ВЫКЛЮЧАТЕЛЬ-РАЗЪЕДИНИТЕЛЬ-ПРЕДОХРАНИТЕЛЬ 4X32A 10X38 | 65.05
GS1FD3 | ВЫКЛЮЧАТЕЛЬ-РАЗЪЕДИНИТЕЛЬ-ПРЕДОХРАНИТЕЛЬ 3X50A 14X51 | 122.82
GS1FD4 | ВЫКЛЮЧАТЕЛЬ-РАЗЪЕДИНИТЕЛЬ-ПРЕДОХРАНИТЕЛЬ 4X50A 14X51 | 81.44
GS1GD3 | ВЫКЛЮЧАТЕЛЬ-РАЗЪЕДИНИТЕЛЬ-ПРЕДОХРАНИТЕЛЬ 3X63A 00C | 158.01
GS1GD4 | ВЫКЛЮЧАТЕЛЬ-РАЗЪЕДИНИТЕЛЬ-ПРЕДОХРАНИТЕЛЬ 4X63A 00C | 95.49
GS1JD3 | ВЫКЛЮЧАТЕЛЬ-РАЗЪЕДИНИТЕЛЬ-ПРЕДОХРАНИТЕЛЬ 3X100A 22X58 | 172.14
GS1JD4 | ВЫКЛЮЧАТЕЛЬ-РАЗЪЕДИНИТЕЛЬ-ПРЕДОХРАНИТЕЛЬ 4X100A 22X58 | 124.51
GS1KD3 | ВЫКЛЮЧАТЕЛЬ-РАЗЪЕДИНИТЕЛЬ-ПРЕДОХРАНИТЕЛЬ 3X125A 22X58 | 120.8
GS1KD4 | ВЫКЛЮЧАТЕЛЬ-РАЗЪЕДИНИТЕЛЬ-ПРЕДОХРАНИТЕЛЬ 4X125A 22X58 | 131.09
GS1KKD3 | ВЫКЛЮЧАТЕЛЬ-РАЗЪЕДИНИТЕЛЬ-ПРЕДОХРАНИТЕЛЬ 3X125A 00 | 125.02
GS1KKD4 | ВЫКЛЮЧАТЕЛЬ-РАЗЪЕДИНИТЕЛЬ-ПРЕДОХРАНИТЕЛЬ 4X125A 00 | 144.11
GS1LD3 | ВЫКЛЮЧАТЕЛЬ-РАЗЪЕДИНИТЕЛЬ-ПРЕДОХРАНИТЕЛЬ 3X160A 0 | 159.81
GS1LD4 | ВЫКЛЮЧАТЕЛЬ-РАЗЪЕДИНИТЕЛЬ-ПРЕДОХРАНИТЕЛЬ 4X160A 0 | 177.09
GS1LLD3 | ВЫКЛЮЧАТЕЛЬ-РАЗЪЕДИНИТЕЛЬ-ПРЕДОХРАНИТЕЛЬ 3X160A 00 | 132.38
GS1LLD4 | ВЫКЛЮЧАТЕЛЬ-РАЗЪЕДИНИТЕЛЬ-ПРЕДОХРАНИТЕЛЬ 4X160A 00 | 153.93
GS1ND3 | ВЫКЛЮЧАТЕЛЬ-РАЗЪЕДИНИТЕЛЬ-ПРЕДОХРАНИТЕЛЬ 3X250A 1 | 356.03
GS1ND4 | ВЫКЛЮЧАТЕЛЬ-РАЗЪЕДИНИТЕЛЬ-ПРЕДОХРАНИТЕЛЬ 4X250A 1 | 552.24
GS1QQD3 | ВЫКЛЮЧАТЕЛЬ-РАЗЪЕДИНИТЕЛЬ-ПРЕДОХРАНИТЕЛЬ 3X400A 2 | 320.81
GS1QQD4 | ВЫКЛЮЧАТЕЛЬ-РАЗЪЕДИНИТЕЛЬ-ПРЕДОХРАНИТЕЛЬ 4X400A 2 | 421.94
GS2AD20 | КРОНШТЕЙНЫ ДЛЯ ВКЛЮЧАТЕЛЕЙ-РАЗЪЕДИНИТЕЛЕЙ-ПРЕДОХРАНИТЕЛЕЙ 50А-400А | 22.3
GS2ADL2 | КОМПЛ. ДЛЯ МОНТАЖ. ВЫНОСН. ФРОНТ.РУК | 20.66
GS2AE2 | ОСЬ ДЛЯ ВЫНОСНЫХ РУКОЯТОК 10X10.320 | 8.44
GS2AE21 | ОСЬ ДЛЯ ВЫНОСНЫХ РУКОЯТОК 10X10.400 | 13.05
GS2AE22 | ОСЬ ДЛЯ ВЫНОСНЫХ РУКОЯТОК 10X10.200 | 8.44
GS2AE5 | ОСЬ ДЛЯ ВЫНОСНЫХ РУКОЯТОК 12X12.320 | 16.42
GS2AE51 | ОСЬ ДЛЯ ВЫНОСНЫХ РУКОЯТОК 12X12.400 | 24.33
GS2AE52 | ОСЬ ДЛЯ ВЫНОСНЫХ РУКОЯТОК 12X12.200 | 8.25
GS2AE8 | ОСЬ ДЛЯ ВЫНОСНЫХ РУКОЯТОК 5X5.320 | 11.83
GS2AE81 | ОСЬ ДЛЯ ВЫНОСНЫХ РУКОЯТОК 5X5.400 | 12.8
GS2AE82 | ОСЬ ДЛЯ ВЫНОСНЫХ РУКОЯТОК 5X5.200 | 11.67
GS2AF63 | ВСПОМОГ. КОНТ. СИГН..РАЗМЕР 3 | 51.59
GS2AF64 | ВСПОМОГ. КОНТ. СИГН. 4P.РАЗМЕР 3 | 53.92
GS2AF73 | ВСПОМОГ. КОНТ. СИГН..РАЗМЕР 4 | 53.92
GS2AF74 | ВСПОМОГ. КОНТ. СИГН. 4P.РАЗМЕР 4 | 74.7
GS2AH104 | РУЧКИ ДЛЯ ОБЫЧНЫХ РУКОЯТОК ЧЕРНЫЙ.ФРОНТАЛЬНАЯ 630 И 800А | 25.27
GS2AH150 | ВЫНОСНАЯ РУКОЯТКА, ДЛЯ СЕРИИ GS,ЧЕРНАЯ | 46.68
GS2AH210 | ЧЁРН.ВНЕШН.ПРАВАЯ ПОВ.РУК. 32-63А IP65 | 22.86
GS2AH215 | ЧЁРН.ВНЕШН.ПРАВАЯ ПОВ.РУК. 32-63А IP55 | 17.33
GS2AH220 | КРАСН.ВНЕШН.ПРАВАЯ ПОВ.РУК. 32-63А IP65 | 25.32
GS2AH230 | ЧЁРН.ВНЕШН.ПРАВАЯ ПОВ.РУК. 100-400А IP65 | 23.29
GS2AH235 | ЧЁРН.ВНЕШН.ПРАВАЯ ПОВ.РУК. 100-400А IP55 | 18.38
GS2AH240 | КРАСН.ВНЕШН.ПРАВАЯ ПОВ.РУК. 100-400А IP65 | 25.52
GS2AH250 | ЧЁРН.ВНЕШН.ПРАВАЯ ПОВ.РУК. 630-1250А IP65 | 42.04
GS2AH260 | КРАСН.ВНЕШН.ПРАВАЯ ПОВ.РУК. 630-1250А IP65 | 44.83
GS2AH310 | ЧЁРНАЯ ВНЕШНЯЯ ЛЕВАЯ ПОВОРОТНАЯ РУКОЯТКА 32-63А БЛОКИРОВКА В ПОЛОЖЕНИИ О | 28.23
GS2AH320 | КРАСН.ВНЕШН.ЛЕВАЯ ПОВ.РУК. 32-63А IP65 | 28.28
GS2AH330 | ЧЁРН.ВНЕШН.ЛЕВАЯ ПОВ.РУК. 100-400А IP65 | 29.09
GS2AH340 | КРАСН.ВНЕШН.ЛЕВАЯ ПОВ.РУК. 100-400А IP65 | 29.6
GS2AH350 | ЧЁРНАЯ ВНЕШНЯЯ ЛЕВАЯ ПОВОРОТНАЯ РУКОЯТКА 630-1250А БЛОКИРОВКА В ПОЛОЖЕНИИ О | 42.05
GS2AH360 | КРАСН.ВНЕШН.ЛЕВАЯ ПОВ.РУК. 630-1250А IP65 | 45.24
GS2AH510 | ЧЁРН.ВНЕШН.ФРОНТ.ПОВ.РУК. 32-63А IP65 | 16.09
GS2AH515 | ЧЁРН.ВНЕШН.ФРОНТ.ПОВ.РУК. 32-63А IP55 | 18.48
GS2AH520 | КРАСН.ВНЕШН.ФРОНТ.ПОВ.РУК. 32-63А IP65 | 28.63
GS2AH530 | ЧЁРНАЯ ВНЕШНЯЯ ФРОНТАЛЬНАЯ РУКОЯТКА 100-400А БЛОКИРОВКА В ПОЛОЖЕНИИ C | 31.49
GS2AH535 | ЧЁРН.ВНЕШН.ФРОНТ.ПОВ.РУК. 100-400А IP55 | 19.25
GS2AH540 | КРАСН.ВНЕШН.ФРОНТ.ПОВ.РУК. 100-400А IP65 | 33.4
GS2AH550 | ЧЁРН.ВНЕШН.ФРОНТ.ПОВ.РУК. 630-800А IP65 | 57.25
GS2AH560 | КРАСН.ВНЕШН.ФРОНТ.ПОВ.РУК. 630-800А IP65 | 64.78
GS2AH570 | ЧЁРН.ВНЕШН.ФРОНТ.ПОВ.РУК. 1250А IP65 | 37.93
GS2AH580 | КРАСН.ВНЕШН.ФРОНТ.ПОВ.РУК. 1250А IP65 | 66.21
GS2AHT530 | ЧЁРНАЯ ВНЕШНЯЯ ФРОНТАЛЬНАЯ РУКОЯТКА 100-400А БЛОКИРОВКА В ПОЛОЖЕНИИ О | 31.2
GS2AP64 | ЗАЩИТНЫЕ КРЫШКИ ВЫВОДОВ 4Р, 630-800А | 30.73
GS2AP73 | ЗАЩИТНЫЕ КРЫШКИ ВЫВОДОВ GS2 3P 600-800A | 47.86
GS2AP83 | ЗАЩИТНЫЕ КРЫШКИ ВЫВОДОВ 3Р, 1250А | 49.76
GS2AP84 | ЗАЩИТНЫЕ КРЫШКИ ВЫВОДОВ 4Р, 1250А | 47.51
GS2AX1 | УСТР. БЛОК. ВЫНОС. РУК. ЗАМКОМ RONIS | 105.01
GS2DB3 | ВЫКЛЮЧАТЕЛЬ-РАЗЪЕДИНИТЕЛЬ-ПРЕДОХРАНИТЕЛЬ 3X 32A A1 | 69.98
GS2DB4 | ВЫКЛЮЧАТЕЛЬ-РАЗЪЕДИНИТЕЛЬ-ПРЕДОХРАНИТЕЛЬ 4X 32A A1 | 86.48
GS2F3 | ВЫКЛЮЧАТЕЛЬ-РАЗЪЕДИНИТЕЛЬ-ПРЕДОХРАНИТЕЛЬ 3X 50A 14X51 | 76.18
GS2F4 | ВЫКЛЮЧАТЕЛЬ-РАЗЪЕДИНИТЕЛЬ-ПРЕДОХРАНИТЕЛЬ 4X 50A 14X51 | 86.09
GS2FG3 | ВЫКЛЮЧАТЕЛЬ-РАЗЪЕДИНИТЕЛЬ-ПРЕДОХРАНИТЕЛЬ 3X 50A 14X51 | 87.23
GS2FG4 | ВЫКЛЮЧАТЕЛЬ-РАЗЪЕДИНИТЕЛЬ-ПРЕДОХРАНИТЕЛЬ 4X 50A 14X51 | 103.6
GS2G3 | ВЫКЛЮЧАТЕЛЬ-РАЗЪЕДИНИТЕЛЬ-ПРЕДОХРАНИТЕЛЬ 3P 63A, РУКОЯТКА УПРАВЛ.СПРАВА | 78.94
GS2G4 | ВЫКЛЮЧАТЕЛЬ-РАЗЪЕДИНИТЕЛЬ-ПРЕДОХРАНИТЕЛЬ 4P 63A, РУКОЯТКА УПРАВЛ.СПРАВА | 96.69
GS2GB3 | ВЫКЛЮЧАТЕЛЬ-РАЗЪЕДИНИТЕЛЬ-ПРЕДОХРАНИТЕЛЬ 3X 63A A2-A3 | 99.55
GS2GB4 | ВЫКЛЮЧАТЕЛЬ-РАЗЪЕДИНИТЕЛЬ-ПРЕДОХРАНИТЕЛЬ 4X 63A A2-A3 | 113.59
GS2GG3 | ВЫКЛЮЧАТЕЛЬ-РАЗЪЕДИНИТЕЛЬ-ПРЕДОХРАНИТЕЛЬ 3P 63A, РУКОЯТКА УПРАВЛ. СЛЕВА | 100.51
GS2GG4 | ВЫКЛЮЧАТЕЛЬ-РАЗЪЕДИНИТЕЛЬ-ПРЕДОХРАНИТЕЛЬ 4P 63A, РУКОЯТКА УПРАВЛ. СЛЕВА | 120.94
GS2J3 | ВЫКЛЮЧАТЕЛЬ-РАЗЪЕДИНИТЕЛЬ-ПРЕДОХРАНИТЕЛЬ 3P 100A 22X58ММ, РУКОЯТКА УПРАВЛ.СПРАВА | 95.73
GS2J4 | ВЫКЛЮЧАТЕЛЬ-РАЗЪЕДИНИТЕЛЬ-ПРЕДОХРАНИТЕЛЬ 4P 100A, РУКОЯТКА УПРАВЛ.СПРАВА | 115.06
GS2JB3 | ВЫКЛЮЧАТЕЛЬ-РАЗЪЕДИНИТЕЛЬ-ПРЕДОХРАНИТЕЛЬ 3X 100A A4 | 129.19
GS2JB4 | ВЫКЛЮЧАТЕЛЬ-РАЗЪЕДИНИТЕЛЬ-ПРЕДОХРАНИТЕЛЬ 4X 100A A4 | 144.02
GS2JG3 | ВЫКЛЮЧАТЕЛЬ-РАЗЪЕДИНИТЕЛЬ-ПРЕДОХРАНИТЕЛЬ 3P 100A 22X58ММ,РУКОЯТКА УПРАВЛ. СЛЕВА | 120.27
GS2JG4 | ВЫКЛЮЧАТЕЛЬ-РАЗЪЕДИНИТЕЛЬ-ПРЕДОХРАНИТЕЛЬ 4P 100A, РУКОЯТКА УПРАВЛ. СЛЕВА | 147.25
GS2K3 | ВЫКЛЮЧАТЕЛЬ-РАЗЪЕДИНИТЕЛЬ-ПРЕДОХРАНИТЕЛЬ 3P 125A 22X58ММ, РУКОЯТКА УПРАВЛ.СПРАВА | 104.58
GS2K4 | ВЫКЛЮЧАТЕЛЬ-РАЗЪЕДИНИТЕЛЬ-ПРЕДОХРАНИТЕЛЬ 4P 125A, РУКОЯТКА УПРАВЛ.СПРАВА | 121.6
GS2KG3 | ВЫКЛЮЧАТЕЛЬ-РАЗЪЕДИНИТЕЛЬ-ПРЕДОХРАНИТЕЛЬ 3P 125A 22X58ММ, РУКОЯТКА УПРАВЛ.СЛЕВА | 131.67
GS2KG4 | ВЫКЛЮЧАТЕЛЬ-РАЗЪЕДИНИТЕЛЬ-ПРЕДОХРАНИТЕЛЬ 4P 125A, РУКОЯТКА УПРАВЛ. СЛЕВА | 161.19
GS2KK3 | ВЫКЛЮЧАТЕЛЬ-РАЗЪЕДИНИТЕЛЬ-ПРЕДОХРАНИТЕЛЬ 3P 125A, РУКОЯТКА УПРАВЛЕНИЯ СПРАВА | 109.81
GS2KK4 | ВЫКЛЮЧАТЕЛЬ-РАЗЪЕДИНИТЕЛЬ-ПРЕДОХРАНИТЕЛЬ 4P 125A, РУКОЯТКА УПРАВЛ.СПРАВА | 124.81
GS2KKG3 | ВЫКЛЮЧАТЕЛЬ-РАЗЪЕДИНИТЕЛЬ-ПРЕДОХРАНИТЕЛЬ 3P 125A, РУКОЯТКА УПРАВЛЕНИЯ СЛЕВА | 144.51
GS2KKG4 | ВЫКЛЮЧАТЕЛЬ-РАЗЪЕДИНИТЕЛЬ-ПРЕДОХРАНИТЕЛЬ 4P, РУКОЯТКА УПРАВЛ. СЛЕВА | 181.62
GS2L3 | ВЫКЛЮЧАТЕЛЬ-РАЗЪЕДИНИТЕЛЬ-ПРЕДОХРАНИТЕЛЬ 3X 160A 0 | 150.51
GS2L4 | ВЫКЛЮЧАТЕЛЬ-РАЗЪЕДИНИТЕЛЬ-ПРЕДОХРАНИТЕЛЬ 4X 160A 0 | 182.69
GS2LB3 | ВЫКЛЮЧАТЕЛЬ-РАЗЪЕДИНИТЕЛЬ-ПРЕДОХРАНИТЕЛЬ 3X 160A B1-B2 | 194.07
GS2LB4 | ВЫКЛЮЧАТЕЛЬ-РАЗЪЕДИНИТЕЛЬ-ПРЕДОХРАНИТЕЛЬ 4X 160A B1-B2 | 226.36
GS2LG3 | ВЫКЛЮЧАТЕЛЬ-РАЗЪЕДИНИТЕЛЬ-ПРЕДОХРАНИТЕЛЬ 3X 160A 0 | 191.02
GS2LG4 | ВЫКЛЮЧАТЕЛЬ-РАЗЪЕДИНИТЕЛЬ-ПРЕДОХРАНИТЕЛЬ 4X 160A 0 | 227.2 | ВЫКЛЮЧАТЕЛЬ-РАЗЪЕДИНИТЕЛЬ-ПРЕДОХРАНИТЕЛЬ 4X 160A 0 | https://www.se.com/ru/ru/product/GS2LG4/ | SE_files/GS2LG4-png.png | SE_files/GS2LG4-pdf.pdf | SE_files/GS2LG4.html | ВЫКЛЮЧАТЕЛЬ-РАЗЪЕДИНИТЕЛЬ-ПРЕДОХРАНИТЕЛЬ 4X 160A 0 ТЕХНИЧЕСКИЕ ХАРАКТЕРИСТИКИ Серия TeSys Наименование продукта TeSys GS Краткое название устройства GS2L Тип продукта Выключатель-разъединитель-предохранитель Описание полюсов 4P Описание защищенных полюсов 4t Тип контактов 4 НО [Ith] условный тепловой ток на открытом воздухе 160 А в <40 °C [Ie] номинальный рабочий ток 125 А в 440 В 2 последовательно включенных полюса на фазу DC-23A125 А в 440 В 2 последовательно включенных полюса на фазу DC-23B125 А в 690 В AC-23A125 А в 690 В AC-23B160 А в 400 В AC-23A160 А в 400 В AC-23B160 А в 500 В AC-23A160 А в 500 В AC-23B Тип предохранителя DIN Размер предохранителя 0 Тип сети Переменный токПостоянный ток Частота сети 50/60 Гц Тип рукоятки управления Внешний левый Монтажная опора Монтаж на панель [Ui] номинальное напряжение изоляции 750 В переменный ток 50/60 Гц [Up] номинальное импульсное выдерживаемое напряжение 8 кВ Номинальная рабочая мощность, Вт 80 кВт в 400 В110 кВт в 500 В110 кВт в 690 В Включающая способность 1600 A в 400 В AC-23B [Icm] номинальная включающая способность (на КЗ) 80 кА в 400 В с защитой с помощью предохранителей gG Отключающая способность 1280 А в 400 В (AC-23B) Выдерживаемое короткое замыкание 20 кА Механическая износостойкость 10000 циклы Электрическая износостойкость 1000 циклы AC-23A1000 циклы AC-23B200 циклы DC-23A200 циклы DC-23B Соединения – клеммы Силовая цепь: шины20 мм²Power circuit: lugs-ring terminals50…95 mm² Момент затяжки Power circuit: 12 N.m Стандарты МЭК 60947-3 Сертификаты CE Степень защиты IP IP20 (с крышкой выводов) в соответствии с МЭК 60529 Рабочая температура окружающей среды -20…70 °C Температура окружающей среды при хранении -40…80 °C Огнестойкость 850 °C крышка предохранителя в соответствии с IEC 60695-2-1960 °C корпус в соответствии с IEC 60695-2-1 Высота 162 мм Ширина 240 мм Глубина 136,5 мм Вес нетто 2,3 кг Вес упаковки 3,046 кг Высота упаковки 1 1,650 дм³ Ширина упаковки 1 1,700 дм³ Длина упаковки 1 2,600 дм³ Статус устойчивого продукта Грин Премиум продукция Регламент REACh Декларация REACh Не содержит особо опасных веществ согласно декларации REACh Да Директива EC RoHS Соответствует Декларация ЕС RoHS Не содержит токсичных тяжелых металлов Да Не содержит ртути Да Информация об исключениях по регламенту RoHS Да Регламент RoHS Китая Декларация RoHS Китая Экологическая отчетнсть Экологический профиль продукта Профиль кругооборота Информация о конце срока службы Гарантия Срок гарантии на данное оборудование составляет 18 месяцев со дня ввода его в эксплуатацию, что подтверждается соответствующим документом, но не более 24 месяцев с даты поставки
GS2LL3 | ВЫКЛЮЧАТЕЛЬ-РАЗЪЕДИНИТЕЛЬ-ПРЕДОХРАНИТЕЛЬ 3P 160A, РУКОЯТКА УПРАВЛ.СПРАВА | 110.93 | ВЫКЛЮЧАТЕЛЬ-РАЗЪЕДИНИТЕЛЬ-ПРЕДОХРАНИТЕЛЬ 3X 160A 00 | https://www.se.com/ru/ru/product/GS2LL3/ | SE_files/GS2LL3-png.png | SE_files/GS2LL3-pdf.pdf | SE_files/GS2LL3.html | ВЫКЛЮЧАТЕЛЬ-РАЗЪЕДИНИТЕЛЬ-ПРЕДОХРАНИТЕЛЬ 3X 160A 00 ТЕХНИЧЕСКИЕ ХАРАКТЕРИСТИКИ Серия TeSys Наименование продукта TeSys GS Краткое название устройства GS2L Тип продукта Выключатель-разъединитель-предохранитель Описание полюсов 3P Описание защищенных полюсов 3t Тип контактов 3 НО [Ith] условный тепловой ток на открытом воздухе 160 А в <40 °C [Ie] номинальный рабочий ток 125 А в 440 В 2 последовательно включенных полюса на фазу DC-23A125 А в 440 В 2 последовательно включенных полюса на фазу DC-23B125 А в 690 В AC-23A125 А в 690 В AC-23B160 А в 400 В AC-23A160 А в 400 В AC-23B160 А в 500 В AC-23A160 А в 500 В AC-23B Тип предохранителя DIN Размер предохранителя 00 Тип сети Переменный токПостоянный ток Частота сети 50/60 Гц Тип рукоятки управления Внешний правыйВыносная передняя Монтажная опора Монтаж на панель [Ui] номинальное напряжение изоляции 750 В переменный ток 50/60 Гц [Up] номинальное импульсное выдерживаемое напряжение 8 кВ Номинальная рабочая мощность, Вт 80 кВт в 400 В110 кВт в 500 В110 кВт в 690 В Включающая способность 1600 A в 400 В AC-23B [Icm] номинальная включающая способность (на КЗ) 100 кА в 400 В с защитой с помощью предохранителей gG Отключающая способность 1280 А в 400 В (AC-23B) Выдерживаемое короткое замыкание 22,7 кА Механическая износостойкость 10000 циклы Электрическая износостойкость 1000 циклы AC-23A1000 циклы AC-23B200 циклы DC-23A200 циклы DC-23B Соединения – клеммы Силовая цепь: шины20 мм²Power circuit: lugs-ring terminals50…95 mm² Момент затяжки Power circuit: 12 N.m Стандарты МЭК 60947-3 Сертификаты CE Степень защиты IP IP20 (с крышкой выводов) в соответствии с МЭК 60529 Рабочая температура окружающей среды -20…70 °C Температура окружающей среды при хранении -40…80 °C Огнестойкость 850 °C крышка предохранителя в соответствии с IEC 60695-2-1960 °C корпус в соответствии с IEC 60695-2-1 Высота 162 мм Ширина 148 мм Глубина 126,5 мм Вес нетто 1,8 кг Тип упаковки 1 PCE Кол-во едениц в упаковке 1 Вес упаковки 1,829 кг Высота упаковки 1 15,5 см Ширина упаковки 1 18 см Длина упаковки 1 21,5 см Тип упаковки 2 P06 Количество штук в упаковке 2 20 Вес упаковки 2 49,58 кг Высота упаковки 2 75 см Ширина упаковки 2 80 см Длина упаковки 2 60 см Статус устойчивого продукта Грин Премиум продукция Регламент REACh Декларация REACh Не содержит особо опасных веществ согласно декларации REACh Да Директива EC RoHS Соответствует Декларация ЕС RoHS Не содержит токсичных тяжелых металлов Да Не содержит ртути Да Информация об исключениях по регламенту RoHS Да Регламент RoHS Китая Декларация RoHS Китая Продукт вне сферы действия RoHS Китая. Декларация вещества для сведения Экологическая отчетнсть Экологический профиль продукта Профиль кругооборота Информация о конце срока службы Гарантия Срок гарантии на данное оборудование составляет 18 месяцев со дня ввода его в эксплуатацию, что подтверждается соответствующим документом, но не более 24 месяцев с даты поставки
GS2LL4 | ВЫКЛЮЧАТЕЛЬ-РАЗЪЕДИНИТЕЛЬ-ПРЕДОХРАНИТЕЛЬ 4P 160A, РУКОЯТКА УПРАВЛ.СПРАВА | 137.22 | ВЫКЛЮЧАТЕЛЬ-РАЗЪЕДИНИТЕЛЬ-ПРЕДОХРАНИТЕЛЬ 4X 160A 00 | https://www.se.com/ru/ru/product/GS2LL4/ | SE_files/GS2LL4-png.png | SE_files/GS2LL4-pdf.pdf | SE_files/GS2LL4.html | ВЫКЛЮЧАТЕЛЬ-РАЗЪЕДИНИТЕЛЬ-ПРЕДОХРАНИТЕЛЬ 4X 160A 00 ТЕХНИЧЕСКИЕ ХАРАКТЕРИСТИКИ Серия TeSys Наименование продукта TeSys GS Краткое название устройства GS2L Тип продукта Выключатель-разъединитель-предохранитель Описание полюсов 4P Описание защищенных полюсов 4t Тип контактов 4 НО [Ith] условный тепловой ток на открытом воздухе 160 А в <40 °C [Ie] номинальный рабочий ток 125 А в 440 В 2 последовательно включенных полюса на фазу DC-23A125 А в 440 В 2 последовательно включенных полюса на фазу DC-23B125 А в 690 В AC-23A125 А в 690 В AC-23B160 А в 400 В AC-23A160 А в 400 В AC-23B160 А в 500 В AC-23A160 А в 500 В AC-23B Тип предохранителя DIN Размер предохранителя 00 Тип сети Постоянный токПеременный ток Частота сети 50/60 Гц Тип рукоятки управления Выносная передняяВнешний правый Монтажная опора Монтаж на панель [Ui] номинальное напряжение изоляции 750 В переменный ток 50/60 Гц [Up] номинальное импульсное выдерживаемое напряжение 8 кВ Номинальная рабочая мощность, Вт 80 кВт в 400 В110 кВт в 500 В110 кВт в 690 В Включающая способность 1600 A в 400 В AC-23B [Icm] номинальная включающая способность (на КЗ) 100 кА в 400 В с защитой с помощью предохранителей gG Отключающая способность 1280 А в 400 В (AC-23B) Выдерживаемое короткое замыкание 22,7 кА Механическая износостойкость 10000 циклы Электрическая износостойкость 1000 циклы AC-23A1000 циклы AC-23B200 циклы DC-23A200 циклы DC-23B Соединения – клеммы Силовая цепь: шины20 мм²Power circuit: lugs-ring terminals50…95 mm² Момент затяжки Power circuit: 12 N.m Стандарты МЭК 60947-3 Сертификаты CE Степень защиты IP IP20 (с крышкой выводов) в соответствии с МЭК 60529 Рабочая температура окружающей среды -20…70 °C Температура окружающей среды при хранении -40…80 °C Огнестойкость 850 °C крышка предохранителя в соответствии с IEC 60695-2-1960 °C корпус в соответствии с IEC 60695-2-1 Высота 162 мм Ширина 184 мм Глубина 126,5 мм Вес нетто 2,3 кг Тип упаковки 1 PCE Кол-во едениц в упаковке 1 Вес упаковки 2,258 кг Высота упаковки 1 15,5 см Ширина упаковки 1 17 см Длина упаковки 1 21 см Тип упаковки 2 S04 Количество штук в упаковке 2 3 Вес упаковки 2 7,577 кг Высота упаковки 2 30 см Ширина упаковки 2 40 см Длина упаковки 2 60 см Статус устойчивого продукта Грин Премиум продукция Регламент REACh Декларация REACh Не содержит особо опасных веществ согласно декларации REACh Да Директива EC RoHS Соответствует Декларация ЕС RoHS Не содержит токсичных тяжелых металлов Да Не содержит ртути Да Информация об исключениях по регламенту RoHS Да Регламент RoHS Китая Декларация RoHS Китая Продукт вне сферы действия RoHS Китая. Декларация вещества для сведения Экологическая отчетнсть Экологический профиль продукта Профиль кругооборота Информация о конце срока службы Гарантия Срок гарантии на данное оборудование составляет 18 месяцев со дня ввода его в эксплуатацию, что подтверждается соответствующим документом, но не более 24 месяцев с даты поставки
GS2LLB3 | ВЫКЛЮЧАТЕЛЬ-РАЗЪЕДИНИТЕЛЬ-ПРЕДОХРАНИТЕЛЬ 3X 160A A4 | 194.38
GS2LLB4 | ВЫКЛЮЧАТЕЛЬ-РАЗЪЕДИНИТЕЛЬ-ПРЕДОХРАНИТЕЛЬ 4X 160A A4 | 227.2
GS2LLG3 | ВЫКЛЮЧАТЕЛЬ-РАЗЪЕДИНИТЕЛЬ-ПРЕДОХРАНИТЕЛЬ 3P 160A, РУКОЯТКА УПРАВЛ. СЛЕВА | 161.03
GS2LLG4 | ВЫКЛЮЧАТЕЛЬ-РАЗЪЕДИНИТЕЛЬ-ПРЕДОХРАНИТЕЛЬ 4P 160A, РУКОЯТКА УПРАВЛ. СЛЕВА | 198.06
GS2MMB3 | ВЫКЛЮЧАТЕЛЬ-РАЗЪЕДИНИТЕЛЬ-ПРЕДОХРАНИТЕЛЬ 3X 200A B1-B2 | 246.25
GS2MMB4 | ВЫКЛЮЧАТЕЛЬ-РАЗЪЕДИНИТЕЛЬ-ПРЕДОХРАНИТЕЛЬ 4X 200A B1-B2 | 284.15
GS2N3 | ВЫКЛЮЧАТЕЛЬ-РАЗЪЕДИНИТЕЛЬ-ПРЕДОХРАНИТЕЛЬ 3X 250A 1 | 186.71
GS2N4 | ВЫКЛЮЧАТЕЛЬ-РАЗЪЕДИНИТЕЛЬ-ПРЕДОХРАНИТЕЛЬ 4X 250A 1 | 275.52
GS2NB3 | ВЫКЛЮЧАТЕЛЬ-РАЗЪЕДИНИТЕЛЬ-ПРЕДОХРАНИТЕЛЬ 3X 250A B1..B3 | 321.4
GS2NB4 | ВЫКЛЮЧАТЕЛЬ-РАЗЪЕДИНИТЕЛЬ-ПРЕДОХРАНИТЕЛЬ 4X 250A B1..B3 | 387.5
GS2NG3 | ВЫКЛЮЧАТЕЛЬ-РАЗЪЕДИНИТЕЛЬ-ПРЕДОХРАНИТЕЛЬ 3X 250A 1 | 272
GS2NG4 | ВЫКЛЮЧАТЕЛЬ-РАЗЪЕДИНИТЕЛЬ-ПРЕДОХРАНИТЕЛЬ 4X 250A 1 | 363.35
GS2PPB3 | ВЫКЛЮЧАТЕЛЬ-РАЗЪЕДИНИТЕЛЬ-ПРЕДОХРАНИТЕЛЬ 3X 315A B1..B3 | 412.89
GS2PPB4 | ВЫКЛЮЧАТЕЛЬ-РАЗЪЕДИНИТЕЛЬ-ПРЕДОХРАНИТЕЛЬ 4X 315A B1..B3 | 578.52
GS2QQ3 | ВЫКЛЮЧАТЕЛЬ-РАЗЪЕДИНИТЕЛЬ-ПРЕДОХРАНИТЕЛЬ 3X 400A 2 | 303.71
GS2QQ4 | ВЫКЛЮЧАТЕЛЬ-РАЗЪЕДИНИТЕЛЬ-ПРЕДОХРАНИТЕЛЬ 4X 400A 2 | 439.86
GS2QQB3 | ВЫКЛЮЧАТЕЛЬ-РАЗЪЕДИНИТЕЛЬ-ПРЕДОХРАНИТЕЛЬ 3X 400A B1..B4 | 436.95
GS2QQB4 | ВЫКЛЮЧАТЕЛЬ-РАЗЪЕДИНИТЕЛЬ-ПРЕДОХРАНИТЕЛЬ 4X 400A B1..B4 | 591.99
GS2QQG3 | ВЫКЛЮЧАТЕЛЬ-РАЗЪЕДИНИТЕЛЬ-ПРЕДОХРАНИТЕЛЬ 3X 400A 2 | 390.02
GS2QQG4 | ВЫКЛЮЧАТЕЛЬ-РАЗЪЕДИНИТЕЛЬ-ПРЕДОХРАНИТЕЛЬ 4X 400A 2 | 532.79
GS2S3 | ВЫКЛЮЧАТЕЛЬ-РАЗЪЕДИНИТЕЛЬ-ПРЕДОХРАНИТЕЛЬ 3X 630A 3 | 520.64
GS2S4 | ВЫКЛЮЧАТЕЛЬ-РАЗЪЕДИНИТЕЛЬ-ПРЕДОХРАНИТЕЛЬ 4X 630A 3 | 645.08
GS2SB3 | ВЫКЛЮЧАТЕЛЬ-РАЗЪЕДИНИТЕЛЬ-ПРЕДОХРАНИТЕЛЬ 3X 630A C1-C2 | 816.37
GS2SB4 | ВЫКЛЮЧАТЕЛЬ-РАЗЪЕДИНИТЕЛЬ-ПРЕДОХРАНИТЕЛЬ 4X 630A C1-C2 | 1244.08
GS2SG3 | ВЫКЛЮЧАТЕЛЬ-РАЗЪЕДИНИТЕЛЬ-ПРЕДОХРАНИТЕЛЬ 3X 630A 3 | 627.94
GS2SG4 | ВЫКЛЮЧАТЕЛЬ-РАЗЪЕДИНИТЕЛЬ-ПРЕДОХРАНИТЕЛЬ 4X 630A 3 | 737.3
GS2TB3 | ВЫКЛЮЧАТЕЛЬ-РАЗЪЕДИНИТЕЛЬ-ПРЕДОХРАНИТЕЛЬ 3X 800A C3 | 1038.45
GS2TB4 | ВЫКЛЮЧАТЕЛЬ-РАЗЪЕДИНИТЕЛЬ-ПРЕДОХРАНИТЕЛЬ 4X 800A C3 | 1535.7
GS2V3 | ВЫКЛЮЧАТЕЛЬ-РАЗЪЕДИНИТЕЛЬ-ПРЕДОХРАНИТЕЛЬ 3P 1250A ,РУКОЯТКА УПРАВЛ.СПРАВА | 1347.96
GS2V4 | ВЫКЛЮЧАТЕЛЬ-РАЗЪЕДИНИТЕЛЬ-ПРЕДОХРАНИТЕЛЬ 4P 1250A, РУКОЯТКА УПРАВЛ.СПРАВА | 1560.12
GS2VG3 | ВЫКЛЮЧАТЕЛЬ-РАЗЪЕДИНИТЕЛЬ-ПРЕДОХРАНИТЕЛЬ 3P 1250A ,РУКОЯТКА УПРАВЛ.СЛЕВА | 1636.73
GSL000100 | GLOSSA КОРОБКА для наружного монтажа, БЕЛЫЙ | 1.6
GSL000100C | GLOSSA Расширение КОРОБКИ наружного монтажа, БЕЛЫЙ | 0.8
GSL000101 | GLOSSA 1-постовая РАМКА, БЕЛЫЙ | 0.3
GSL000102 | GLOSSA 2-постовая РАМКА, горизонтальная, БЕЛЫЙ | 0.48
GSL000103 | GLOSSA 3-постовая РАМКА, горизонтальная, БЕЛЫЙ | 0.85
GSL000104 | GLOSSA 4-постовая РАМКА, горизонтальная, БЕЛЫЙ | 1.25
GSL000105 | GLOSSA 5-постовая РАМКА, горизонтальная, БЕЛЫЙ | 1.62
GSL000106 | GLOSSA 2-постовая РАМКА, вертикальная, БЕЛЫЙ | 0.5
GSL000107 | GLOSSA 3-постовая РАМКА, вертикальная, БЕЛЫЙ | 0.85
GSL000108 | GLOSSA 4-постовая РАМКА, вертикальная, БЕЛЫЙ | 1.25
GSL000111 | GLOSSA 1-клавишный ВЫКЛЮЧАТЕЛЬ, сх.1, 10АХ, механизм, БЕЛЫЙ | 0.91
GSL000112 | GLOSSA 1-клавишный ВЫКЛЮЧАТЕЛЬ, сх.1, 10АХ, в сборе, БЕЛЫЙ | 1.12
GSL000113 | GLOSSA 1-клавишный ВЫКЛЮЧАТЕЛЬ с подсветкой, сх.1а, 10АХ, механизм, БЕЛЫЙ | 1.25
GSL000115 | GLOSSA Нажимная КНОПКА, сх.1, 10АХ, механизм, БЕЛЫЙ | 1.31
GSL000120 | GLOSSA РОЗЕТКА двойная без заземления,16А, в сборе, БЕЛЫЙ | 1.32
GSL000124 | GLOSSA РОЗЕТКА двойная с заземлением, 16А, в сборе, БЕЛЫЙ | 1.51
GSL000126 | GLOSSA РОЗЕТКА двойная с заземлением со шторками, 16А, в сборе, БЕЛЫЙ | 1.64
GSL000131 | GLOSSA 3-клавишный ВЫКЛЮЧАТЕЛЬ, сх.1+1+1, 10АХ, механизм, БЕЛЫЙ | 1.72
GSL000133 | GLOSSA USB РОЗЕТКА A+A, 5В/2,1 А, 2х5В/1,05 А, механизм, БЕЛЫЙ | 16.23
GSL000134 | GLOSSA СВЕТОРЕГУЛЯТОР (диммер) поворотный, 300Вт, в сборе, БЕЛЫЙ | 14.03
GSL000135 | GLOSSA ТЕРМОСТАТ электрон.теплого пола с датчиком,от+5до+50°C,16A,в сборе, БЕЛЫЙ | 41.98
GSL000137 | GLOSSA СВЕТОРЕГУЛЯТОР (диммер) повор-нажим, LED, RC, 630Вт, в сборе, БЕЛЫЙ | 30.56
GSL000138 | GLOSSA ТЕРМОСТАТ электрон.теплого пола с датчиком,от+5до+50°C,10A,в сборе, БЕЛЫЙ | 26.47
GSL000139 | GLOSSA USB РОЗЕТКА A+С, 5В/2,4 А, 2х5В/1,2 А, механизм, БЕЛЫЙ | 21.62
GSL000141 | GLOSSA РОЗЕТКА без заземления, 16А, механизм, БЕЛЫЙ | 0.85
GSL000142 | GLOSSA РОЗЕТКА с заземлением, 16А, в сборе, БЕЛЫЙ | 1.15
GSL000143 | GLOSSA РОЗЕТКА с заземлением, 16А, механизм, БЕЛЫЙ | 0.97
GSL000144 | GLOSSA РОЗЕТКА с заземлением со шторками, 16А, в сборе, БЕЛЫЙ | 1.28
GSL000145 | GLOSSA РОЗЕТКА с заземлением со шторками, 16А, механизм, БЕЛЫЙ | 1.15
GSL000146 | GLOSSA РОЗЕТКА с заземлением со шторками с крышкой, 16А, IP20, в сборе, БЕЛЫЙ | 1.66
GSL000147 | GLOSSA РОЗЕТКА двойная с заземлением, со шторками, в сборе, IP44, БЕЛЫЙ | 2.87
GSL000148 | GLOSSA РОЗЕТКА с заземлением со шторками с крышкой, 16А, IP44, в сборе, БЕЛЫЙ | 1.96
GSL000151 | GLOSSA 2-клавишный ВЫКЛЮЧАТЕЛЬ, сх.5, 10АХ, механизм, БЕЛЫЙ | 1.28
GSL000152 | GLOSSA 2-клавишный ВЫКЛЮЧАТЕЛЬ, сх.5, 10АХ, в сборе, БЕЛЫЙ | 1.51
GSL000153 | GLOSSA 2-клавишный ВЫКЛЮЧАТЕЛЬ с подсветкой, сх.5а, 10АХ, механизм, БЕЛЫЙ | 1.76
GSL000160 | GLOSSA БЛОК: РОЗЕТКА + 1-клавишный ВЫКЛЮЧАТЕЛЬ БЕЛЫЙ | 2.09
GSL000161 | GLOSSA 1-клавишный ПЕРЕКЛЮЧАТЕЛЬ, сх.6, 10АХ, механизм, БЕЛЫЙ | 1.27
GSL000163 | GLOSSA 1-клавишный ПЕРЕКЛЮЧАТЕЛЬ с подсветкой, сх.6а, 10АХ, механизам, БЕЛЫЙ | 1.63
GSL000165 | GLOSSA 2-клавишный ПЕРЕКЛЮЧАТЕЛЬ, сх.6/2, 10АХ, механизм, БЕЛЫЙ | 2.11
GSL000169 | GLOSSA Карточный ВЫКЛЮЧАТЕЛЬ, механизм, БЕЛЫЙ | 2.93
GSL000170 | GLOSSA БЛОК: РОЗЕТКА с заземлением со шторками + 1-клавишный ВЫКЛЮЧАТЕЛЬ БЕЛЫЙ | 2.38
GSL000171 | GLOSSA Перекрестный ПЕРЕКЛЮЧАТЕЛЬ, сх.7, 10АХ, механизм, БЕЛЫЙ | 2.11
GSL000172 | GLOSSA БЛОК: РОЗЕТКА + 2-клавишный ВЫКЛЮЧАТЕЛЬ БЕЛЫЙ | 2.48
GSL000173 | GLOSSA БЛОК: РОЗЕТКА + 2-клавишный ВЫКЛЮЧАТЕЛЬ с подсветкой БЕЛЫЙ | 3.03
GSL000174 | GLOSSA БЛОК: РОЗЕТКА с зазем. со шторками+ 2-клавишный ВЫКЛЮЧАТЕЛЬ БЕЛЫЙ | 2.71
GSL000175 | GLOSSA БЛОК: РОЗЕТКА с зазем. со шт. + 2-клавишный ВЫКЛЮЧАТЕЛЬ с подсвет. БЕЛЫЙ | 3.44
GSL000176 | GLOSSA БЛОК: РОЗЕТКА + 3кл. ВЫКЛЮЧАТЕЛЬ БЕЛЫЙ | 2.94
GSL000178 | GLOSSA БЛОК: РОЗЕТКА с заземлением со шторками + 3кл.ВЫКЛЮЧАТЕЛЬБЕЛЫЙ | 3.18
GSL000181K | GLOSSA РОЗЕТКА компьютерная RJ45 кат.5E, механизм, БЕЛЫЙ | 3.25
GSL000181T | GLOSSA РОЗЕТКА телефонная RJ11, механизм, БЕЛЫЙ | 1.97
GSL000185 | GLOSSA РОЗЕТКА двойная RJ11+RJ45, кат.5E, механизм, БЕЛЫЙ | 3.69
GSL000185KK | GLOSSA РОЗЕТКА двойная компьютерная RJ45+RJ45, кат.5E, механизм, БЕЛЫЙ | 4.58
GSL000191 | GLOSSA TV РОЗЕТКА оконечная 1DB, механизм, БЕЛЫЙ | 2.18
GSL000192 | GLOSSA TV РОЗЕТКА проходная 4DB, механизм, БЕЛЫЙ | 2.39
GSL000193 | GLOSSA TV АНТЕННА коннектор, механизм, БЕЛЫЙ | 1.09
GSL000197 | GLOSSA TV-SAT РОЗЕТКА оконечная 1DB, механизм, БЕЛЫЙ | 5.43
GSL000198 | GLOSSA TV-SAT РОЗЕТКА проходная 4DB, механизм, БЕЛЫЙ | 5.43
GSL000199 | GLOSSA ВЫВОД КАБЕЛЯ, механизм, БЕЛЫЙ | 1.28
GSL000200 | GLOSSA КОРОБКА наружного монтажа, БЕЖЕВЫЙ | 1.6
GSL000200C | GLOSSA Расширение КОРОБКИ наружного монтажа, БЕЖЕВЫЙ | 0.8
GSL000201 | GLOSSA 1-постовая РАМКА, БЕЖЕВЫЙ | 0.3
GSL000202 | GLOSSA 2-постовая РАМКА, горизонтальная, БЕЖЕВЫЙ | 0.48
GSL000203 | GLOSSA 3-постовая РАМКА, горизонтальная, БЕЖЕВЫЙ | 0.85
GSL000204 | GLOSSA 4-постовая РАМКА, горизонтальная, БЕЖЕВЫЙ | 1.25
GSL000205 | GLOSSA 5-постовая РАМКА, горизонтальная, БЕЖЕВЫЙ | 1.62
GSL000206 | GLOSSA 2-постовая РАМКА, вертикальная, БЕЖЕВЫЙ | 0.5
GSL000207 | GLOSSA 3-постовая РАМКА, вертикальная, БЕЖЕВЫЙ | 0.85
GSL000208 | GLOSSA 4-постовая РАМКА, вертикальная, БЕЖЕВЫЙ | 1.25
GSL000211 | GLOSSA 1-клавишный ВЫКЛЮЧАТЕЛЬ, сх.1, 10АХ, механизм, БЕЖЕВЫЙ | 0.91
GSL000212 | GLOSSA 1-клавишный ВЫКЛЮЧАТЕЛЬ, сх.1, 10АХ, в сборе, БЕЖЕВЫЙ | 1.12
GSL000213 | GLOSSA 1-клавишный ВЫКЛЮЧАТЕЛЬ с подсветкой, сх.1а, 10АХ, механизм, БЕЖЕВЫЙ | 1.25
GSL000215 | GLOSSA Нажимная КНОПКА, сх.1, 10АХ, механизм, БЕЖЕВЫЙ | 1.31
GSL000220 | GLOSSA РОЗЕТКА двойная без заземления,16А, в сборе, БЕЖЕВЫЙ | 1.32
GSL000224 | GLOSSA РОЗЕТКА двойная с заземлением, 16А, в сборе, БЕЖЕВЫЙ | 1.51
GSL000226 | GLOSSA РОЗЕТКА двойная с заземлением со шторками, 16А, в сборе, БЕЖЕВЫЙ | 1.64
GSL000231 | GLOSSA 3-клавишный ВЫКЛЮЧАТЕЛЬ, сх.1+1+1, 10АХ, механизм, БЕЖЕВЫЙ | 1.72
GSL000233 | GLOSSA USB РОЗЕТКА A+A, 5В/2,1 А, 2х5В/1,05 А, механизм, БЕЖЕВЫЙ | 16.23
GSL000234 | GLOSSA СВЕТОРЕГУЛЯТОР (диммер) поворотный, 300Вт, в сборе, БЕЖЕВЫЙ | 14.03
GSL000235 | GLOSSA ТЕРМОСТАТ электрон.теплого пола с датчиком,от+5до+50°C,16A,в сборе, БЕЖЕВ | 41.98
GSL000237 | GLOSSA СВЕТОРЕГУЛЯТОР (диммер) повор-нажим, LED, RC, 630Вт, в сборе, БЕЖЕВЫЙ | 30.56
GSL000238 | GLOSSA ТЕРМОСТАТ электр.теплого пола с датчиком,от+5до+50°C,10A,в сборе, БЕЖЕВЫЙ | 26.47
GSL000239 | GLOSSA USB РОЗЕТКА A+С, 5В/2,4А, 2х5В/1,2 А, механизм, БЕЖЕВЫЙ | 21.62
GSL000241 | GLOSSA РОЗЕТКА без заземления, 16А, механизм, БЕЖЕВЫЙ | 0.85
GSL000242 | GLOSSA РОЗЕТКА с заземлением, 16А, в сборе, БЕЖЕВЫЙ | 1.15
GSL000243 | GLOSSA РОЗЕТКА с заземлением, 16А, механизм, БЕЖЕВЫЙ | 0.97
GSL000244 | GLOSSA РОЗЕТКА с заземлением со шторками, 16А, в сборе, БЕЖЕВЫЙ | 1.28
GSL000245 | GLOSSA РОЗЕТКА с заземлением со шторками, 16А, механизм, БЕЖЕВЫЙ | 1.15
GSL000246 | GLOSSA РОЗЕТКА с заземлением со шторками с крышкой, 16А, IP20, в сборе, БЕЖЕВЫЙ | 1.66
GSL000247 | GLOSSA РОЗЕТКА двойная с заземлением, со шторками, в сборе, IP44, БЕЖЕВЫЙ | 2.87
GSL000248 | GLOSSA РОЗЕТКА с заземлением со шторками с крышкой, 16А, IP44, в сборе, БЕЖЕВЫЙ | 1.96
GSL000251 | GLOSSA 2-клавишный ВЫКЛЮЧАТЕЛЬ, сх.5, 10АХ, механизм, БЕЖЕВЫЙ | 1.28
GSL000252 | GLOSSA 2-клавишный ВЫКЛЮЧАТЕЛЬ, сх.5, 10АХ, в сборе, БЕЖЕВЫЙ | 1.51
GSL000253 | GLOSSA 2-клавишный ВЫКЛЮЧАТЕЛЬ с подсветкой, сх.5а, 10АХ, механизм, БЕЖЕВЫЙ | 1.76
GSL000260 | GLOSSA БЛОК: РОЗЕТКА + 1-клавишный ВЫКЛЮЧАТЕЛЬ БЕЖЕВЫЙ | 2.51
GSL000261 | GLOSSA 1-клавишный ПЕРЕКЛЮЧАТЕЛЬ, сх.6, 10АХ, механизм, БЕЖЕВЫЙ | 1.27
GSL000263 | GLOSSA 1-клавишный ПЕРЕКЛЮЧАТЕЛЬ с подсветкой, сх.6а, 10АХ, механизам, БЕЖЕВЫЙ | 1.63
GSL000265 | GLOSSA 2-клавишный ПЕРЕКЛЮЧАТЕЛЬ, сх.6/2, 10АХ, механизм, БЕЖЕВЫЙ | 2.11
GSL000269 | GLOSSA Карточный ВЫКЛЮЧАТЕЛЬ, механизм, БЕЖЕВЫЙ | 2.93
GSL000270 | GLOSSA БЛОК: РОЗЕТКА с заземлением со шторками + 1-клавишный ВЫКЛЮЧАТЕЛЬ БЕЖЕВЫЙ | 2.94
GSL000271 | GLOSSA Перекрестный ПЕРЕКЛЮЧАТЕЛЬ, сх.7, 10АХ, механизм, БЕЖЕВЫЙ | 2.11
GSL000272 | GLOSSA БЛОК: РОЗЕТКА + 2-клавишный ВЫКЛЮЧАТЕЛЬ БЕЖЕВЫЙ | 2.98
GSL000273 | GLOSSA БЛОК: РОЗЕТКА + 2-клавишный ВЫКЛЮЧАТЕЛЬ с подсветкой БЕЖЕВЫЙ | 3.73
GSL000274 | GLOSSA БЛОК: РОЗЕТКА с заземлением со шторками + 2-клавишный ВЫКЛЮЧАТЕЛЬ БЕЖЕВЫЙ | 3.25
GSL000275 | GLOSSA БЛОК: РОЗЕТКА с зазем. со шт. + 2-клавишный ВЫКЛЮЧАТЕЛЬ с подсв. БЕЖЕВЫЙ | 4.24
GSL000276 | GLOSSA БЛОК: РОЗЕТКА + 3кл. ВЫКЛЮЧАТЕЛЬ БЕЖЕВЫЙ | 3.53
GSL000278 | GLOSSA БЛОК: РОЗЕТКА с заземлением со шторками+ 3кл.ВЫКЛЮЧАТЕЛЬ БЕЖЕВЫЙ | 3.81
GSL000281K | GLOSSA РОЗЕТКА компьютерная RJ45 кат.5E,БЕЖЕВЫЙ | 3.25
GSL000281T | GLOSSA РОЗЕТКА телефонная RJ11, механизм, БЕЖЕВЫЙ | 1.97
GSL000285 | GLOSSA РОЗЕТКА двойная RJ11+RJ45, кат.5E, механизм, БЕЖЕВЫЙ | 3.69
GSL000285KK | GLOSSA РОЗЕТКА двойная компьютерная RJ45+RJ45, кат.5E, механизм, БЕЖЕВЫЙ | 4.58
GSL000291 | GLOSSA TV РОЗЕТКА оконечная 1DB, механизм, БЕЖЕВЫЙ | 2.18
GSL000292 | GLOSSA TV РОЗЕТКА проходная 4DB, механизм, БЕЖЕВЫЙ | 2.39
GSL000293 | GLOSSA TV АНТЕННА коннектор, механизм, БЕЖЕВЫЙ | 1.09
GSL000297 | GLOSSA TV-SAT РОЗЕТКА оконечная 1DB, механизм, БЕЖЕВЫЙ | 5.43
GSL000298 | GLOSSA TV-SAT РОЗЕТКА проходная 4DB, механизм, БЕЖЕВЫЙ | 5.43
GSL000299 | GLOSSA ВЫВОД КАБЕЛЯ, механизм, БЕЖЕВЫЙ | 1.28
GSL000300 | GLOSSA КОРОБКА наружного монтажа, АЛЮМИНИЙ | 2.39
GSL000300C | GLOSSA Расширение КОРОБКИ наружного монтажа, АЛЮМИНИЙ | 1.21
GSL000301 | GLOSSA 1-постовая РАМКА, АЛЮМИНИЙ | 0.47
GSL000302 | GLOSSA 2-постовая РАМКА, горизонтальная, АЛЮМИНИЙ | 0.76
GSL000303 | GLOSSA 3-постовая РАМКА, горизонтальная, АЛЮМИНИЙ | 1.31
GSL000304 | GLOSSA 4-постовая РАМКА, горизонтальная, АЛЮМИНИЙ | 1.91
GSL000305 | GLOSSA 5-постовая РАМКА, горизонтальная, АЛЮМИНИЙ | 2.5
GSL000306 | GLOSSA 2-постовая РАМКА, вертикальная, АЛЮМИНИЙ | 0.76
GSL000307 | GLOSSA 3-постовая РАМКА, вертикальная, АЛЮМИНИЙ | 1.31
GSL000308 | GLOSSA 4-постовая РАМКА, вертикальная, АЛЮМИНИЙ | 1.91
GSL000311 | GLOSSA 1-клавишный ВЫКЛЮЧАТЕЛЬ, сх.1, 10АХ, механизм, АЛЮМИНИЙ | 1.44
GSL000312 | GLOSSA 1-клавишный ВЫКЛЮЧАТЕЛЬ, сх.1, 10АХ, в сборе, АЛЮМИНИЙ | 1.72
GSL000313 | GLOSSA 1-клавишный ВЫКЛЮЧАТЕЛЬ с подсветкой, сх.1а, 10АХ, механизм, АЛЮМИНИЙ | 1.9
GSL000315 | GLOSSA Нажимная КНОПКА, сх.1, 10АХ, механизм, АЛЮМИНИЙ | 1.97
GSL000320 | GLOSSA РОЗЕТКА двойная без заземления,16А, в сборе, АЛЮМИНИЙ | 2.05
GSL000324 | GLOSSA РОЗЕТКА двойная с заземлением, 16А, в сборе, АЛЮМИНИЙ | 2.35
GSL000326 | GLOSSA РОЗЕТКА двойная с заземлением со шторками, 16А, в сборе, АЛЮМИНИЙ | 2.52
GSL000331 | GLOSSA 3-клавишный ВЫКЛЮЧАТЕЛЬ, сх.1+1+1, 10АХ, механизм, АЛЮМИНИЙ | 2.64
GSL000333 | GLOSSA USB РОЗЕТКА A+A, 5В/2,1 А, 2х5В/1,05 А, механизм, АЛЮМИНИЙ | 17.39
GSL000334 | GLOSSA СВЕТОРЕГУЛЯТОР (диммер) поворотный, 300Вт, в сборе, АЛЮМИНИЙ | 21.04
GSL000337 | GLOSSA СВЕТОРЕГУЛЯТОР (диммер) повор-нажим, LED, RC, 630Вт, в сборе, АЛЮМИНИЙ | 45.87
GSL000338 | GLOSSA ТЕРМОСТАТ электр.теплого пола с датчиком,от+5до+50°C,10A,в сборе,АЛЮМИНИЙ | 39.71
GSL000339 | GLOSSA USB РОЗЕТКА A+С, 5В/2,4А, 2х5В/1,2 А, механизм, АЛЮМИНИЙ | 32.42
GSL000341 | GLOSSA РОЗЕТКА без заземления, 16А, механизм, АЛЮМИНИЙ | 1.31
GSL000342 | GLOSSA РОЗЕТКА с заземлением, 16А, в сборе, АЛЮМИНИЙ | 1.77
GSL000343 | GLOSSA РОЗЕТКА с заземлением, 16А, механизм, АЛЮМИНИЙ | 1.52
GSL000345 | GLOSSA РОЗЕТКА с заземлением со шторками, 16А, механизм, АЛЮМИНИЙ | 1.77
GSL000346 | GLOSSA РОЗЕТКА с заземлением со шторками с крышкой, 16А, IP20, в сборе, АЛЮМИНИЙ | 2.47
GSL000347 | GLOSSA РОЗЕТКА двойная с заземлением, со шторками, в сборе, IP44, АЛЮМИНИЙ | 4.46
GSL000348 | GLOSSA РОЗЕТКА с заземлением со шторками с крышкой, 16А, IP44, в сборе, АЛЮМИНИЙ | 2.93
GSL000351 | GLOSSA 2-клавишный ВЫКЛЮЧАТЕЛЬ, сх.5, 10АХ, механизм, АЛЮМИНИЙ | 1.99
GSL000353 | GLOSSA 2-клавишный ВЫКЛЮЧАТЕЛЬ с подсветкой, сх.5а, 10АХ, механизм, АЛЮМИНИЙ | 2.71
GSL000361 | GLOSSA 1-клавишный ПЕРЕКЛЮЧАТЕЛЬ, сх.6, 10АХ, механизм, АЛЮМИНИЙ | 1.94
GSL000363 | GLOSSA 1-клавишный ПЕРЕКЛЮЧАТЕЛЬ с подсветкой, сх.6а, 10АХ, механизам, АЛЮМИНИЙ | 2.44
GSL000365 | GLOSSA 2-клавишный ПЕРЕКЛЮЧАТЕЛЬ, сх.6/2, 10АХ, механизм, АЛЮМИНИЙ | 3.25
GSL000369 | GLOSSA Карточный ВЫКЛЮЧАТЕЛЬ, механизм, АЛЮМИНИЙ | 4.44
GSL000371 | GLOSSA Перекрестный ПЕРЕКЛЮЧАТЕЛЬ, сх.7, 10АХ, механизм, АЛЮМИНИЙ | 3.17
GSL000381K | GLOSSA РОЗЕТКА компьютерная RJ45 кат.5E, механизм, АЛЮМИНИЙ | 4.89
GSL000381T | GLOSSA РОЗЕТКА телефонная RJ11, механизм, АЛЮМИНИЙ | 2.93
GSL000385 | GLOSSA РОЗЕТКА двойная RJ11+RJ45, кат.5E, механизм, АЛЮМИНИЙ | 5.54
GSL000385KK | GLOSSA РОЗЕТКА двойная компьютерная RJ45+RJ45, кат.5E, механизм, АЛЮМИНИЙ | 6.89
GSL000391 | GLOSSA TV РОЗЕТКА оконечная 1DB, механизм, АЛЮМИНИЙ | 3.25
GSL000392 | GLOSSA TV РОЗЕТКА проходная 4DB, механизм, АЛЮМИНИЙ | 3.58
GSL000393 | GLOSSA TV АНТЕННА коннектор, механизм, АЛЮМИНИЙ | 1.69
GSL000397 | GLOSSA TV-SAT РОЗЕТКА оконечная 1DB, механизм, АЛЮМИНИЙ | 8.15
GSL000399 | GLOSSA ВЫВОД КАБЕЛЯ, механизм, АЛЮМИНИЙ | 1.99
GSL000400 | GLOSSA КОРОБКА наружного монтажа, ТИТАН | 2.39
GSL000400C | GLOSSA Расширение КОРОБКИ наружного монтажа, ТИТАН | 1.21
GSL000401 | GLOSSA 1-постовая РАМКА, ТИТАН | 0.47
GSL000402 | GLOSSA 2-постовая РАМКА, горизонтальная, ТИТАН | 0.76
GSL000403 | GLOSSA 3-постовая РАМКА, горизонтальная, ТИТАН | 1.31
GSL000404 | GLOSSA 4-постовая РАМКА, горизонтальная, ТИТАН | 1.91
GSL000405 | GLOSSA 5-постовая РАМКА, горизонтальная, ТИТАН | 2.5
GSL000406 | GLOSSA 2-постовая РАМКА, вертикальная, ТИТАН | 0.78
GSL000407 | GLOSSA 3-постовая РАМКА, вертикальная, ТИТАН | 1.31
GSL000408 | GLOSSA 4-постовая РАМКА, вертикальная, ТИТАН | 1.91
GSL000411 | GLOSSA 1-клавишный ВЫКЛЮЧАТЕЛЬ, сх.1, 10АХ, механизм, ТИТАН | 1.44
GSL000412 | GLOSSA 1-клавишный ВЫКЛЮЧАТЕЛЬ, сх.1, 10АХ, в сборе, ТИТАН | 1.72
GSL000413 | GLOSSA 1-клавишный ВЫКЛЮЧАТЕЛЬ с подсветкой, сх.1а, 10АХ, механизм, ТИТАН | 1.9
GSL000415 | GLOSSA Нажимная КНОПКА, сх.1, 10АХ, механизм, ТИТАН | 1.97
GSL000420 | GLOSSA РОЗЕТКА двойная без заземления,16А, в сборе, ТИТАН | 2.05
GSL000424 | GLOSSA РОЗЕТКА двойная с заземлением, 16А, в сборе, ТИТАН | 2.35
GSL000426 | GLOSSA РОЗЕТКА двойная с заземлением со шторками, 16А, в сборе, ТИТАН | 2.52
GSL000431 | GLOSSA 3-клавишный ВЫКЛЮЧАТЕЛЬ, сх.1+1+1, 10АХ, механизм, ТИТАН | 2.64
GSL000433 | GLOSSA USB РОЗЕТКА A+A, 5В/2,1 А, 2х5В/1,05 А, механизм, ТИТАН | 17.39
GSL000434 | GLOSSA СВЕТОРЕГУЛЯТОР (диммер) поворотный, 300Вт, в сборе, ТИТАН | 21.04
GSL000437 | GLOSSA СВЕТОРЕГУЛЯТОР (диммер) повор-нажим, LED, RC, 630Вт, в сборе, ТИТАН | 45.87
GSL000438 | GLOSSA ТЕРМОСТАТ электрон.теплого пола с датчиком,от+5до+50°C,10A,в сборе, ТИТАН | 39.71
GSL000439 | GLOSSA USB РОЗЕТКА A+С, 5В/2,4А, 2х5В/1,2 А, механизм, ТИТАН | 32.42
GSL000441 | GLOSSA РОЗЕТКА без заземления, 16А, механизм, ТИТАН | 1.31
GSL000442 | GLOSSA РОЗЕТКА с заземлением, 16А, в сборе, ТИТАН | 1.77
GSL000443 | GLOSSA РОЗЕТКА с заземлением, 16А, механизм, ТИТАН | 1.52
GSL000445 | GLOSSA РОЗЕТКА с заземлением со шторками, 16А, механизм, ТИТАН | 1.77
GSL000446 | GLOSSA РОЗЕТКА с заземлением со шторками с крышкой, 16А, IP20, в сборе, ТИТАН | 2.47
GSL000447 | GLOSSA РОЗЕТКА двойная с заземлением, со шторками, в сборе, IP44, ТИТАН | 4.46
GSL000448 | GLOSSA РОЗЕТКА с заземлением со шторками с крышкой, 16А, IP44, в сборе, ТИТАН | 2.93
GSL000451 | GLOSSA 2-клавишный ВЫКЛЮЧАТЕЛЬ, сх.5, 10АХ, механизм, ТИТАН | 1.99
GSL000453 | GLOSSA 2-клавишный ВЫКЛЮЧАТЕЛЬ с подсветкой, сх.5а, 10АХ, механизм, ТИТАН | 2.71
GSL000461 | GLOSSA 1-клавишный ПЕРЕКЛЮЧАТЕЛЬ, сх.6, 10АХ, механизм, ТИТАН | 1.94
GSL000463 | GLOSSA 1-клавишный ПЕРЕКЛЮЧАТЕЛЬ с подсветкой, сх.6а, 10АХ, механизам, ТИТАН | 2.44
GSL000465 | GLOSSA 2-клавишный ПЕРЕКЛЮЧАТЕЛЬ, сх.6/2, 10АХ, механизм, ТИТАН | 3.25
GSL000469 | GLOSSA Карточный ВЫКЛЮЧАТЕЛЬ, механизм, ТИТАН | 4.44
GSL000471 | GLOSSA Перекрестный ПЕРЕКЛЮЧАТЕЛЬ, сх.7, 10АХ, механизм, ТИТАН | 3.17
GSL000481K | GLOSSA РОЗЕТКА компьютерная RJ45 кат.5E, механизм, ТИТАН | 4.89
GSL000481T | GLOSSA РОЗЕТКА телефонная RJ11, механизм, ТИТАН | 2.93
GSL000485 | GLOSSA РОЗЕТКА двойная RJ11+RJ45, кат.5E, механизм, ТИТАН | 5.54
GSL000485KK | GLOSSA РОЗЕТКА двойная компьютерная RJ45+RJ45, кат.5E, механизм, ТИТАН | 6.89
GSL000491 | GLOSSA TV РОЗЕТКА оконечная 1DB, механизм, ТИТАН | 3.25
GSL000492 | GLOSSA TV РОЗЕТКА проходная 4DB, механизм, ТИТАН | 3.58
GSL000493 | GLOSSA TV АНТЕННА коннектор, механизм, ТИТАН | 1.69
GSL000497 | GLOSSA TV-SAT РОЗЕТКА оконечная 1DB, механизм, ТИТАН | 8.15
GSL000499 | GLOSSA ВЫВОД КАБЕЛЯ, механизм, ТИТАН | 1.99
GSL000500 | GLOSSA КОРОБКА наружного монтажа, ДУБ | 3.18
GSL000500C | GLOSSA Расширение КОРОБКИ наружного монтажа, ДУБ | 1.61
GSL000501 | GLOSSA 1-постовая РАМКА, ДЕРЕВО ДУБ | 1.25
GSL000502 | GLOSSA 2-постовая РАМКА, горизонтальная, ДЕРЕВО ДУБ | 2.04
GSL000503 | GLOSSA 3-постовая РАМКА, горизонтальная, ДЕРЕВО ДУБ | 3.51
GSL000504 | GLOSSA 4-постовая РАМКА, горизонтальная, ДЕРЕВО ДУБ | 5.13
GSL000505 | GLOSSA 5-постовая РАМКА, горизонтальная, ДЕРЕВО ДУБ | 6.72
GSL000506 | GLOSSA 2-постовая РАМКА, вертикальная, ДЕРЕВО ДУБ | 2.09
GSL000507 | GLOSSA 3-постовая РАМКА, вертикальная, ДЕРЕВО ДУБ | 3.51
GSL000508 | GLOSSA 4-постовая РАМКА, вертикальная, ДЕРЕВО ДУБ | 5.13
GSL000511 | GLOSSA 1-клавишный ВЫКЛЮЧАТЕЛЬ, сх.1, 10АХ, механизм, ДЕРЕВО ДУБ | 1.9
GSL000512 | GLOSSA 1-клавишный ВЫКЛЮЧАТЕЛЬ, сх.1, 10АХ, в сборе, ДЕРЕВО ДУБ | 2.29
GSL000513 | GLOSSA 1-клавишный ВЫКЛЮЧАТЕЛЬ с подсветкой, сх.1а, 10АХ, механизм, ДЕРЕВО ДУБ | 2.53
GSL000515 | GLOSSA Нажимная КНОПКА, сх.1, 10АХ, механизм, ДЕРЕВО ДУБ | 2.61
GSL000520 | GLOSSA РОЗЕТКА двойная без заземления,16А, в сборе, ДЕРЕВО ДУБ | 2.74
GSL000524 | GLOSSA РОЗЕТКА двойная с заземлением, 16А, в сборе, ДЕРЕВО ДУБ | 3.12
GSL000526 | GLOSSA РОЗЕТКА двойная с заземлением со шторками, 16А, в сборе, ДЕРЕВО ДУБ | 3.36
GSL000531 | GLOSSA 3-клавишный ВЫКЛЮЧАТЕЛЬ, сх.1+1+1, 10АХ, механизм, ДЕРЕВО ДУБ | 3.51
GSL000533 | GLOSSA USB РОЗЕТКА A+A, 5В/2,1 А, 2х5В/1,05 А, механизм, ДЕРЕВО ДУБ | 22.97
GSL000534 | GLOSSA СВЕТОРЕГУЛЯТОР (диммер) поворотный, 300Вт, в сборе, ДЕРЕВО ДУБ | 28.05
GSL000537 | GLOSSA СВЕТОРЕГУЛЯТОР (диммер) повор-нажим, LED, RC, 630Вт, в сборе, ДЕРЕВО ДУБ | 64.83
GSL000539 | GLOSSA USB РОЗЕТКА A+С, 5В/2,4А, 2х5В/1,2 А, механизм, ДЕРЕВО ДУБ | 32.42
GSL000541 | GLOSSA РОЗЕТКА без заземления, 16А, механизм, ДЕРЕВО ДУБ | 1.77
GSL000542 | GLOSSA РОЗЕТКА с заземлением, 16А, в сборе, ДЕРЕВО ДУБ | 2.35
GSL000543 | GLOSSA РОЗЕТКА с заземлением, 16А, механизм, ДЕРЕВО ДУБ | 2.04
GSL000545 | GLOSSA РОЗЕТКА с заземлением со шторками, 16А, механизм, ДЕРЕВО ДУБ | 2.35
GSL000546 | GLOSSA РОЗЕТКА с заземлением со шторками с крышкой, 16А,IP20,в сборе, ДЕРЕВО ДУБ | 3.29
GSL000547 | GLOSSA РОЗЕТКА двойная с заземлением, со шторками, в сборе, IP44, ДУБ | 5.96
GSL000551 | GLOSSA 2-клавишный ВЫКЛЮЧАТЕЛЬ, сх.5, 10АХ, механизм, ДЕРЕВО ДУБ | 2.62
GSL000553 | GLOSSA 2-клавишный ВЫКЛЮЧАТЕЛЬ с подсветкой,сх.5а,10АХ,механизм, ДЕРЕВО ДУБ | 3.62
GSL000561 | GLOSSA 1-клавишный ПЕРЕКЛЮЧАТЕЛЬ, сх.6, 10АХ, механизм, ДЕРЕВО ДУБ | 2.58
GSL000563 | GLOSSA 1-клавишный ПЕРЕКЛЮЧАТЕЛЬ с подсветкой, сх.6а,10АХ, механизам, ДЕРЕВО ДУБ | 3.25
GSL000565 | GLOSSA 2-клавишный ПЕРЕКЛЮЧАТЕЛЬ, сх.6/2, 10АХ, механизм, ДЕРЕВО ДУБ | 4.34
GSL000571 | GLOSSA Перекрестный ПЕРЕКЛЮЧАТЕЛЬ, сх.7, 10АХ, механизм, ДЕРЕВО ДУБ | 4.22
GSL000581K | GLOSSA РОЗЕТКА компьютерная RJ45 кат.5E, механизм, ДЕРЕВО ДУБ | 6.52
GSL000581T | GLOSSA РОЗЕТКА телефонная RJ11, механизм, ДЕРЕВО ДУБ | 3.91
GSL000585 | GLOSSA РОЗЕТКА двойная RJ11+RJ45, кат.5E, механизм, ДЕРЕВО ДУБ | 7.39
GSL000585KK | GLOSSA РОЗЕТКА двойная компьютерная RJ45+RJ45, кат.5E, механизм, ДУБ | 9.18
GSL000591 | GLOSSA TV РОЗЕТКА оконечная 1DB, механизм, ДЕРЕВО ДУБ | 4.34
GSL000592 | GLOSSA TV РОЗЕТКА проходная 4DB, механизм, ДЕРЕВО ДУБ | 4.79
GSL000593 | GLOSSA TV АНТЕННА коннектор, механизм, ДЕРЕВО ДУБ | 2.23
GSL000597 | GLOSSA TV-SAT РОЗЕТКА оконечная 1DB, механизм, ДЕРЕВО ДУБ | 10.85
GSL000599 | GLOSSA ВЫВОД КАБЕЛЯ, механизм, ДУБ | 2.62
GSL000600 | GLOSSA КОРОБКА наружного монтажа, ПЕРЛАМУТР | 2.39
GSL000600C | GLOSSA Расширение КОРОБКИ наружного монтажа, ПЕРЛАМУТР | 1.21
GSL000601 | GLOSSA 1-постовая РАМКА, ПЕРЛАМУТР | 0.47
GSL000602 | GLOSSA 2-постовая РАМКА, горизонтальная, ПЕРЛАМУТР | 0.76
GSL000603 | GLOSSA 3-постовая РАМКА, горизонтальная, ПЕРЛАМУТР | 1.31
GSL000604 | GLOSSA 4-постовая РАМКА, горизонтальная, ПЕРЛАМУТР | 1.91
GSL000605 | GLOSSA 5-постовая РАМКА, горизонтальная, ПЕРЛАМУТР | 2.5
GSL000606 | GLOSSA 2-постовая РАМКА, вертикальная, ПЕРЛАМУТР | 0.76
GSL000607 | GLOSSA 3-постовая РАМКА, вертикальная, ПЕРЛАМУТР | 1.31
GSL000608 | GLOSSA 4-постовая РАМКА, вертикальная, ПЕРЛАМУТР | 1.91
GSL000611 | GLOSSA 1-клавишный ВЫКЛЮЧАТЕЛЬ, сх.1, 10АХ, механизм, ПЕРЛАМУТР | 1.44
GSL000612 | GLOSSA 1-клавишный ВЫКЛЮЧАТЕЛЬ, сх.1, 10АХ, в сборе, ПЕРЛАМУТР | 1.72
GSL000613 | GLOSSA 1-клавишный ВЫКЛЮЧАТЕЛЬ с подсветкой, сх.1а, 10АХ, механизм, ПЕРЛАМУТР | 1.9
GSL000615 | GLOSSA Нажимная КНОПКА, сх.1, 10АХ, механизм, ПЕРЛАМУТР | 1.91
GSL000620 | GLOSSA РОЗЕТКА двойная без заземления, 16А, 250В, в сборе, ПЕРЛАМУТР | 2.05
GSL000624 | GLOSSA РОЗЕТКА двойная с заземлением, 16А, в сборе, ПЕРЛАМУТР | 2.35
GSL000626 | GLOSSA РОЗЕТКА двойная с заземлением, со шт,16А, 250В, в сборе, ПЕРЛАМУТР | 2.52
GSL000631 | GLOSSA 3-клавишный ВЫКЛЮЧАТЕЛЬ, сх.1+1+1, 10АХ, механизм, ПЕРЛАМУТР | 2.64
GSL000633 | GLOSSA USB РОЗЕТКА A+A, 5В/2,1 А, 2х5В/1,05 А, механизм, ПЕРЛАМУТР | 17.39
GSL000634 | GLOSSA СВЕТОРЕГУЛЯТОР (диммер) поворотный, 300Вт, в сборе, ПЕРЛАМУТР | 21.04
GSL000637 | GLOSSA СВЕТОРЕГУЛЯТОР (диммер) повор-нажим, LED, RC, 630Вт, в сборе, ПЕРЛАМУТР | 45.87
GSL000638 | GLOSSA ТЕРМОСТАТ электронный теплого пола с датчиком, в сборе, ПЕРЛАМУТР | 39.7
GSL000639 | GLOSSA USB РОЗЕТКА A+С, 5В/2,4А, 2х5В/1,2 А, механизм, ПЕРЛАМУТР | 32.42
GSL000641 | GLOSSA РОЗЕТКА без заземления, 16А, 250В, механизм, ПЕРЛАМУТР | 1.31
GSL000642 | GLOSSA РОЗЕТКА с заземлением, 16А, в сборе, ПЕРЛАМУТР | 1.77
GSL000643 | GLOSSA РОЗЕТКА с заземлением, механизм, ПЕРЛАМУТР | 1.52
GSL000644 | GLOSSA РОЗЕТКА с заземлением со шторками, в сборе, ПЕРЛАМУТР | 1.99
GSL000645 | GLOSSA РОЗЕТКА с заземлением со шторками, 16А, механизм, ПЕРЛАМУТР | 1.77
GSL000646 | GLOSSA РОЗЕТКА с заземлением со шторками с крышкой, в сборе,16А IP20, ПЕРЛАМУТР | 2.47
GSL000647 | GLOSSA РОЗЕТКА двойная с заземлением, со шторками, в сборе, IP44, ПЕРЛАМУТР | 4.46
GSL000648 | GLOSSA РОЗЕТКА с заземлением со шторками с крышкой, в сборе,16А IP44, ПЕРЛАМУТР | 2.93
GSL000651 | GLOSSA 2-клавишный ВЫКЛЮЧАТЕЛЬ, сх.5, 10АХ, механизм, ПЕРЛАМУТР | 1.99
GSL000652 | GLOSSA 2-клавишный ВЫКЛЮЧАТЕЛЬ, сх.5, 10АХ, в сборе, ПЕРЛАМУТР | 2.35
GSL000653 | GLOSSA 2-клавишный ВЫКЛЮЧАТЕЛЬ с подсветкой, сх.5а, 10АХ, механизм, ПЕРЛАМУТР | 2.71
GSL000661 | GLOSSA 1-клавишный ПЕРЕКЛЮЧАТЕЛЬ, сх.6, 10АХ, механизм, ПЕРЛАМУТР | 1.94
GSL000663 | GLOSSA 1-клавишный ПЕРЕКЛЮЧАТЕЛЬ с подсветкой, сх.6а,10АХ, механизам, ПЕРЛАМУТР | 2.44
GSL000665 | GLOSSA 2-клавишный ПЕРЕКЛЮЧАТЕЛЬ, сх.6/2, 10АХ, механизм, ПЕРЛАМУТР | 3.25
GSL000669 | GLOSSA Карточный ВЫКЛЮЧАТЕЛЬ, механизм, ПЕРЛАМУТР | 4.44
GSL000671 | GLOSSA Перекрестный ПЕРЕКЛЮЧАТЕЛЬ, сх.7, 10АХ, механизм, ПЕРЛАМУТР | 3.17
GSL000681K | GLOSSA РОЗЕТКА компьютерная RJ45 кат.5E, ПЕРЛАМУТР | 4.89
GSL000681T | GLOSSA РОЗЕТКА телефонная RJ11, ПЕРЛАМУТР | 2.93
GSL000685 | GLOSSA РОЗЕТКА двойная RJ11+RJ45, кат.5E, ПЕРЛАМУТР | 5.53
GSL000685KK | GLOSSA РОЗЕТКА двойная компьютерная RJ45+RJ45, кат.5E, механизм,ПЕРЛАМУТР | 6.89
GSL000691 | GLOSSA TV РОЗЕТКА одиночная 1DB, ПЕРЛАМУТР | 3.26
GSL000692 | GLOSSA TV РОЗЕТКА проходная 4DB, ПЕРЛАМУТР | 3.58
GSL000693 | GLOSSA TV АНТЕННА коннектор, механизм, ПЕРЛАМУТР | 1.69
GSL000697 | GLOSSA TV-SAT РОЗЕТКА оконечная 1DB, механизм, ПЕРЛАМУТРОВЫЙ | 8.14
GSL000699 | GLOSSA ВЫВОД КАБЕЛЯ, механизм, ПЕРЛАМУТР | 1.99
GSL000700 | GLOSSA КОРОБКА наружного монтажа, АНТРАЦИТ | 2.39
GSL000700C | GLOSSA Расширение КОРОБКИ наружного монтажа, АНТРАЦИТ | 1.21
GSL000701 | GLOSSA 1-постовая РАМКА, АНТРАЦИТ | 0.47
GSL000702 | GLOSSA 2-постовая РАМКА, горизонтальная, АНТРАЦИТ | 0.76
GSL000703 | GLOSSA 3-постовая РАМКА, горизонтальная, АНТРАЦИТ | 1.31
GSL000704 | GLOSSA 4-постовая РАМКА, горизонтальная, АНТРАЦИТ | 1.91
GSL000705 | GLOSSA 5-постовая РАМКА, горизонтальная, АНТРАЦИТ | 2.5
GSL000706 | GLOSSA 2-постовая РАМКА, вертикальная, АНТРАЦИТ | 0.76
GSL000707 | GLOSSA 3-постовая РАМКА, вертикальная, АНТРАЦИТ | 1.31
GSL000708 | GLOSSA 4-постовая РАМКА, вертикальная, АНТРАЦИТ | 1.91
GSL000711 | GLOSSA 1-клавишный ВЫКЛЮЧАТЕЛЬ, сх.1, 10АХ, механизм, АНТРАЦИТ | 1.44
GSL000712 | GLOSSA 1-клавишный ВЫКЛЮЧАТЕЛЬ, сх.1, 10АХ, в сборе, АНТРАЦИТ | 1.72
GSL000713 | GLOSSA 1-клавишный ВЫКЛЮЧАТЕЛЬ с подсветкой, сх.1а, 10АХ, механизм, АНТРАЦИТ | 1.9
GSL000715 | GLOSSA Нажимная КНОПКА, сх.1, 10АХ, механизм, АНТРАЦИТ | 1.91
GSL000720 | GLOSSA РОЗЕТКА двойная без заземления,16А, в сборе, АНТРАЦИТ | 2.05
GSL000724 | GLOSSA РОЗЕТКА двойная с заземлением, 16А, в сборе, АНТРАЦИТ | 2.35
GSL000726 | GLOSSA РОЗЕТКА двойная с заземлением со шторками, в сборе, АНТРАЦИТ | 2.52
GSL000731 | GLOSSA 3-клав. ВЫКЛЮЧАТЕЛЬ, сх.1+1+1, 10АХ, механизм, АНТРАЦИТ | 2.64
GSL000733 | GLOSSA USB РОЗЕТКА A+A,5В/2,1 А, 2х5В/1,05 А, механизм, АНТРАЦИТ | 17.39
GSL000734 | GLOSSA СВЕТОРЕГУЛЯТОР (диммер) поворотный, 300Вт, в сборе, АНТРАЦИТ | 21.04
GSL000737 | GLOSSA СВЕТОРЕГУЛЯТОР (диммер) повор-нажим, LED, RC, 630Вт, в сборе, АНТРАЦИТ | 45.87
GSL000738 | GLOSSA ТЕРМОСТАТ электронный теплого пола с датчиком, в сборе, АНТРАЦИТ, | 39.71
GSL000739 | GLOSSA USB РОЗЕТКА A+С, 5В/2,4А, 2х5В/1,2 А, механизм, АНТРАЦИТ | 32.42
GSL000741 | GLOSSA РОЗЕТКА без заземления, 16А, 250В, механизм, АНТРАЦИТ | 1.31
GSL000742 | GLOSSA РОЗЕТКА с заземлением, 16А, в сборе, АНТРАЦИТ | 1.77
GSL000743 | GLOSSA РОЗЕТКА с заземлением, 16А, механизм, АНТРАЦИТ | 1.52
GSL000744 | GLOSSA РОЗЕТКА с заземлением со шторками, в сборе, АНТРАЦИТ | 1.99
GSL000745 | GLOSSA РОЗЕТКА с заземлением со шторками, 16А, механизм, АНТРАЦИТ | 1.77
GSL000746 | GLOSSA РОЗЕТКА с заземлением со шторками,с крышкой, IP20, в сборе, АНТРАЦИТ | 2.47
GSL000747 | GLOSSA РОЗЕТКА двойная с заземлением, со шторками, в сборе, IP44, АНТРАЦИТ | 4.46
GSL000748 | GLOSSA РОЗЕТКА с заземлением со шторками,с крышкой, IP44, в сборе, АНТРАЦИТ | 2.93
GSL000751 | GLOSSA 2-клавишный ВЫКЛЮЧАТЕЛЬ, сх.5, 10АХ, механизм, АНТРАЦИТ | 1.99
GSL000752 | GLOSSA 2-клавишный ВЫКЛЮЧАТЕЛЬ, сх.5, 10АХ, в сборе, АНТРАЦИТ | 2.35
GSL000753 | GLOSSA 2-клавишный ВЫКЛЮЧАТЕЛЬ с подсветкой, сх.5а, 10АХ, механизм, АНТРАЦИТ | 2.71
GSL000761 | GLOSSA 1-клавишный ПЕРЕКЛЮЧАТЕЛЬ, сх.6, 10АХ, механизм, АНТРАЦИТ | 1.94
GSL000763 | GLOSSA 1-клавишный ПЕРЕКЛЮЧАТЕЛЬ с подсветкой, сх.6а,10АХ, механизам, АНТРАЦИТ | 2.44
GSL000765 | GLOSSA 2-клавишный ПЕРЕКЛЮЧАТЕЛЬ, сх.6/2, 10АХ, механизм, АНТРАЦИТ | 3.25
GSL000769 | GLOSSA Карточный ВЫКЛЮЧАТЕЛЬ, механизм, АНТРАЦИТ | 4.44
GSL000771 | GLOSSA Перекрестный ПЕРЕКЛЮЧАТЕЛЬ, сх.7, 10АХ, механизм, АНТРАЦИТ | 3.17
GSL000781K | GLOSSA РОЗЕТКА компьютерная RJ45 кат.5E, АНТРАЦИТ | 4.89
GSL000781T | GLOSSA РОЗЕТКА телефонная RJ11, АНТРАЦИТ | 2.93
GSL000785 | GLOSSA РОЗЕТКА двойная RJ11+RJ45, кат.5E, АНТРАЦИТ | 5.54
GSL000785KK | GLOSSA РОЗЕТКА двойная компьютерная RJ45+RJ45, кат.5E, механизм, АНТРАЦИТ | 6.89
GSL000791 | GLOSSA TV РОЗЕТКА оконечная 1DB, АНТРАЦИТ | 3.25
GSL000792 | GLOSSA TV РОЗЕТКА проходная 4DB, АНТРАЦИТ | 3.58
GSL000793 | GLOSSA TV АНТЕННА коннектор, механизм, АНТРАЦИТ | 1.69
GSL000797 | GLOSSA TV-SAT РОЗЕТКА оконечная 1DB, механизм, АНТРАЦИТ | 8.15
GSL000799 | GLOSSA ВЫВОД КАБЕЛЯ, механизм, АНТРАЦИТ | 1.99
GSL000800 | GLOSSA КОРОБКА наружного монтажа, ШОКОЛАД | 2.39
GSL000800C | GLOSSA Расширение КОРОБКИ наружного монтажа, ШОКОЛАД | 1.21
GSL000801 | GLOSSA 1-постовая РАМКА, ШОКОЛАД | 0.47
GSL000802 | GLOSSA 2-постовая РАМКА, горизонтальная, ШОКОЛАД | 0.76
GSL000803 | GLOSSA 3-постовая РАМКА, горизонтальная, ШОКОЛАД | 1.31
GSL000804 | GLOSSA 4-постовая РАМКА, горизонтальная, ШОКОЛАД | 1.91
GSL000805 | GLOSSA 5-постовая РАМКА, горизонтальная, ШОКОЛАД | 2.5
GSL000806 | GLOSSA 2-постовая РАМКА, вертикальная, ШОКОЛАД | 0.76
GSL000807 | GLOSSA 3-постовая РАМКА, вертикальная, ШОКОЛАД | 1.31
GSL000808 | GLOSSA 4-постовая РАМКА, вертикальная, ШОКОЛАД | 1.91
GSL000811 | GLOSSA 1-клавишный ВЫКЛЮЧАТЕЛЬ, сх.1, 10АХ, механизм, ШОКОЛАД | 1.44
GSL000812 | GLOSSA 1-клавишный ВЫКЛЮЧАТЕЛЬ, сх.1, 10АХ, в сборе, ШОКОЛАД | 1.72
GSL000813 | GLOSSA 1-клавишный ВЫКЛЮЧАТЕЛЬ с подсветкой, сх.1а, 10АХ, механизм, ШОКОЛАД | 1.9
GSL000815 | GLOSSA Нажимная КНОПКА, сх.1, 10АХ, механизм, ШОКОЛАД | 1.91
GSL000820 | GLOSSA РОЗЕТКА двойная без заземления, 16А, 250В, в сборе, ШОКОЛАД | 2.05
GSL000824 | GLOSSA РОЗЕТКА двойная с заземлением, 16А, в сборе, ШОКОЛАД | 2.35
GSL000826 | GLOSSA РОЗЕТКА двойная с заземлением со шторками., в сборе, ШОКОЛАД | 2.52
GSL000831 | GLOSSA 3-клавишный ВЫКЛЮЧАТЕЛЬ,сх.1+1+1, 10АХ, механизм, ШОКОЛАД | 2.64
GSL000833 | GLOSSA USB РОЗЕТКА A+A,5В/2,1 А, 2х5В/1,05 А, механизм, ШОКОЛАД | 17.39
GSL000834 | GLOSSA СВЕТОРЕГУЛЯТОР (диммер) поворотный 300Вт, в сборе, ШОКОЛАД | 21.04
GSL000837 | GLOSSA СВЕТОРЕГУЛЯТОР (диммер) повор-нажим, LED, RC, 630Вт, в сборе, ШОКОЛАД | 45.87
GSL000838 | GLOSSA ТЕРМОСТАТ электронный теплого пола с датчиком, в сборе ШОКОЛАД | 39.71
GSL000839 | GLOSSA USB РОЗЕТКА A+С, 5В/2,4А, 2х5В/1,2 А, механизм, ШОКОЛАД | 32.42
GSL000841 | GLOSSA РОЗЕТКА без заземления, 16А, механизм, ШОКОЛАД | 1.31
GSL000842 | GLOSSA РОЗЕТКА с заземлением, 16А, в сборе, ШОКОЛАД | 1.77
GSL000843 | GLOSSA РОЗЕТКА с заземлением, механизм, ШОКОЛАД | 1.52
GSL000844 | GLOSSA РОЗЕТКА с заземлением со шторками, в сборе, ШОКОЛАД | 1.99
GSL000845 | GLOSSA РОЗЕТКА с заземлением со шторками, 16А, механизм, ШОКОЛАД | 1.77
GSL000846 | GLOSSA РОЗЕТКА с заземлением со шторками с крышкой, в сборе,16А IP20, ШОКОЛАД | 2.47
GSL000847 | GLOSSA РОЗЕТКА двойная с заземлением, со шторками, в сборе, IP44, ШОКОЛАД | 4.46
GSL000848 | GLOSSA РОЗЕТКА с заземлением со шторками с крышкой, в сборе,16А IP44,ШОКОЛАД | 2.93
GSL000851 | GLOSSA 2-клавишный ВЫКЛЮЧАТЕЛЬ, сх.5, 10АХ, механизм, ШОКОЛАД | 1.99
GSL000852 | GLOSSA 2-клавишный ВЫКЛЮЧАТЕЛЬ, сх.5, 10АХ, в сборе, ШОКОЛАД | 2.35
GSL000853 | GLOSSA 2-клавишный ВЫКЛЮЧАТЕЛЬ с подсветкой, сх.5а, 10АХ, механизм, ШОКОЛАД | 2.71
GSL000861 | GLOSSA 1-клавишный ПЕРЕКЛЮЧАТЕЛЬ, сх.6, 10АХ, механизм, ШОКОЛАД | 1.94
GSL000863 | GLOSSA 1-клавишный ПЕРЕКЛЮЧАТЕЛЬ с подсветкой, сх.6а,10АХ, механизам, ШОКОЛАД | 2.44
GSL000865 | GLOSSA 2-клавишный ПЕРЕКЛЮЧАТЕЛЬ, сх.6/2,10AX, механизм, ШОКОЛАД | 3.25
GSL000869 | GLOSSA Карточный ВЫКЛЮЧАТЕЛЬ, механизм, ШОКОЛАД | 4.44
GSL000871 | GLOSSA Перекрестный ПЕРЕКЛЮЧАТЕЛЬ, сх.7, 10АХ, механизм, ШОКОЛАД | 3.17
GSL000881K | GLOSSA РОЗЕТКА компьютерная RJ45 кат.5E, ШОКОЛАД | 4.89
GSL000881T | GLOSSA РОЗЕТКА телефонная RJ11, ШОКОЛАД | 2.93
GSL000885 | GLOSSA РОЗЕТКА двойная RJ11+RJ45, кат.5E, ШОКОЛАД | 5.54
GSL000885KK | GLOSSA РОЗЕТКА двойная компьютерная RJ45+RJ45, кат.5E, механизм, ШОКОЛАД | 6.89
GSL000891 | GLOSSA TV РОЗЕТКА одиночная 1DB, ШОКОЛАД | 3.25
GSL000892 | GLOSSA TV РОЗЕТКА проходная 4DB, ШОКОЛАД | 3.58
GSL000893 | GLOSSA TV АНТЕННА коннектор, механизм, ШОКОЛАД | 1.69
GSL000897 | GLOSSA TV-SAT РОЗЕТКА оконечная 1DB, механизм, ШОКОЛАД | 8.15
GSL000899 | GLOSSA ВЫВОД КАБЕЛЯ, механизм, ШОКОЛАД | 1.99
GSL000900 | GLOSSA КОРОБКА для наружного монтажа, МОЛОЧНЫЙ | 1.6
GSL000900C | GLOSSA Расширение КОРОБКИ наружного монтажа, МОЛОЧНЫЙ | 0.8
GSL000901 | GLOSSA 1-постовая РАМКА, МОЛОЧНЫЙ | 0.3
GSL000902 | GLOSSA 2-постовая РАМКА, горизонтальная, МОЛОЧНЫЙ | 0.48
GSL000903 | GLOSSA 3-постовая РАМКА, горизонтальная, МОЛОЧНЫЙ | 0.85
GSL000904 | GLOSSA 4-постовая РАМКА, горизонтальная, МОЛОЧНЫЙ | 1.25
GSL000905 | GLOSSA 5-постовая РАМКА, горизонтальная, МОЛОЧНЫЙ | 1.62
GSL000906 | GLOSSA 2-постовая РАМКА, вертикальная, МОЛОЧНЫЙ | 0.5
GSL000907 | GLOSSA 3-постовая РАМКА, вертикальная, МОЛОЧНЫЙ | 0.85
GSL000908 | GLOSSA 4-постовая РАМКА, вертикальная, МОЛОЧНЫЙ | 1.25
GSL000911 | GLOSSA 1-клавишный ВЫКЛЮЧАТЕЛЬ,сх.1,10AX, механизм, МОЛОЧНЫЙ | 0.91
GSL000912 | GLOSSA 1-клавишный ВЫКЛЮЧАТЕЛЬ,сх.1,10AX, в сборе, МОЛОЧНЫЙ | 1.12
GSL000913 | GLOSSA 1-клавишный ВЫКЛЮЧАТЕЛЬ с подсветкой,сх.1а,10AX, механизм, МОЛОЧНЫЙ | 1.25
GSL000915 | GLOSSA Нажимная КНОПКА,сх.1,10AX, механизм,МОЛОЧНЫЙ | 1.31
GSL000920 | GLOSSA РОЗЕТКА двойная без заземления,16А, 250В, в сборе,МОЛОЧНЫЙ | 1.32
GSL000924 | GLOSSA РОЗЕТКА двойная с заземлением,16А, 250В, в сборе,МОЛОЧНЫЙ | 1.51
GSL000926 | GLOSSA РОЗЕТКА двойная с заземлением со шторками,16А, 250В, в сборе,МОЛОЧНЫЙ | 1.64
GSL000931 | GLOSSA 3-клавишный ВЫКЛЮЧАТЕЛЬ,сх.1+1+1,10AX, механизм, МОЛОЧНЫЙ | 1.72
GSL000933 | GLOSSA USB РОЗЕТКА A+A, 5В/2,1 А, 2х5В/1,05 А, механизм, МОЛОЧНЫЙ | 16.23
GSL000934 | GLOSSA СВЕТОРЕГУЛЯТОР (диммер) поворотный, 300Вт, в сборе, МОЛОЧНЫЙ | 14.03
GSL000937 | GLOSSA СВЕТОРЕГУЛЯТОР (диммер) повор-нажим, LED, RC, 630Вт, в сборе, МОЛОЧНЫЙ | 30.56
GSL000938 | GLOSSA ТЕРМОСТАТ электрон.теплого пола с датчиком,+5-+50°C,10A,в сборе, МОЛОЧНЫЙ | 26.47
GSL000939 | GLOSSA USB РОЗЕТКА A+С, 5В/2,4А, 2х5В/1,2 А, механизм, МОЛОЧНЫЙ | 21.62
GSL000941 | GLOSSA РОЗЕТКА без заземления,16А, 250В, механизм, МОЛОЧНЫЙ | 0.85
GSL000942 | GLOSSA РОЗЕТКА с заземлением,16А, 250В, в сборе,МОЛОЧНЫЙ | 1.15
GSL000943 | GLOSSA РОЗЕТКА с заземлением,16А, 250В, механизм, МОЛОЧНЫЙ | 0.97
GSL000944 | GLOSSA РОЗЕТКА с заземлением со шторками,16А, 250В, в сборе,МОЛОЧНЫЙ | 1.28
GSL000945 | GLOSSA РОЗЕТКА с заземлением со шторками,16А, 250В, механизм, МОЛОЧНЫЙ | 1.15
GSL000946 | GLOSSA РОЗЕТКА с зазем. со шторками с крышкой,IP20,16А, 250В, в сборе,МОЛОЧНЫЙ | 1.66
GSL000947 | GLOSSA РОЗЕТКА двойная с заземлением, со шторками, в сборе, IP44, МОЛОЧНЫЙ | 2.87
GSL000948 | GLOSSA РОЗЕТКА с зазем. со шторками с крышкой,IP44,16А, 250В, в сборе,МОЛОЧНЫЙ | 1.96
GSL000951 | GLOSSA 2-клавишный ВЫКЛЮЧАТЕЛЬ,сх.5,10AX, механизм, МОЛОЧНЫЙ | 1.28
GSL000952 | GLOSSA 2-клавишный ВЫКЛЮЧАТЕЛЬ,сх.5,10AX, в сборе,МОЛОЧНЫЙ | 1.51
GSL000953 | GLOSSA 2-клавишный ВЫКЛЮЧАТЕЛЬ с подсветкой,сх.5а,10AX, механизм, МОЛОЧНЫЙ | 1.76
GSL000961 | GLOSSA 1-клавишный ПЕРЕКЛЮЧАТЕЛЬ,сх.6,10AX, механизм, МОЛОЧНЫЙ | 1.27
GSL000963 | GLOSSA 1-клавишный ПЕРЕКЛЮЧАТЕЛЬ с подсветкой,сх.6а,10AX, механизм, МОЛОЧНЫЙ | 1.63
GSL000965 | GLOSSA 2-клавишный ПЕРЕКЛЮЧАТЕЛЬ,сх.6/2,10AX, механизм, МОЛОЧНЫЙ | 2.11
GSL000969 | GLOSSA Карточный ВЫКЛЮЧАТЕЛЬ,10AX, механизм, МОЛОЧНЫЙ | 2.93
GSL000971 | GLOSSA Перекрестный ПЕРЕКЛЮЧАТЕЛЬ,сх.7,10AX, механизм,МОЛОЧНЫЙ | 2.11
GSL000981K | GLOSSA РОЗЕТКА компьютерная RJ45 кат.5E, механизм, МОЛОЧНЫЙ | 3.25
GSL000981T | GLOSSA РОЗЕТКА телефонная RJ11, механизм, МОЛОЧНЫЙ | 1.97
GSL000985 | GLOSSA РОЗЕТКА двойная RJ11+RJ45, кат.5E,механизм, МОЛОЧНЫЙ | 3.69
GSL000985KK | GLOSSA РОЗЕТКА двойная компьютерная RJ45+RJ45, кат.5E, механизм, МОЛОЧНЫЙ | 4.58
GSL000991 | GLOSSA TV РОЗЕТКА оконечная 1DB, механизм, МОЛОЧНЫЙ | 2.18
GSL000992 | GLOSSA TV РОЗЕТКА проходная 4DB, механизм, МОЛОЧНЫЙ | 2.39
GSL000993 | GLOSSA TV АНТЕННА коннектор, механизм, МОЛОЧНЫЙ | 1.09
GSL000999 | GLOSSA ВЫВОД КАБЕЛЯ, механизм, МОЛОЧНЫЙ | 1.28
GSL001000 | GLOSSA КОРОБКА для наружного монтажа, ФИСТАШКОВЫЙ | 2.39
GSL001000C | GLOSSA Расширение КОРОБКИ наружного монтажа, ФИСТАШКОВЫЙ | 1.21
GSL001001 | GLOSSA 1-постовая РАМКА, ФИСТАШКОВЫЙ | 0.47
GSL001002 | GLOSSA 2-постовая РАМКА, горизонтальная, ФИСТАШКОВЫЙ | 0.76
GSL001003 | GLOSSA 3-постовая РАМКА, горизонтальная, ФИСТАШКОВЫЙ | 1.31
GSL001004 | GLOSSA 4-постовая РАМКА, горизонтальная, ФИСТАШКОВЫЙ | 1.91
GSL001005 | GLOSSA 5-постовая РАМКА, горизонтальная, ФИСТАШКОВЫЙ | 2.5
GSL001006 | GLOSSA 2-постовая РАМКА, вертикальная, ФИСТАШКОВЫЙ | 0.76
GSL001007 | GLOSSA 3-постовая РАМКА, вертикальная, ФИСТАШКОВЫЙ | 1.31
GSL001008 | GLOSSA 4-постовая РАМКА, вертикальная, ФИСТАШКОВЫЙ | 1.91
GSL001011 | GLOSSA 1-клавишный ВЫКЛЮЧАТЕЛЬ,сх.1,10AX, механизм, ФИСТАШКОВЫЙ | 1.44
GSL001012 | GLOSSA 1-клавишный ВЫКЛЮЧАТЕЛЬ,сх.1,10AX, в сборе, ФИСТАШКОВЫЙ | 1.72
GSL001013 | GLOSSA 1-клавишный ВЫКЛЮЧАТЕЛЬ с подсветкой,сх.1а,10AX, механизм, ФИСТАШКОВЫЙ | 1.9
GSL001015 | GLOSSA Нажимная КНОПКА,сх.1,10AX, механизм,ФИСТАШКОВЫЙ | 1.91
GSL001020 | GLOSSA РОЗЕТКА двойная без заземления,16А, 250В, в сборе,ФИСТАШКОВЫЙ | 2.05
GSL001024 | GLOSSA РОЗЕТКА двойная с заземлением,16А, 250В, в сборе,ФИСТАШКОВЫЙ | 2.35
GSL001026 | GLOSSA РОЗЕТКА двойная с заземлением со шторками,16А, 250В, в сборе,ФИСТАШКОВЫЙ | 2.52
GSL001031 | GLOSSA 3-клавишный ВЫКЛЮЧАТЕЛЬ,сх.1+1+1,10AX, механизм, ФИСТАШКОВЫЙ | 2.64
GSL001033 | GLOSSA USB РОЗЕТКА A+A, 5В/2,1 А, 2х5В/1,05 А, механизм, ФИСТАШКОВЫЙ | 17.39
GSL001034 | GLOSSA СВЕТОРЕГУЛЯТОР (диммер) поворотный, 300Вт, в сборе, ФИСТАШКОВЫЙ | 21.04
GSL001037 | GLOSSA СВЕТОРЕГУЛЯТОР (диммер) повор-нажим, LED, RC, 630Вт, в сборе, ФИСТАШКОВЫЙ | 45.87
GSL001038 | GLOSSA ТЕРМОСТАТ электрон.тепл. пола с датч,+5-+50°C,10A,в сборе, ФИСТАШКОВЫЙ | 39.71
GSL001039 | GLOSSA USB РОЗЕТКА A+С, 5В/2,4А, 2х5В/1,2 А, механизм, ФИСТАШКОВЫЙ | 32.42
GSL001041 | GLOSSA РОЗЕТКА без заземления,16А, 250В, механизм, ФИСТАШКОВЫЙ | 1.31
GSL001042 | GLOSSA РОЗЕТКА с заземлением,16А, 250В, в сборе,ФИСТАШКОВЫЙ | 1.77
GSL001043 | GLOSSA РОЗЕТКА с заземлением,16А, 250В, механизм, ФИСТАШКОВЫЙ | 1.52
GSL001044 | GLOSSA РОЗЕТКА с заземлением со шторками,16А, 250В, в сборе,ФИСТАШКОВЫЙ | 1.99
GSL001045 | GLOSSA РОЗЕТКА с заземлением со шторками,16А, 250В, механизм, ФИСТАШКОВЫЙ | 1.77
GSL001046 | GLOSSA РОЗЕТКА с зазем. со шторками с крышкой,IP20,16А,250В, в сборе,ФИСТАШКОВЫЙ | 2.47
GSL001047 | GLOSSA РОЗЕТКА двойная с заземлением, со шторками, в сборе, IP44, ФИСТАШКОВЫЙ | 4.46
GSL001048 | GLOSSA РОЗЕТКА с зазем. со шторками с крышкой,IP44,16А, 250В,в сборе,ФИСТАШКОВЫЙ | 2.93
GSL001051 | GLOSSA 2-клавишный ВЫКЛЮЧАТЕЛЬ,сх.5,10AX, механизм, ФИСТАШКОВЫЙ | 1.99
GSL001052 | GLOSSA 2-клавишный ВЫКЛЮЧАТЕЛЬ, сх.5,10AX, в сборе, ФИСТАШКОВЫЙ | 2.35
GSL001053 | GLOSSA 2-клавишный ВЫКЛЮЧАТЕЛЬ с подсветкой,сх.5а,10AX, механизм, ФИСТАШКОВЫЙ | 2.71
GSL001061 | GLOSSA 1-клавишный ПЕРЕКЛЮЧАТЕЛЬ,сх.6,10AX, механизм, ФИСТАШКОВЫЙ | 1.94
GSL001063 | GLOSSA 1-клавишный ПЕРЕКЛЮЧАТЕЛЬ с подсветкой,сх.6а,10AX, механизм, ФИСТАШКОВЫЙ | 2.44
GSL001065 | GLOSSA 2-клавишный ПЕРЕКЛЮЧАТЕЛЬ,сх.6/2,10AX, механизм, ФИСТАШКОВЫЙ | 3.25
GSL001069 | GLOSSA Карточный ВЫКЛЮЧАТЕЛЬ,10AX, механизм, ФИСТАШКОВЫЙ | 4.44
GSL001071 | GLOSSA Перекрестный ПЕРЕКЛЮЧАТЕЛЬ,сх.7,10AX, механизм,ФИСТАШКОВЫЙ | 3.17
GSL001081K | GLOSSA РОЗЕТКА компьютерная RJ45 кат.5E, механизм, ФИСТАШКОВЫЙ | 4.89
GSL001081T | GLOSSA РОЗЕТКА телефонная RJ11, механизм, ФИСТАШКОВЫЙ | 2.93
GSL001085 | GLOSSA РОЗЕТКА двойная RJ11+RJ45, кат.5E,механизм, ФИСТАШКОВЫЙ | 5.54
GSL001085KK | GLOSSA РОЗЕТКА двойная компьютерная RJ45+RJ45, кат.5E, механизм, ФИСТАШКОВЫЙ | 6.89
GSL001091 | GLOSSA TV РОЗЕТКА оконечная 1DB, механизм, ФИСТАШКОВЫЙ | 3.25
GSL001092 | GLOSSA TV РОЗЕТКА проходная 4DB, механизм, ФИСТАШКОВЫЙ | 3.58
GSL001093 | GLOSSA TV АНТЕННА коннектор, механизм, ФИСТАШКОВЫЙ | 1.69
GSL001099 | GLOSSA ВЫВОД КАБЕЛЯ, механизм, ФИСТАШКОВЫЙ | 1.99
GSL001100 | GLOSSA КОРОБКА для наружного монтажа, БАКЛАЖАНОВЫЙ | 2.39
GSL001100C | GLOSSA Расширение КОРОБКИ наружного монтажа, БАКЛАЖАНОВЫЙ | 1.21
GSL001101 | GLOSSA 1-постовая РАМКА, БАКЛАЖАНОВЫЙ | 0.47
GSL001102 | GLOSSA 2-постовая РАМКА, горизонтальная, БАКЛАЖАНОВЫЙ | 0.76
GSL001103 | GLOSSA 3-постовая РАМКА, горизонтальная, БАКЛАЖАНОВЫЙ | 1.31
GSL001104 | GLOSSA 4-постовая РАМКА, горизонтальная, БАКЛАЖАНОВЫЙ | 1.91
GSL001105 | GLOSSA 5-постовая РАМКА, горизонтальная, БАКЛАЖАНОВЫЙ | 2.5
GSL001106 | GLOSSA 2-постовая РАМКА, вертикальная, БАКЛАЖАНОВЫЙ | 0.76
GSL001107 | GLOSSA 3-постовая РАМКА, вертикальная, БАКЛАЖАНОВЫЙ | 1.31
GSL001108 | GLOSSA 4-постовая РАМКА, вертикальная, БАКЛАЖАНОВЫЙ | 1.91
GSL001111 | GLOSSA 1-клавишный ВЫКЛЮЧАТЕЛЬ,сх.1,10AX, механизм, БАКЛАЖАНОВЫЙ | 1.44
GSL001112 | GLOSSA 1-клавишный ВЫКЛЮЧАТЕЛЬ,сх.1,10AX, в сборе, БАКЛАЖАНОВЫЙ | 1.72
GSL001113 | GLOSSA 1-клавишный ВЫКЛЮЧАТЕЛЬ с подсветкой,сх.1а,10AX, механизм, БАКЛАЖАНОВЫЙ | 1.9
GSL001115 | GLOSSA Нажимная КНОПКА,сх.1,10AX, механизм,БАКЛАЖАНОВЫЙ | 1.91
GSL001120 | GLOSSA РОЗЕТКА двойная без заземления,16А, 250В, в сборе,БАКЛАЖАНОВЫЙ | 2.05
GSL001124 | GLOSSA РОЗЕТКА двойная с заземлением,16А, 250В, в сборе,БАКЛАЖАНОВЫЙ | 2.35
GSL001126 | GLOSSA РОЗЕТКА двойная с заземлением со шторками,16А, 250В, в сборе,БАКЛАЖАНОВЫЙ | 2.52
GSL001131 | GLOSSA 3-клавишный ВЫКЛЮЧАТЕЛЬ,сх.1+1+1,10AX, механизм, БАКЛАЖАНОВЫЙ | 2.64
GSL001133 | GLOSSA USB РОЗЕТКА A+A, 5В/2,1 А, 2х5В/1,05 А, механизм, БАКЛАЖАНОВЫЙ | 17.39
GSL001134 | GLOSSA СВЕТОРЕГУЛЯТОР (диммер) поворотный, 300Вт, в сборе, БАКЛАЖАНОВЫЙ | 21.04
GSL001137 | GLOSSA СВЕТОРЕГУЛЯТОР (диммер) повор-нажим, LED, RC, 630Вт, в сборе,БАКЛАЖАНОВЫЙ | 45.87
GSL001138 | GLOSSA ТЕРМОСТАТ электрон.тепл. пола с датч,+5-+50°C,10A,в сборе, БАКЛАЖАНОВЫЙ | 39.71
GSL001139 | GLOSSA USB РОЗЕТКА A+С, 5В/2,4А, 2х5В/1,2 А, механизм, БАКЛАЖАНОВЫЙ | 32.42
GSL001141 | GLOSSA РОЗЕТКА без заземления,16А, 250В, механизм, БАКЛАЖАНОВЫЙ | 1.31
GSL001142 | GLOSSA РОЗЕТКА с заземлением,16А, 250В, в сборе,БАКЛАЖАНОВЫЙ | 1.77
GSL001143 | GLOSSA РОЗЕТКА с заземлением, 16А, 250В, механизм, БАКЛАЖАНОВЫЙ | 1.52
GSL001144 | GLOSSA РОЗЕТКА с заземлением со шторками,16А, 250В, в сборе,БАКЛАЖАНОВЫЙ | 1.99
GSL001145 | GLOSSA РОЗЕТКА с заземлением со шторками, 16А, 250В, механизм, БАКЛАЖАНОВЫЙ | 1.77
GSL001146 | GLOSSA РОЗЕТКА с зазем. со шторк. с крышкой,IP20,16А, 250В, в сборе,БАКЛАЖАНОВЫЙ | 2.47
GSL001147 | GLOSSA РОЗЕТКА двойная с заземлением, со шторками, в сборе, IP44, БАКЛАЖАНОВЫЙ | 4.46
GSL001148 | GLOSSA РОЗЕТКА с зазем. со шторками с крышкой,IP44,16А,250В,в сборе,БАКЛАЖАНОВЫЙ | 2.93
GSL001151 | GLOSSA 2-клавишный ВЫКЛЮЧАТЕЛЬ,сх.5,10AX, механизм, БАКЛАЖАНОВЫЙ | 1.99
GSL001152 | GLOSSA 2-клавишный ВЫКЛЮЧАТЕЛЬ, сх.5,10AX, в сборе, БАКЛАЖАНОВЫЙ | 2.35
GSL001153 | GLOSSA 2-клавишный ВЫКЛЮЧАТЕЛЬ с подсветкой,сх.5а,10AX, механизм, БАКЛАЖАНОВЫЙ | 2.71
GSL001161 | GLOSSA 1-клавишный ПЕРЕКЛЮЧАТЕЛЬ,сх.6,10AX, механизм, БАКЛАЖАНОВЫЙ | 1.94
GSL001163 | GLOSSA 1-клавишный ПЕРЕКЛЮЧАТЕЛЬ с подсветкой,сх.6а,10AX, механизм, БАКЛАЖАНОВЫЙ | 2.44
GSL001165 | GLOSSA 2-клавишный ПЕРЕКЛЮЧАТЕЛЬ,сх.6/2,10AX, механизм, БАКЛАЖАНОВЫЙ | 3.25
GSL001169 | GLOSSA Карточный ВЫКЛЮЧАТЕЛЬ,10AX, механизм, БАКЛАЖАНОВЫЙ | 4.44
GSL001171 | GLOSSA Перекрестный ПЕРЕКЛЮЧАТЕЛЬ,сх.7,10AX, механизм,БАКЛАЖАНОВЫЙ | 3.17
GSL001181K | GLOSSA РОЗЕТКА компьютерная RJ45 кат.5E, механизм, БАКЛАЖАНОВЫЙ | 4.89
GSL001181T | GLOSSA РОЗЕТКА телефонная RJ11, механизм, БАКЛАЖАНОВЫЙ | 2.93
GSL001185 | GLOSSA РОЗЕТКА двойная RJ11+RJ45, кат.5E,механизм, БАКЛАЖАНОВЫЙ | 5.54
GSL001185KK | GLOSSA РОЗЕТКА двойная компьютерная RJ45+RJ45, кат.5E, механизм, БАКЛАЖАНОВЫЙ | 6.89
GSL001191 | GLOSSA TV РОЗЕТКА оконечная 1DB, механизм, БАКЛАЖАНОВЫЙ | 3.25
GSL001192 | GLOSSA TV РОЗЕТКА проходная 4DB, механизм, БАКЛАЖАНОВЫЙ | 3.58
GSL001193 | GLOSSA TV АНТЕННА коннектор, механизм, БАКЛАЖАНОВЫЙ | 1.69
GSL001199 | GLOSSA ВЫВОД КАБЕЛЯ, механизм, БАКЛАЖАНОВЫЙ | 1.99
GSL001200 | GLOSSA КОРОБКА для наружного монтажа, ПЛАТИНА | 2.39
GSL001200C | GLOSSA Расширение КОРОБКИ наружного монтажа, ПЛАТИНА | 1.21
GSL001201 | GLOSSA 1-постовая РАМКА, ПЛАТИНА | 0.47
GSL001202 | GLOSSA 2-постовая РАМКА, горизонтальная, ПЛАТИНА | 0.76
GSL001203 | GLOSSA 3-постовая РАМКА, горизонтальная, ПЛАТИНА | 1.31
GSL001204 | GLOSSA 4-постовая РАМКА, горизонтальная, ПЛАТИНА | 1.91
GSL001205 | GLOSSA 5-постовая РАМКА, горизонтальная, ПЛАТИНА | 2.5
GSL001206 | GLOSSA 2-постовая РАМКА, вертикальная, ПЛАТИНА | 0.76
GSL001207 | GLOSSA 3-постовая РАМКА, вертикальная, ПЛАТИНА | 1.31
GSL001208 | GLOSSA 4-постовая РАМКА, вертикальная, ПЛАТИНА | 1.91
GSL001211 | GLOSSA 1-клавишный ВЫКЛЮЧАТЕЛЬ,сх.1,10AX, механизм, ПЛАТИНА | 1.44
GSL001212 | GLOSSA 1-клавишный ВЫКЛЮЧАТЕЛЬ,сх.1,10AX, в сборе, ПЛАТИНА | 1.72
GSL001213 | GLOSSA 1-клавишный ВЫКЛЮЧАТЕЛЬ с подсветкой,сх.1а,10AX, механизм, ПЛАТИНА | 1.9
GSL001215 | GLOSSA Нажимная КНОПКА,сх.1,10AX, механизм,ПЛАТИНА | 1.91
GSL001220 | GLOSSA РОЗЕТКА двойная без заземления,16А, 250В, в сборе,ПЛАТИНА | 2.05
GSL001224 | GLOSSA РОЗЕТКА двойная с заземлением,16А, 250В, в сборе,ПЛАТИНА | 2.35
GSL001226 | GLOSSA РОЗЕТКА двойная с заземлением со шторками,16А, 250В, в сборе,ПЛАТИНА | 2.52
GSL001231 | GLOSSA 3-клавишный ВЫКЛЮЧАТЕЛЬ,сх.1+1+1,10AX, механизм, ПЛАТИНА | 2.64
GSL001233 | GLOSSA USB РОЗЕТКА A+A, 5В/2,1 А, 2х5В/1,05 А, механизм, ПЛАТИНА | 17.39
GSL001234 | GLOSSA СВЕТОРЕГУЛЯТОР (диммер) поворотный, 300Вт, в сборе, ПЛАТИНА | 21.04
GSL001237 | GLOSSA СВЕТОРЕГУЛЯТОР (диммер) повор-нажим, LED, RC, 630Вт, в сборе, ПЛАТИНА | 45.87
GSL001238 | GLOSSA ТЕРМОСТАТ электрон.теплого пола с датчиком,+5-+50°C,10A,в сборе, ПЛАТИНА | 39.71
GSL001239 | GLOSSA USB РОЗЕТКА A+С, 5В/2,4А, 2х5В/1,2 А, механизм, ПЛАТИНА | 32.42
GSL001241 | GLOSSA РОЗЕТКА без заземления,16А, 250В, механизм, ПЛАТИНА | 1.31
GSL001242 | GLOSSA РОЗЕТКА с заземлением,16А, 250В, в сборе,ПЛАТИНА | 1.77
GSL001243 | GLOSSA РОЗЕТКА с заземлением,16А, 250В, механизм, ПЛАТИНА | 1.52
GSL001244 | GLOSSA РОЗЕТКА с заземлением со шторками,16А, 250В, в сборе,ПЛАТИНА | 1.99
GSL001245 | GLOSSA РОЗЕТКА с заземлением со шторками,16А, 250В, механизм, ПЛАТИНА | 1.77
GSL001246 | GLOSSA РОЗЕТКА с зазем. со шторками с крышкой,IP20,16А, 250В, в сборе,ПЛАТИНА | 2.47
GSL001247 | GLOSSA РОЗЕТКА двойная с заземлением, со шторками, в сборе, IP44, ПЛАТИНА | 4.46
GSL001248 | GLOSSA РОЗЕТКА с зазем. со шторками с крышкой,IP44,16А, 250В, в сборе,ПЛАТИНА | 2.93
GSL001251 | GLOSSA 2-клавишный ВЫКЛЮЧАТЕЛЬ,сх.5,10AX, механизм, ПЛАТИНА | 1.99
GSL001252 | GLOSSA 2-клавишный ВЫКЛЮЧАТЕЛЬ,сх.5,10AX, в сборе, ПЛАТИНА | 2.35
GSL001253 | GLOSSA 2-клавишный ВЫКЛЮЧАТЕЛЬ с подсветкой,сх.5а,10AX, механизм, ПЛАТИНА | 2.71
GSL001261 | GLOSSA 1-клавишный ПЕРЕКЛЮЧАТЕЛЬ,сх.6,10AX, механизм, ПЛАТИНА | 1.94
GSL001263 | GLOSSA 1-клавишный ПЕРЕКЛЮЧАТЕЛЬ с подсветкой,сх.6а,10AX, механизм, ПЛАТИНА | 2.44
GSL001265 | GLOSSA 2-клавишный ПЕРЕКЛЮЧАТЕЛЬ,сх.6/2,10AX, механизм, ПЛАТИНА | 3.25
GSL001269 | GLOSSA Карточный ВЫКЛЮЧАТЕЛЬ,10AX, механизм, ПЛАТИНА | 4.44
GSL001271 | GLOSSA Перекрестный ПЕРЕКЛЮЧАТЕЛЬ,сх.7,10AX, механизм,ПЛАТИНА | 3.17
GSL001281K | GLOSSA РОЗЕТКА компьютерная RJ45 кат.5E, механизм, ПЛАТИНА | 4.89
GSL001281T | GLOSSA РОЗЕТКА телефонная RJ11, механизм, ПЛАТИНА | 2.93
GSL001285 | GLOSSA РОЗЕТКА двойная RJ11+RJ45, кат.5E,механизм, ПЛАТИНА | 5.54
GSL001285KK | GLOSSA РОЗЕТКА двойная компьютерная RJ45+RJ45, кат.5E, механизм, ПЛАТИНА | 6.89
GSL001291 | GLOSSA TV РОЗЕТКА оконечная 1DB, механизм, ПЛАТИНА | 3.25
GSL001292 | GLOSSA TV РОЗЕТКА проходная 4DB, механизм, ПЛАТИНА | 3.58
GSL001293 | GLOSSA TV АНТЕННА коннектор, механизм, ПЛАТИНА | 1.69
GSL001299 | GLOSSA ВЫВОД КАБЕЛЯ, механизм, ПЛАТИНА | 1.99
GSL001300 | GLOSSA КОРОБКА для наружного монтажа, ГРАФИТ | 2.39
GSL001300C | GLOSSA Расширение КОРОБКИ наружного монтажа, ГРАФИТ | 1.21
GSL001301 | GLOSSA 1-постовая РАМКА, ГРАФИТ | 0.47
GSL001302 | GLOSSA 2-постовая РАМКА, горизонтальная, ГРАФИТ | 0.76
GSL001303 | GLOSSA 3-постовая РАМКА, горизонтальная, ГРАФИТ | 1.31
GSL001304 | GLOSSA 4-постовая РАМКА, горизонтальная, ГРАФИТ | 1.91
GSL001305 | GLOSSA 5-постовая РАМКА, горизонтальная, ГРАФИТ | 2.5
GSL001306 | GLOSSA 2-постовая РАМКА, вертикальная, ГРАФИТ | 0.76
GSL001307 | GLOSSA 3-постовая РАМКА, вертикальная, ГРАФИТ | 1.31
GSL001308 | GLOSSA 4-постовая РАМКА, вертикальная, ГРАФИТ | 1.91
GSL001311 | GLOSSA 1-клавишный ВЫКЛЮЧАТЕЛЬ,сх.1,10AX, механизм, ГРАФИТ | 1.44
GSL001312 | GLOSSA 1-клавишный ВЫКЛЮЧАТЕЛЬ,сх.1,10AX, в сборе, ГРАФИТ | 1.72
GSL001313 | GLOSSA 1-клавишный ВЫКЛЮЧАТЕЛЬ с подсветкой,сх.1а,10AX, механизм, ГРАФИТ | 1.9
GSL001315 | GLOSSA Нажимная КНОПКА,сх.1,10AX, механизм,ГРАФИТ | 1.91
GSL001320 | GLOSSA РОЗЕТКА двойная без заземления,16А, 250В, в сборе,ГРАФИТ | 2.05
GSL001324 | GLOSSA РОЗЕТКА двойная с заземлением,16А, 250В, в сборе,ГРАФИТ | 2.35
GSL001326 | GLOSSA РОЗЕТКА двойная с заземлением со шторками,16А, 250В, в сборе,ГРАФИТ | 2.52
GSL001331 | GLOSSA 3-клавишный ВЫКЛЮЧАТЕЛЬ,сх.1+1+1,10AX, механизм, ГРАФИТ | 2.64
GSL001333 | GLOSSA USB РОЗЕТКА A+A, 5В/2,1 А, 2х5В/1,05 А, механизм, ГРАФИТ | 17.39
GSL001334 | GLOSSA СВЕТОРЕГУЛЯТОР (диммер) поворотный, 300Вт, в сборе, ГРАФИТ | 21.04
GSL001337 | GLOSSA СВЕТОРЕГУЛЯТОР (диммер) повор-нажим, LED, RC, 630Вт, в сборе, ГРАФИТ | 45.87
GSL001338 | GLOSSA ТЕРМОСТАТ электрон.теплого пола с датчиком, +5-+50°C,10A,в сборе, ГРАФИТ | 39.71
GSL001339 | GLOSSA USB РОЗЕТКА A+С, 5В/2,4А, 2х5В/1,2 А, механизм, ГРАФИТ | 32.42
GSL001341 | GLOSSA РОЗЕТКА без заземления,16А, 250В, механизм, ГРАФИТ | 1.31
GSL001342 | GLOSSA РОЗЕТКА с заземлением,16А, 250В, в сборе,ГРАФИТ | 1.77
GSL001343 | GLOSSA РОЗЕТКА с заземлением,16А, 250В, механизм, ГРАФИТ | 1.52
GSL001344 | GLOSSA РОЗЕТКА с заземлением со шторками,16А, 250В, в сборе,ГРАФИТ | 1.99
GSL001345 | GLOSSA РОЗЕТКА с заземлением со шторками,16А, 250В, механизм, ГРАФИТ | 1.77
GSL001346 | GLOSSA РОЗЕТКА с зазем. со шторками с крышкой,IP20,16А, 250В, в сборе,ГРАФИТ | 2.47
GSL001347 | GLOSSA РОЗЕТКА двойная с заземлением, со шторками, в сборе, IP44, ГРАФИТ | 4.46
GSL001348 | GLOSSA РОЗЕТКА с зазем. со шторками с крышкой,IP44,16А, 250В, в сборе,ГРАФИТ | 2.93
GSL001351 | GLOSSA 2-клавишный ВЫКЛЮЧАТЕЛЬ,сх.5,10AX, механизм, ГРАФИТ | 1.99
GSL001352 | GLOSSA 2-клавишный ВЫКЛЮЧАТЕЛЬ,сх.5,10AX, в сборе, ГРАФИТ | 2.35
GSL001353 | GLOSSA 2-клавишный ВЫКЛЮЧАТЕЛЬ с подсветкой,сх.5а,10AX, механизм, ГРАФИТ | 2.71
GSL001361 | GLOSSA 1-клавишный ПЕРЕКЛЮЧАТЕЛЬ,сх.6,10AX, механизм, ГРАФИТ | 1.94
GSL001363 | GLOSSA 1-клавишный ПЕРЕКЛЮЧАТЕЛЬ с подсветкой,сх.6а,10AX, механизм, ГРАФИТ | 2.44
GSL001365 | GLOSSA 2-клавишный ПЕРЕКЛЮЧАТЕЛЬ,сх.6/2,10AX, механизм, ГРАФИТ | 3.25
GSL001369 | GLOSSA Карточный ВЫКЛЮЧАТЕЛЬ,10AX, механизм, ГРАФИТ | 4.44
GSL001371 | GLOSSA Перекрестный ПЕРЕКЛЮЧАТЕЛЬ,сх.7,10AX, механизм,ГРАФИТ | 3.17
GSL001381K | GLOSSA РОЗЕТКА компьютерная RJ45 кат.5E, механизм, ГРАФИТ | 4.89
GSL001381T | GLOSSA РОЗЕТКА телефонная RJ11, механизм, ГРАФИТ | 2.93
GSL001385 | GLOSSA РОЗЕТКА двойная RJ11+RJ45, кат.5E,механизм, ГРАФИТ | 5.54
GSL001385KK | GLOSSA РОЗЕТКА двойная компьютерная RJ45+RJ45, кат.5E, механизм, ГРАФИТ | 6.89
GSL001391 | GLOSSA TV РОЗЕТКА оконечная 1DB, механизм, ГРАФИТ | 3.25
GSL001392 | GLOSSA TV РОЗЕТКА проходная 4DB, механизм, ГРАФИТ | 3.58
GSL001393 | GLOSSA TV АНТЕННА коннектор, механизм, ГРАФИТ | 1.69
GSL001399 | GLOSSA ВЫВОД КАБЕЛЯ, механизм, ГРАФИТ | 1.99
GSL001400 | GLOSSA КОРОБКА для наружного монтажа, СИРЕНЕВЫЙ ТУМАН | 2.39
GSL001400C | GLOSSA Расширение КОРОБКИ наружного монтажа, СИРЕНЕВЫЙ ТУМАН | 1.21
GSL001401 | GLOSSA 1-постовая РАМКА, СИРЕНЕВЫЙ ТУМАН | 0.47
GSL001402 | GLOSSA 2-постовая РАМКА, горизонтальная, СИРЕНЕВЫЙ ТУМАН | 0.76
GSL001403 | GLOSSA 3-постовая РАМКА, горизонтальная, СИРЕНЕВЫЙ ТУМАН | 1.31
GSL001404 | GLOSSA 4-постовая РАМКА, горизонтальная, СИРЕНЕВЫЙ ТУМАН | 1.91
GSL001405 | GLOSSA 5-постовая РАМКА, горизонтальная, СИРЕНЕВЫЙ ТУМАН | 2.5
GSL001406 | GLOSSA 2-постовая РАМКА, вертикальная, СИРЕНЕВЫЙ ТУМАН | 0.76
GSL001407 | GLOSSA 3-постовая РАМКА, вертикальная, СИРЕНЕВЫЙ ТУМАН | 1.31
GSL001408 | GLOSSA 4-постовая РАМКА, вертикальная, СИРЕНЕВЫЙ ТУМАН | 1.91
GSL001411 | GLOSSA 1-клавишный ВЫКЛЮЧАТЕЛЬ,сх.1,10AX, механизм, СИРЕНЕВЫЙ ТУМАН | 1.44
GSL001412 | GLOSSA 1-клавишный ВЫКЛЮЧАТЕЛЬ,сх.1,10AX, в сборе, СИРЕНЕВЫЙ ТУМАН | 1.72
GSL001413 | GLOSSA 1-клавишный ВЫКЛЮЧАТЕЛЬ с подсветкой,сх.1а,10AX, механизм,СИРЕНЕВЫЙ ТУМАН | 1.9
GSL001415 | GLOSSA Нажимная КНОПКА,сх.1,10AX, механизм,СИРЕНЕВЫЙ ТУМАН | 1.91
GSL001420 | GLOSSA РОЗЕТКА двойная без заземления,16А, 250В, в сборе,СИРЕНЕВЫЙ ТУМАН | 2.05
GSL001424 | GLOSSA РОЗЕТКА двойная с заземлением,16А, 250В, в сборе,СИРЕНЕВЫЙ ТУМАН | 2.35
GSL001426 | GLOSSA РОЗЕТКА двойная с заземлением со шторками,16А, 250В, в сборе,СИРЕН. ТУМАН | 2.52
GSL001431 | GLOSSA 3-клавишный ВЫКЛЮЧАТЕЛЬ,сх.1+1+1,10AX, механизм, СИРЕНЕВЫЙ ТУМАН | 2.64
GSL001433 | GLOSSA USB РОЗЕТКА A+A, 5В/2,1 А, 2х5В/1,05 А, механизм, СИРЕНЕВЫЙ ТУМАН | 17.39
GSL001434 | GLOSSA СВЕТОРЕГУЛЯТОР (диммер) поворотный, 300Вт, в сборе, СИРЕНЕВЫЙ ТУМАН | 21.04
GSL001437 | GLOSSA СВЕТОРЕГУЛЯТОР (диммер) повор-нажим, LED, RC, 630Вт, в сборе, СИРЕН.ТУМАН | 45.87
GSL001438 | GLOSSA ТЕРМОСТАТ электрон.тепл.пола с датч,+5-+50°C,10A,в сборе, СИРЕНЕВЫЙ ТУМАН | 39.71
GSL001439 | GLOSSA USB РОЗЕТКА A+С, 5В/2,4А, 2х5В/1,2 А, механизм, СИРЕНЕВЫЙ ТУМАН | 32.42
GSL001441 | GLOSSA РОЗЕТКА без заземления,16А, 250В, механизм, СИРЕНЕВЫЙ ТУМАН | 1.31
GSL001442 | GLOSSA РОЗЕТКА с заземлением,16А, 250В, в сборе,СИРЕНЕВЫЙ ТУМАН | 1.77
GSL001443 | GLOSSA РОЗЕТКА с заземлением,16А, 250В, механизм, СИРЕНЕВЫЙ ТУМАН | 1.52
GSL001444 | GLOSSA РОЗЕТКА с заземлением со шторками,16А, 250В, в сборе,СИРЕНЕВЫЙ ТУМАН | 1.99
GSL001445 | GLOSSA РОЗЕТКА с заземлением со шторками,16А, 250В, механизм, СИРЕНЕВЫЙ ТУМАН | 1.77
GSL001446 | GLOSSA РОЗЕТКА с зазем. со шторк. с крышкой,IP20,16А, 250В, в сборе,СИРЕН. ТУМАН | 2.47
GSL001447 | GLOSSA РОЗЕТКА двойная с заземлением,со шторками, в сборе, IP44, СИРЕНЕВЫЙ ТУМАН | 4.46
GSL001448 | GLOSSA РОЗЕТКА с зазем. со шторками с крышкой,IP44,16А,250В,в сборе,СИРЕН. ТУМАН | 2.93
GSL001451 | GLOSSA 2-клавишный ВЫКЛЮЧАТЕЛЬ,сх.5,10AX, механизм, СИРЕНЕВЫЙ ТУМАН | 1.99
GSL001452 | GLOSSA 2-клавишный ВЫКЛЮЧАТЕЛЬ, сх.5,10AX, в сборе,СИРЕНЕВЫЙ ТУМАН | 2.35
GSL001453 | GLOSSA 2-клавишный ВЫКЛЮЧАТЕЛЬ с подсветкой,сх.5а,10AX, механизм,СИРЕНЕВЫЙ ТУМАН | 2.71
GSL001461 | GLOSSA 1-клавишный ПЕРЕКЛЮЧАТЕЛЬ,сх.6,10AX, механизм, СИРЕНЕВЫЙ ТУМАН | 1.94
GSL001463 | GLOSSA 1-клавишный ПЕРЕКЛЮЧАТЕЛЬ с подсветкой,сх.6а,10AX, механизм, СИРЕН. ТУМАН | 2.44
GSL001465 | GLOSSA 2-клавишный ПЕРЕКЛЮЧАТЕЛЬ,сх.6/2,10AX, механизм, СИРЕНЕВЫЙ ТУМАН | 3.25
GSL001469 | GLOSSA Карточный ВЫКЛЮЧАТЕЛЬ,10AX, механизм, СИРЕНЕВЫЙ ТУМАН | 4.44
GSL001471 | GLOSSA Перекрестный ПЕРЕКЛЮЧАТЕЛЬ,сх.7,10AX, механизм,СИРЕНЕВЫЙ ТУМАН | 3.17
GSL001481K | GLOSSA РОЗЕТКА компьютерная RJ45 кат.5E, механизм, СИРЕНЕВЫЙ ТУМАН | 4.89
GSL001481T | GLOSSA РОЗЕТКА телефонная RJ11, механизм, СИРЕНЕВЫЙ ТУМАН | 2.93
GSL001485 | GLOSSA РОЗЕТКА двойная RJ11+RJ45, кат.5E,механизм, СИРЕНЕВЫЙ ТУМАН | 5.54
GSL001485KK | GLOSSA РОЗЕТКА двойная компьютерная RJ45+RJ45, кат.5E, механизм, СИРЕНЕВЫЙ ТУМАН | 6.89
GSL001491 | GLOSSA TV РОЗЕТКА оконечная 1DB, механизм, СИРЕНЕВЫЙ ТУМАН | 3.25
GSL001492 | GLOSSA TV РОЗЕТКА проходная 4DB, механизм, СИРЕНЕВЫЙ ТУМАН | 3.58
GSL001493 | GLOSSA TV АНТЕННА коннектор, механизм, СИРЕНЕВЫЙ ТУМАН | 1.69
GSL001499 | GLOSSA ВЫВОД КАБЕЛЯ, механизм, СИРЕНЕВЫЙ ТУМАН | 1.99
GV1F03 | ПЛАТА КОМПЕНСАЦИИ ВЫСОТЫ 7.5ММ | 2.28
GV1G02 | 3 ПОЛЮСНОЕ ГИБКОЕ СОЕДИНЕНИЕ | 6.35
GV1G09 | КЛЕММНЫЙ БЛОК 63А 3П МОНТАЖ СВЕРХУ | 6.89
GV1G10 | ЗАЩИТНАЯ КРЫШКА ДЛЯ GV1-GV07 | 1.95
GV1L3 | ОГРАНИЧИТЕЛЬ ТОКА | 29.52
GV2AF01 | СОЕД. БЛОК МЕЖДУ GV2 И КОНТАКТОРОМ | 2.83
GV2AF02 | МОНТАЖНАЯ ПЛАТА GV2M ВИНТ. КРЕПЛ. | 11.49
GV2AF3 | СОЕДИНИТ. БЛОК МЕЖДУ GV2 И LC1D | 2.83
GV2AF4 | СОЕД. БЛОК МЕЖДУ GV2 И LC1D И LAD31 | 2.83
GV2AK00 | БЛОК ВИДИМОГО РАЗРЫВА | 27.7
GV2AP03 | МЕХАНИЗМ БЛОКИРОВКИ РУКОЯТКИ УПРАВЛ. | 33.67
GV2AP04 | РУКОЯТКА УПРАВЛЕНИЯ | 21.84
GV2APK01 | ПЕРЕХОДНИК БАЗЫ GV | 25.75
GV2APN01 | ЧЕРНАЯ РУКОЯТКА ДЛЯ GV2P/L,IP54 | 33.09
GV2APN02 | КРАСНАЯ РУКОЯТКА ДЛЯ GV2P/L,IP54 | 30.81
GV2APN04 | КРАСНАЯ РУКОЯТКА ДЛЯ GV2P/L,IP65 | 32.97
GV2CP21 | КРЫШКА IP55 | 9.75
GV2DM107BD | КОМБИНИРОВАНЫЙ ПУСКАТЕЛЬ.1,6-2,5А. ЦЕПЬ УПРАВЛЕНИЯ 24B.ПОСТОЯННОГО ТОКА | 60.08
GV2DM107P7 | КОМБ. ПУСКАТЕЛЬ. ТИП 1 1,6A 230В | 53.25
GV2DM108B7 | КОМБИНИРОВАНЫЙ ПУСКАТЕЛЬ.2,5-4А. ЦЕПЬ УПРАВЛЕНИЯ 24B.50/60ГЦ | 55.88
GV2DM108BD | КОМБ.ПУСКАТЕЛЬ.2,5-4А.24B.ПОСТ.Т. | 60.68
GV2DM108P7 | КОМБИНИРОВАНЫЙ ПУСКАТЕЛЬ.2,5-4А. ЦЕПЬ УПРАВЛЕНИЯ 230B.50/60ГЦ | 55.88
GV2DM110BD | КОМБИНИРОВАНЫЙ ПУСКАТЕЛЬ.4-6,3А. ЦЕПЬ УПРАВЛЕНИЯ 24B.ПОСТОЯННОГО ТОКА | 60.68
GV2DM114B7 | КОМБИНИРОВАНЫЙ ПУСКАТЕЛЬ.6-10А. ЦЕПЬ УПРАВЛЕНИЯ 24B.50/60ГЦ | 61.77
GV2DM114BD | КОМБИНИРОВАНЫЙ ПУСКАТЕЛЬ.6-10А. ЦЕПЬ УПРАВЛЕНИЯ 24B.ПОСТОЯННОГО ТОКА | 65.47
GV2DM116BD | КОМБИНИРОВАНЫЙ ПУСКАТЕЛЬ.9-14А. ЦЕПЬ УПРАВЛЕНИЯ 24B.ПОСТОЯННОГО ТОКА | 69.46
GV2DM205BD | КОМБИНИРОВАНЫЙ ПУСКАТЕЛЬ РЕВЕРСИВНЫЙ.0,63-1А.24B.ПОСТОЯННОГО ТОКА | 90.74
GV2DM206BD | КОМБ. ПУСК. РЕВ. ТИП 1 1A 24В | 97.16
GV2DM208BD | КОМБИНИРОВАНЫЙ ПУСКАТЕЛЬ РЕВЕРСИВНЫЙ.2,5-4А.24B.ПОСТОЯННОГО ТОКА | 97.16
GV2E01 | ЗАЩИТНЫЙ КОМПЛЕКТ ДЛЯ КОРПУСОВ GV2M IP55 | 3.11
GV2E02 | ЗАЩИТНЫЙ КОМПЛЕКТ ДЛЯ КОРПУСОВ GV2 IP55+ | 4.65
GV2G05 | КЛЕММНЫЙ БЛОК ДЛЯ ШИН GV2-G | 12.58
GV2G245 | КОМПЛЕКТ ТРЕХПОЛОСН.ШИН 63А 2Х45 ММ | 7.28
GV2G254 | КОМПЛЕКТ ТРЕХПОЛОСН.ШИН 63А 2Х54 ММ | 5.72
GV2G272 | КОМПЛЕКТ ТРЕХПОЛОСН.ШИН 63А 2Х72 ММ | 21.92
GV2G345 | КОМПЛЕКТ ТРЕХПОЛОСН.ШИН 63А 3Х45 ММ | 9.87
GV2G354 | КОМПЛЕКТ ТРЕХПОЛОСН.ШИН 63А 3Х54 ММ | 8.45
GV2G445 | КОМПЛЕКТ ТРЕХПОЛОСН.ШИН 63А 4Х45 ММ | 11.09
GV2G454 | КОМПЛЕКТ ТРЕХПОЛОСН.ШИН 63А 4Х54 ММ | 9.93
GV2G472 | КОМПЛЕКТ ТРЕХПОЛОСН.ШИН 63А 4Х72 ММ | 24.72
GV2G554 | КОМПЛЕКТ ТРЕХПОЛОСН.ШИН 63А 5Х54 ММ | 12.68
GV2GH7 | СОЕДИНИТЕЛЬНЫЙ БЛОК GV2P...H7 | 10.26
GV2K011 | КРАСНАЯ ГРИБОВИДНАЯ КНОПКА STOP С ПРУЖИННЫМ ВОЗВРАТОМ ДЛЯ КОРПУСОВ GV2M | 15
GV2K021 | КРАСНАЯ ГРИБОВИДНАЯ КНОПКА STOP С ЗАМКОМ ДЛЯ GV2M | 16.52
GV2K031 | КРАСНАЯ ГРИБОВИДНАЯ ГОЛОВКА STOP | 15.04
GV2K04 | КРАСНАЯ ГРИБОВИДНАЯ КНОПКА STOP ДЛЯ КОРПУСОВ GV2M | 25.53
GV2L03 | АВТОМАТИЧЕСКИЙ ВЫКЛЮЧАТЕЛЬ С МАГНИТНЫМ РАСЦЕПИТЕЛЕМ 0,4A | 30.98
GV2L04 | АВТОМАТИЧЕСКИЙ ВЫКЛЮЧАТЕЛЬ С МАГНИТНЫМ РАСЦЕПИТЕЛЕМ 0,63A | 34.07
GV2L05 | АВТОМАТИЧЕСКИЙ ВЫКЛЮЧАТЕЛЬ С МАГНИТНЫМ РАСЦЕПИТЕЛЕМ 1A | 38.48
GV2L06 | АВТОМАТИЧЕСКИЙ ВЫКЛЮЧАТЕЛЬ С МАГНИТНЫМ РАСЦЕПИТЕЛЕМ 1,6A | 38.48
GV2L07 | АВТОМАТИЧЕСКИЙ ВЫКЛЮЧАТЕЛЬ С МАГНИТНЫМ РАСЦЕПИТЕЛЕМ 2,5A | 38.48
GV2L08 | АВТОМАТИЧЕСКИЙ ВЫКЛЮЧАТЕЛЬ С МАГНИТНЫМ РАСЦЕПИТЕЛЕМ 4A | 38.48
GV2L10 | АВТОМАТИЧЕСКИЙ ВЫКЛЮЧАТЕЛЬ С МАГНИТНЫМ РАСЦЕПИТЕЛЕМ 6,3A | 38.48
GV2L14 | АВТОМАТИЧЕСКИЙ ВЫКЛЮЧАТЕЛЬ С МАГНИТНЫМ РАСЦЕПИТЕЛЕМ 10A | 44.36
GV2L16 | АВТОМАТИЧЕСКИЙ ВЫКЛЮЧАТЕЛЬ С МАГНИТНЫМ РАСЦЕПИТЕЛЕМ 14A | 44.36
GV2L20 | АВТОМАТИЧЕСКИЙ ВЫКЛЮЧАТЕЛЬ С МАГНИТНЫМ РАСЦЕПИТЕЛЕМ 18A | 45.24
GV2L22 | АВТОМАТИЧЕСКИЙ ВЫКЛЮЧАТЕЛЬ С МАГНИТНЫМ РАСЦЕПИТЕЛЕМ 25A | 53.15
GV2L32 | АВТОМАТИЧЕСКИЙ ВЫКЛЮЧАТЕЛЬ С МАГНИТНЫМ РАСЦЕПИТЕЛЕМ 32A | 64.78
GV2LE03 | АВТОМАТИЧЕСКИЙ ВЫКЛЮЧАТЕЛЬ С МАГНИТНЫМ РАСЦЕПИТЕЛЕМ 0,4A,КНОПОЧНОЕ УПРАВЛЕНИЕ | 25.62
GV2LE04 | АВТОМАТИЧЕСКИЙ ВЫКЛЮЧАТЕЛЬ С МАГНИТНЫМ РАСЦЕПИТЕЛЕМ 0,63A,КНОПОЧНОЕ УПРАВЛЕНИЕ | 25.62
GV2LE05 | АВТОМАТИЧЕСКИЙ ВЫКЛЮЧАТЕЛЬ С МАГНИТНЫМ РАСЦЕПИТЕЛЕМ 1A,КНОПОЧНОЕ УПРАВЛЕНИЕ | 30.14
GV2LE06 | АВТОМАТИЧЕСКИЙ ВЫКЛЮЧАТЕЛЬ С МАГНИТНЫМ РАСЦЕПИТЕЛЕМ 1,6A,КНОПОЧНОЕ УПРАВЛЕНИЕ | 30.14
GV2LE07 | АВТОМАТИЧЕСКИЙ ВЫКЛЮЧАТЕЛЬ С МАГНИТНЫМ РАСЦЕПИТЕЛЕМ 2,5A,КНОПОЧНОЕ УПРАВЛЕНИЕ | 30.14
GV2LE08 | АВТОМАТИЧЕСКИЙ ВЫКЛЮЧАТЕЛЬ С МАГНИТНЫМ РАСЦЕПИТЕЛЕМ 4A,КНОПОЧНОЕ УПРАВЛЕНИЕ | 30.14
GV2LE10 | АВТОМАТИЧЕСКИЙ ВЫКЛЮЧАТЕЛЬ С МАГНИТНЫМ РАСЦЕПИТЕЛЕМ 6,3A,КНОПОЧНОЕ УПРАВЛЕНИЕ | 30.14
GV2LE14 | АВТОМАТИЧЕСКИЙ ВЫКЛЮЧАТЕЛЬ С МАГНИТНЫМ РАСЦЕПИТЕЛЕМ 10A,КНОПОЧНОЕ УПРАВЛЕНИЕ | 34.76
GV2LE16 | АВТОМАТИЧЕСКИЙ ВЫКЛЮЧАТЕЛЬ С МАГНИТНЫМ РАСЦЕПИТЕЛЕМ 14A,КНОПОЧНОЕ УПРАВЛЕНИЕ | 34.76
GV2LE16K1F7 | ПУСКАТЕЛЬ С МАГНИТНЫМ РАСЦЕПИТЕЛЕМ 14A. ЦЕПЬ УПРАВЛЕНИЯ 110B.50/60ГЦ | 40.76
GV2LE20 | АВТОМАТИЧЕСКИЙ ВЫКЛЮЧАТЕЛЬ С МАГНИТНЫМ РАСЦЕПИТЕЛЕМ 18A,КНОПОЧНОЕ УПРАВЛЕНИЕ | 35.27
GV2LE22 | АВТОМАТИЧЕСКИЙ ВЫКЛЮЧАТЕЛЬ С МАГНИТНЫМ РАСЦЕПИТЕЛЕМ 25A,КНОПОЧНОЕ УПРАВЛЕНИЕ | 38.54
GV2LE32 | АВТОМАТИЧЕСКИЙ ВЫКЛЮЧАТЕЛЬ С МАГНИТНЫМ РАСЦЕПИТЕЛЕМ 32A,КНОПОЧНОЕ УПРАВЛЕНИЕ | 81.25
GV2MC01 | ЗАЩИТНЫЙ КОРПУС ДЛЯ АВТОМАТИЧЕСКОГО ВЫКЛЮЧАТЕЛЯ IP41 | 8.18
GV2MC02 | ЗАЩИТНЫЙ КОРПУС ДЛЯ АВТОМАТИЧЕСКОГО ВЫКЛЮЧАТЕЛЯ IP55 | 12.44
GV2MC03 | ЗАЩИТНЫЙ КОРПУС ДЛЯ АВТОМАТИЧЕСКОГО ВЫКЛЮЧАТЕЛЯ IP55 ДЛЯ ТЕМПЕРАТУРЫ <+5С | 21.27
GV2MCK04 | ЗАЩИТН. КОРПУС ДЛЯ АВТ. ВЫКЛ. IP55+КНОП. | 34.02
GV2ME01 | АВТОМАТИЧЕСКИЙ ВЫКЛЮЧАТЕЛЬ С КОМБИНИРОВАННЫМ РАСЦЕПИТЕЛЕМ 0,1-0,16А | 25.49
GV2ME013 | АВТ. ВЫКЛ С КОМБ. РАСЦЕП. 0,1-0,16 | 35.27
GV2ME02 | АВТОМАТИЧЕСКИЙ ВЫКЛЮЧАТЕЛЬ С КОМБИНИРОВАННЫМ РАСЦЕПИТЕЛЕМ 0,16-0,25А | 25.43
GV2ME023 | АВТОМАТИЧЕСКИЙ ВЫКЛЮЧАТЕЛЬ С КОМБИНИРОВАННЫМ РАСЦЕПИТЕЛЕМ 0,16-0,25А,. | 35.27
GV2ME03 | АВТОМАТИЧЕСКИЙ ВЫКЛЮЧАТЕЛЬ С КОМБИНИРОВАННЫМ РАСЦЕПИТЕЛЕМ 0,25-0,40А | 23.45
GV2ME033 | АВТОМАТИЧЕСКИЙ ВЫКЛЮЧАТЕЛЬ С КОМБИНИРОВАННЫМ РАСЦЕПИТЕЛЕМ 0,25-0,40А. | 32.47
GV2ME04 | АВТОМАТИЧЕСКИЙ ВЫКЛЮЧАТЕЛЬ С КОМБИНИРОВАННЫМ РАСЦЕПИТЕЛЕМ 0,40-0,63А | 23.45
GV2ME043 | АВТОМАТИЧЕСКИЙ ВЫКЛЮЧАТЕЛЬ С КОМБИНИРОВАННЫМ РАСЦЕПИТЕЛЕМ 0,40-0,63А. | 33.16
GV2ME05 | АВТОМАТИЧЕСКИЙ ВЫКЛЮЧАТЕЛЬ С КОМБИНИРОВАННЫМ РАСЦЕПИТЕЛЕМ 0,63-1A | 27.6
GV2ME053 | АВТОМАТИЧЕСКИЙ ВЫКЛЮЧАТЕЛЬ С КОМБИНИРОВАННЫМ РАСЦЕПИТЕЛЕМ 1-1,6А. | 39.03
GV2ME056 | АВТОМАТИЧЕСКИЙ ВЫКЛ.С КОМБИНИР.РАСЦЕП.0,63-1A ПРИСОЕД. КАБЕЛЬН.НАКОНЕЧН. | 30.38
GV2ME05AE11TQ | АВТ.ВЫКЛ. С КОМБ.РАСЦЕП.0,63-1А+КОН | 32.48
GV2ME06 | АВТОМАТИЧЕСКИЙ ВЫКЛЮЧАТЕЛЬ С КОМБИНИРОВАННЫМ РАСЦЕПИТЕЛЕМ 1-1,6А | 27.6
GV2ME063 | АВТОМАТИЧЕСКИЙ ВЫКЛЮЧАТЕЛЬ С КОМБИНИРОВАННЫМ РАСЦЕПИТЕЛЕМ 1-1,6А. | 39.03
GV2ME066 | АВТОМАТИЧЕСКИЙ ВЫКЛЮЧАТЕЛЬ С КОМБИНИР.РАСЦЕП. ДЛЯ КАБ. НАКОНЕЧНИКОВ 1-1,6А | 36
GV2ME06AE11TQ | АВТ. ВЫКЛ С КОМБ. РАСЦЕП.1-1,6А+КОН | 32.48
GV2ME06K1BW3 | КОМБИНИРОВАНЫЙ ПУСКАТЕЛЬ.1-1,6А. ЦЕПЬ УПРАВЛЕНИЯ 24B.ПОСТОЯННОГО ТОК | 52.62
GV2ME06K2BW3 | КОМБИНИРОВАНЫЙ ПУСКАТЕЛЬ РЕВЕРСИВНЫЙ.1-1,6А. ЦЕПЬ УПРАВЛЕНИЯ 24B.ПОСТОЯННОГО ТОК | 81.25
GV2ME06K2M7 | КОМБИНИРОВАНЫЙ ПУСКАТЕЛЬ РЕВЕРСИВНЫЙ.1-1,6А. ЦЕПЬ УПРАВЛЕНИЯ 220B.50/60ГЦ | 74.32
GV2ME06TQ | АВТОМАТИЧЕСКИЙ ВЫКЛЮЧАТЕЛЬ С КОМБИНИРОВАННЫМ РАСЦЕПИТЕЛЕМ 1-1,6А | 27.65
GV2ME07 | АВТОМАТИЧЕСКИЙ ВЫКЛЮЧАТЕЛЬ С КОМБИНИРОВАННЫМ РАСЦЕПИТЕЛЕМ 1,6-2,5A | 27.6
GV2ME073 | АВТОМАТИЧЕСКИЙ ВЫКЛЮЧАТЕЛЬ С КОМБИНИРОВАННЫМ РАСЦЕПИТЕЛЕМ 1,6-2,5A. | 39.03
GV2ME07AE11TQ | АВТ. ВЫКЛ С КОМБ. РАСЦЕП.1,6-2,5A+КОН | 32.48
GV2ME07K1BW3 | КОМБИНИРОВАНЫЙ ПУСКАТЕЛЬ.1,6-2,5A. ЦЕПЬ УПРАВЛЕНИЯ 24B.ПОСТОЯННОГО ТОКА | 52.62
GV2ME07K2BW3 | ПУСКАТЕЛЬ РЕВЕРСИВН.1,6A-2,5A,24V DC | 75.14
GV2ME07TQ | АВТОМАТИЧЕСКИЙ ВЫКЛЮЧАТЕЛЬ С КОМБИНИРОВАННЫМ РАСЦЕПИТЕЛЕМ 1,6-2,5A | 27.15
GV2ME08 | АВТОМАТИЧЕСКИЙ ВЫКЛЮЧАТЕЛЬ С КОМБИНИРОВАННЫМ РАСЦЕПИТЕЛЕМ 2,5-4А | 27.6
GV2ME083 | АВТОМАТИЧЕСКИЙ ВЫКЛЮЧАТЕЛЬ С КОМБИНИРОВАННЫМ РАСЦЕПИТЕЛЕМ 2,5-4А. | 39.03
GV2ME08AE11TQ | АВТ. ВЫКЛ С КОМБ. РАСЦЕП.2,5-4А +КОН | 32.48
GV2ME08K1BW3 | КОМБИНИРОВАНЫЙ ПУСКАТЕЛЬ.2,5-4А ЦЕПЬ УПРАВЛЕНИЯ 24B.ПОСТОЯННОГО ТОК | 53.67
GV2ME08K1P7 | КОМБИНИРОВАНЫЙ ПУСКАТЕЛЬ 2,5-4А ЦЕПЬ УПРАВЛЕНИЯ 230B.50/60ГЦ | 47.08
GV2ME08TQ | АВТОМАТИЧЕСКИЙ ВЫКЛЮЧАТЕЛЬ С КОМБИНИРОВАННЫМ РАСЦЕПИТЕЛЕМ 2,5-4А | 25.8
GV2ME10 | АВТОМАТИЧЕСКИЙ ВЫКЛЮЧАТЕЛЬ С КОМБИНИРОВАННЫМ РАСЦЕПИТЕЛЕМ 4-6,3А | 27.6
GV2ME103 | АВТОМАТИЧЕСКИЙ ВЫКЛЮЧАТЕЛЬ С КОМБИНИРОВАННЫМ РАСЦЕПИТЕЛЕМ 4-6,3А. | 39.03
GV2ME10AE11TQ | АВТ. ВЫКЛ С КОМБ. РАСЦЕП.4-6,3А +КОН | 32.48
GV2ME10K1BW3 | КОМБИНИРОВАНЫЙ ПУСКАТЕЛЬ.4-6,3А ЦЕПЬ УПРАВЛЕНИЯ 24B.ПОСТОЯННОГО ТОК | 52.62
GV2ME10TQ | АВТОМАТИЧЕСКИЙ ВЫКЛЮЧАТЕЛЬ С КОМБИНИРОВАННЫМ РАСЦЕПИТЕЛЕМ 4-6,3А | 27.07
GV2ME14 | АВТОМАТИЧЕСКИЙ ВЫКЛЮЧАТЕЛЬ С КОМБИНИРОВАННЫМ РАСЦЕПИТЕЛЕМ 6-10А | 31.84
GV2ME143 | АВТОМАТИЧЕСКИЙ ВЫКЛЮЧАТЕЛЬ С КОМБИНИРОВАННЫМ РАСЦЕПИТЕЛЕМ 6-10А ПРУЖИННЫЙ ЗАЖИМ. | 44.37
GV2ME146 | АВТОМАТИЧЕСКИЙ ВЫКЛ.С КОМБИНИР.РАСЦЕП.6-10A ПРИСОЕД. КАБЕЛЬН.НАКОНЕЧН. | 33.72
GV2ME14AE11TQ | АВТ. ВЫКЛ С КОМБ. РАСЦЕП. 6-10А +КОН | 37.47
GV2ME14TQ | АВТОМАТИЧЕСКИЙ ВЫКЛЮЧАТЕЛЬ С КОМБИНИРОВАННЫМ РАСЦЕПИТЕЛЕМ 6-10А | 30.08
GV2ME16 | АВТОМАТИЧЕСКИЙ ВЫКЛЮЧАТЕЛЬ С КОМБИНИРОВАННЫМ РАСЦЕПИТЕЛЕМ 9-14А | 31.84
GV2ME163 | АВТОМАТИЧЕСКИЙ ВЫКЛЮЧАТЕЛЬ С КОМБИНИРОВАННЫМ РАСЦЕПИТЕЛЕМ 9-14А ПРУЖИННЫЙ ЗАЖИМ. | 44.37
GV2ME16TQ | АВТОМАТИЧЕСКИЙ ВЫКЛЮЧАТЕЛЬ С КОМБИНИРОВАННЫМ РАСЦЕПИТЕЛЕМ 9-14А | 31.15
GV2ME20 | АВТОМАТИЧЕСКИЙ ВЫКЛЮЧАТЕЛЬ С КОМБИНИРОВАННЫМ РАСЦЕПИТЕЛЕМ 13-18А | 32.29
GV2ME203 | АВТОМАТИЧЕСКИЙ ВЫКЛЮЧАТЕЛЬ С КОМБИНИРОВАННЫМ РАСЦЕПИТЕЛЕМ 13-18А. | 45.01
GV2ME20AE11TQ | АВТ. ВЫКЛ С КОМБ. РАСЦЕП. 13-18А +КОН | 37.35
GV2ME20TQ | АВТОМАТИЧЕСКИЙ ВЫКЛЮЧАТЕЛЬ С КОМБИНИРОВАННЫМ РАСЦЕПИТЕЛЕМ 13-18А | 30.53
GV2ME21 | АВТОМАТИЧЕСКИЙ ВЫКЛЮЧАТЕЛЬ С КОМБИНИРОВАННЫМ РАСЦЕПИТЕЛЕМ 17-23А | 35.3
GV2ME213 | АВТОМАТИЧЕСКИЙ ВЫКЛЮЧАТЕЛЬ С КОМБИНИРОВАННЫМ РАСЦЕПИТЕЛЕМ 17-23А. | 49.9
GV2ME216 | АВТОМАТИЧЕСКИЙ ВЫКЛЮЧАТЕЛЬ С КОМБИНИР.РАСЦЕП. ДЛЯ КАБ. НАКОНЕЧНИКОВ 17-23А | 43.09
GV2ME22 | АВТОМАТИЧЕСКИЙ ВЫКЛЮЧАТЕЛЬ С КОМБИНИРОВАННЫМ РАСЦЕПИТЕЛЕМ 20-25А | 35.3
GV2ME223 | АВТОМАТИЧЕСКИЙ ВЫКЛЮЧАТЕЛЬ С КОМБИНИРОВАННЫМ РАСЦЕПИТЕЛЕМ 20-25А. | 49.2
GV2ME226 | АВТ.ВЫКЛ С КОМБ.РАСЦЕП.20-25А КАБ.НАКОН. | 35.99
GV2ME22AE11TQ | АВТ. ВЫКЛ С КОМБ. РАСЦЕП. 20-25А+КОН | 38.04
GV2ME32 | АВТ. ВЫКЛ С КОМБ. РАСЦЕП. 24-32А | 74.4
GV2ME326 | АВТ.ВЫКЛ С КОМБ.РАСЦЕП.24-32А КАБ.НАКОН. | 37.23
GV2ME32TQ | АВТОМАТИЧЕСКИЙ ВЫКЛЮЧАТЕЛЬ С КОМБИНИРОВАННЫМ РАСЦЕПИТЕЛЕМ 24-32А | 70.69
GV2MP02 | КОРПУС ДЛЯ ВЫКЛ GV2 УТОПЛЕН | 11.21
GV2MP04 | КОРПУС ДЛЯ ВЫКЛ GV2 ПОЛУУТОП | 10.42
GV2P01 | АВТОМАТИЧЕСКИЙ ВЫКЛЮЧАТЕЛЬ С КОМБИНИРОВАННЫМ РАСЦЕПИТЕЛЕМ 0,1-0,16А | 39.56
GV2P02 | АВТОМАТИЧЕСКИЙ ВЫКЛЮЧАТЕЛЬ С КОМБИНИРОВАННЫМ РАСЦЕПИТЕЛЕМ 0,16-0,25А | 39.56
GV2P03 | АВТОМАТИЧЕСКИЙ ВЫКЛЮЧАТЕЛЬ С КОМБИНИРОВАННЫМ РАСЦЕПИТЕЛЕМ 0,25-0,40А | 39.56
GV2P04 | АВТОМАТИЧЕСКИЙ ВЫКЛЮЧАТЕЛЬ С КОМБИНИРОВАННЫМ РАСЦЕПИТЕЛЕМ 0,40-0,63А | 39.56
GV2P05 | АВТОМАТИЧЕСКИЙ ВЫКЛЮЧАТЕЛЬ С КОМБИНИРОВАННЫМ РАСЦЕПИТЕЛЕМ 0,63-1А | 46.57
GV2P06 | АВТОМАТИЧЕСКИЙ ВЫКЛЮЧАТЕЛЬ С КОМБИНИРОВАННЫМ РАСЦЕПИТЕЛЕМ 1-1,6А | 46.57
GV2P07 | АВТОМАТИЧЕСКИЙ ВЫКЛЮЧАТЕЛЬ С КОМБИНИРОВАННЫМ РАСЦЕПИТЕЛЕМ 1,6-2,5А | 46.57
GV2P07AE11TQ | АВТ. ВЫКЛ С КОМБ. РАСЦЕП. 1,6-2,5А | 44.52
GV2P08 | АВТОМАТИЧЕСКИЙ ВЫКЛЮЧАТЕЛЬ С КОМБИНИРОВАННЫМ РАСЦЕПИТЕЛЕМ 2,5-4А | 46.57
GV2P08AE11TQ | АВТ.ВЫКЛ. КОМБ.РАСЦ. 2,5-4А+ВСП.КОНТ. | 45.29
GV2P10 | АВТОМАТИЧЕСКИЙ ВЫКЛЮЧАТЕЛЬ С КОМБИНИРОВАННЫМ РАСЦЕПИТЕЛЕМ 4-6,3А | 46.57
GV2P14 | АВТОМАТИЧЕСКИЙ ВЫКЛЮЧАТЕЛЬ С КОМБИНИРОВАННЫМ РАСЦЕПИТЕЛЕМ 6-10А | 53.71
GV2P14TQ | АВТ.ВЫКЛ. КОМБ.РАСЦ. 6-10А 44,5ММ | 46.16
GV2P16 | АВТОМАТИЧЕСКИЙ ВЫКЛЮЧАТЕЛЬ С КОМБИНИРОВАННЫМ РАСЦЕПИТЕЛЕМ 9-14А | 53.71
GV2P16AE11TQ | АВТ.ВЫКЛ. КОМБ.РАСЦ. 9-14А+ВСП.КОНТ. | 52.24
GV2P16TQ | АВТ.ВЫКЛ. КОМБ.РАСЦ. 9-14А 44,5ММ | 47.45
GV2P20 | АВТОМАТИЧЕСКИЙ ВЫКЛЮЧАТЕЛЬ С КОМБИНИРОВАННЫМ РАСЦЕПИТЕЛЕМ 13-18А | 54.49
GV2P21 | АВТОМАТИЧЕСКИЙ ВЫКЛЮЧАТЕЛЬ С КОМБИНИРОВАННЫМ РАСЦЕПИТЕЛЕМ 17-23А | 59.54
GV2P22 | АВТОМАТИЧЕСКИЙ ВЫКЛЮЧАТЕЛЬ С КОМБИНИРОВАННЫМ РАСЦЕПИТЕЛЕМ 20-25А | 59.54
GV2P32 | АВТОМАТИЧЕСКИЙ ВЫКЛЮЧАТЕЛЬ С КОМБИНИРОВАННЫМ РАСЦЕПИТЕЛЕМ 24-32А | 89.69
GV2PC01 | ПУСТОЙ КОРПУС ДЛЯ АВТОМАТИЧЕСКОГО ВЫКЛЮЧАТЕЛЯ С МАГ РАСЦЕПИТЕЛЕМ . GV2L ЧЕР РУК | 50.88
GV2PC02 | ПУСТОЙ КОРПУС ДЛЯ АВТОМАТИЧЕСКОГО ВЫКЛЮЧАТЕЛЯ С МАГ РАСЦЕПИТЕЛЕМ . GV2L КРАС РУК | 32.48
GV2RT03 | АВТОМАТИЧЕСКИЙ ВЫКЛЮЧАТЕЛЬ С КОМБИНИРОВАННЫМ РАСЦЕПИТЕЛЕМ 0,25-0,40А | 36.43
GV2RT04 | АВТОМАТИЧЕСКИЙ ВЫКЛЮЧАТЕЛЬ С КОМБИНИРОВАННЫМ РАСЦЕПИТЕЛЕМ 0,40-0,63А | 38.84
GV2RT05 | АВТОМАТИЧЕСКИЙ ВЫКЛЮЧАТЕЛЬ С КОМБИНИРОВАННЫМ РАСЦЕПИТЕЛЕМ 0,63-1А | 41.45
GV2RT06 | АВТОМАТИЧЕСКИЙ ВЫКЛЮЧАТЕЛЬ С КОМБИНИРОВАННЫМ РАСЦЕПИТЕЛЕМ 1-1,6А | 41.45
GV2RT07 | АВТОМАТИЧЕСКИЙ ВЫКЛЮЧАТЕЛЬ С КОМБИНИРОВАННЫМ РАСЦЕПИТЕЛЕМ 1,6-2,5А | 41.45
GV2RT08 | АВТОМАТИЧЕСКИЙ ВЫКЛЮЧАТЕЛЬ С КОМБИНИРОВАННЫМ РАСЦЕПИТЕЛЕМ 2,5-4А | 41.45
GV2RT10 | АВТОМАТИЧЕСКИЙ ВЫКЛЮЧАТЕЛЬ С КОМБИНИРОВАННЫМ РАСЦЕПИТЕЛЕМ 4-6,3А | 41.45
GV2RT14 | АВТОМАТИЧЕСКИЙ ВЫКЛЮЧАТЕЛЬ С КОМБИНИРОВАННЫМ РАСЦЕПИТЕЛЕМ 6-10А | 49.07
GV2RT16 | АВТОМАТИЧЕСКИЙ ВЫКЛЮЧАТЕЛЬ С КОМБИНИРОВАННЫМ РАСЦЕПИТЕЛЕМ 9-14А | 51.3
GV2RT20 | АВТОМАТИЧЕСКИЙ ВЫКЛЮЧАТЕЛЬ С КОМБИНИРОВАННЫМ РАСЦЕПИТЕЛЕМ 13-18А | 51.3
GV2RT21 | АВТОМАТИЧЕСКИЙ ВЫКЛЮЧАТЕЛЬ С КОМБИНИРОВАННЫМ РАСЦЕПИТЕЛЕМ 17-23А | 55.39
GV2SN23 | ИНДИКАТОРНАЯ ЛАМПА 230В ЗЕЛЕН. | 7.45
GV2SN33 | ИНДИКАТОРНАЯ ЛАМПА 400В ЗЕЛЕНАЯ | 11.74
GV2SN35 | ИНДИКАТОРНАЯ ЛАМПА 400В ОРАНЖ. | 11.08
GV2SN37 | ИНДИКАТОРНАЯ ЛАМПА 400В БЕЛАЯ | 6.96
GV2V01 | УСТРОЙСТВО БЛОКИРОВКИ ДЛЯ ШКАФА | 5.92
GV2V03 | УСТР. БЛОК. РУКОЯТ.УПРАВЛ. ДИАМ.6ММ | 23.09
GV3A08 | КОНТАКТ СИГН. АВАР. ОТКЛ НЗ | 27.06
GV3APN01 | ЧЕРНАЯ РУКОЯТКА ДЛЯ GV3P/L,IP54 | 36.14
GV3APN02 | КРАСНАЯ РУКОЯТКА ДЛЯ GV3P/L,IP54 | 36.14
GV3APN04 | КРАСНАЯ РУКОЯТКА ДЛЯ GV3P/L,IP65 | 37.2
GV3D22 | ЭЛЕКТРИЧЕСКИЙ РАСЦЕПИТЕЛЬ 277В | 42.37
GV3G264 | 2 GV3 СИЛОВАЯ ШИНА ДЛЯ 2-Х АВТОМАТИЧ. ВЫКЛ. | 13.83
GV3G364 | 3 GV3 СИЛОВАЯ ШИНА ДЛЯ 3-Х АВТОМАТИЧ. ВЫКЛ. | 13.87
GV3G66 | ТЕРМИНАЛ СООТВЕТСВИЯ UL 508 | 2.65
GV3L25 | АВТОМАТИЧЕСКИЙ ВЫКЛЮЧАТЕЛЬ С МАГНИТНЫМ РАСЦЕПИТЕЛЕМ 25А (ВИНТ. ЗАЖ.) | 92.3
GV3L32 | АВТОМАТИЧЕСКИЙ ВЫКЛЮЧАТЕЛЬ С МАГНИТНЫМ РАСЦЕПИТЕЛЕМ 32А (ВИНТ. ЗАЖ.) | 91.82
GV3L326 | GV3 АВТОМАТ С МАГН. РАСЦЕП. 32 A С ЗАЖИМАМИ ПОД КОЛЬЦЕВОЙ НАКОНЕЧНИК | 109.44
GV3L40 | АВТОМАТИЧЕСКИЙ ВЫКЛЮЧАТЕЛЬ С МАГНИТНЫМ РАСЦЕПИТЕЛЕМ 40А (ВИНТ. ЗАЖ.) | 100.19
GV3L50 | АВТОМАТИЧЕСКИЙ ВЫКЛЮЧАТЕЛЬ С МАГНИТНЫМ РАСЦЕПИТЕЛЕМ 50А (ВИНТ. ЗАЖ.) | 110.14
GV3L65 | АВТОМАТИЧЕСКИЙ ВЫКЛЮЧАТЕЛЬ С МАГНИТНЫМ РАСЦЕПИТЕЛЕМ 65А (ВИНТ. ЗАЖ.) | 115.72
GV3L73 | АВТОМАТИЧЕСКИЙ ВЫКЛЮЧАТЕЛЬ С МАГНИТНЫМ РАСЦЕПИТЕЛЕМ 73А ЗАЖИМ EVERLINK | 121.28
GV3L80 | АВТОМАТИЧЕСКИЙ ВЫКЛЮЧАТЕЛЬ С МАГНИТНЫМ РАСЦЕПИТЕЛЕМ 80А ЗАЖИМ EVERLINK | 134.75
GV3P13 | АВТОМАТИЧЕСКИЙ ВЫКЛЮЧАТЕЛЬ С КОМБИНИРОВАННЫМ РАСЦЕПИТЕЛЕМ 13А ВИНТ.ЗАЖ. | 88.9
GV3P18 | АВТОМАТИЧЕСКИЙ ВЫКЛЮЧАТЕЛЬ С КОМБИНИРОВАННЫМ РАСЦЕПИТЕЛЕМ 18А ВИНТ.ЗАЖ. | 90.13
GV3P25 | АВТОМАТИЧЕСКИЙ ВЫКЛЮЧАТЕЛЬ С КОМБИНИРОВАННЫМ РАСЦЕПИТЕЛЕМ 25А ВИНТ.ЗАЖ. | 89.02
GV3P256 | GV3 АВТ. ВЫКЛ С КОМБ. РАСЦЕП 25 A С ЗАЖИМАМИ ПОД КОЛЬЦЕВОЙ НАКОНЕЧНИК | 110.5
GV3P32 | АВТОМАТИЧЕСКИЙ ВЫКЛЮЧАТЕЛЬ С КОМБИНИРОВАННЫМ РАСЦЕПИТЕЛЕМ 32А ВИНТ.ЗАЖ. | 104.94
GV3P321 | GV3 АВТ. ВЫКЛ С КОМБ. РАСЦЕП 32 A ТОЛЬКЛО С 1 БЛОКОМ EVERLINK | 102.56
GV3P40 | АВТОМАТИЧЕСКИЙ ВЫКЛЮЧАТЕЛЬ С КОМБИНИРОВАННЫМ РАСЦЕПИТЕЛЕМ 40А ВИНТ.ЗАЖ. | 104.67
GV3P401 | GV3 АВТ. ВЫКЛ С КОМБ. РАСЦЕП 40 A ТОЛЬКЛО С 1 БЛОКОМ EVERLINK | 109.43
GV3P406 | GV3 АВТ. ВЫКЛ С КОМБ. РАСЦЕП 40 A С ЗАЖИМАМИ ПОД КОЛЬЦЕВОЙ НАКОНЕЧНИК | 129.95
GV3P50 | АВТОМАТИЧЕСКИЙ ВЫКЛЮЧАТЕЛЬ С КОМБИНИРОВАННЫМ РАСЦЕПИТЕЛЕМ 50А ВИНТ.ЗАЖ. | 115.22
GV3P501 | GV3 АВТ. ВЫКЛ С КОМБ. РАСЦЕП 50 A ТОЛЬКЛО С 1 БЛОКОМ EVERLINK | 120.77
GV3P506 | GV3 АВТ. ВЫКЛ С КОМБ. РАСЦЕП 50 A С ЗАЖИМАМИ ПОД КОЛЬЦЕВОЙ НАКОНЕЧНИК | 141.93
GV3P65 | АВТОМАТИЧЕСКИЙ ВЫКЛЮЧАТЕЛЬ С КОМБИНИРОВАННЫМ РАСЦЕПИТЕЛЕМ 65А ВИНТ.ЗАЖ. | 123.01
GV3P651 | GV3 АВТ. ВЫКЛ С КОМБ. РАСЦЕП 65 A ТОЛЬКЛО С 1 БЛОКОМ EVERLINK | 126.45
GV3P656 | GV3 АВТ. ВЫКЛ С КОМБ. РАСЦЕП 65 A С ЗАЖИМАМИ ПОД КОЛЬЦЕВОЙ НАКОНЕЧНИК | 148.43
GV3P73 | АВТОМАТИЧЕСКИЙ ВЫКЛЮЧАТЕЛЬ С КОМБИНИРОВАННЫМ РАСЦЕПИТЕЛЕМ 62-73А ЗАЖИМ EVERLINK | 127.66
GV3P731 | АВТОМАТИЧЕСКИЙ ВЫКЛЮЧАТЕЛЬ С КОМБИНИРОВАННЫМ РАСЦЕПИТЕЛЕМ 62-73А 1 БЛОК EVERLINK | 123.83
GV3P736 | АВТОМАТИЧЕСКИЙ ВЫКЛЮЧАТЕЛЬ С КОМБИНИРОВАННЫМ РАСЦЕПИТЕЛЕМ 62-73А КОЛЬЦ.НАКОНЕЧН. | 130.97
GV3P80 | АВТОМАТИЧЕСКИЙ ВЫКЛЮЧАТЕЛЬ С КОМБИНИРОВАННЫМ РАСЦЕПИТЕЛЕМ 70-80А ЗАЖИМ EVERLINK | 141.84
GV3PC02 | МЕТАЛ. КОРПУС ДЛЯ АВТ.GV3-РУКОЯТКА КРАСНАЯ | 98.73
GV3S | СИЛОВАЯ ШИНА \S\ ОБРАЗНАЯ ДЛЯ D40A ДО D65A & GV3 | 15.12
GV4ADM1111 | МОДУЛЬ ДИФФЕРЕНЦИАЦИИ АВАРИЙНЫХ СИГНАЛОВ И ТИПА АВАРИИ SDX ДЛЯ GV4 | 91.74
GV4ADN01 | ЧЕРНАЯ ПОВОРОТНАЯ РУКОЯТКА ДЛЯ GV4 | 30.89
GV4ADN02 | КРАСН/ЖЕЛТ ПОВОРОТНАЯ РУКОЯТКА ДЛЯ GV4 | 39.88
GV4AE11 | ВСПОМОГ. КОНТАКТ OF/SD ДЛЯ GV4 | 15.73
GV4APN01 | ВЫНОСНАЯ ЧЕРНАЯ ПОВОРОТНАЯ РУКОЯТКА ДЛЯ GV4 | 39.88
GV4APN02 | ВЫНОСНАЯ КРАСН/ЖЕЛТ ПОВОРОТНАЯ РУКОЯТКА ДЛЯ GV4 | 68.77
GV4APN04 | ВЫНОСНАЯ КРАСН/ЖЕЛТ ПОВОРОТНАЯ РУКОЯТКА IP65 ДЛЯ GV4 | 68.77
GV4AS027 | НЕЗАВИСИМЫЙ РАСЦЕПИТЕЛЬ MX 24В AC/DC ДЛЯ GV4 | 38.88
GV4AS057 | НЕЗАВИСИМЫЙ РАСЦЕПИТЕЛЬ MX 48В AC/DC ДЛЯ GV4 | 38.42
GV4AS137 | НЕЗАВИСИМЫЙ РАСЦЕПИТЕЛЬ MX 110-130В AC/DC ДЛЯ GV4 | 37.88
GV4AS287 | НЕЗАВИСИМЫЙ РАСЦЕПИТЕЛЬ MX 208-277В 50/60Hz ДЛЯ GV4 | 27.89
GV4AS487 | НЕЗАВИСИМЫЙ РАСЦЕПИТЕЛЬ MX 380-480В AC ДЛЯ GV4 | 40.88
GV4AU027 | РАСЦЕПИТЕЛЬ МИНИМАЛЬНОГО НАПРЯЖЕНИЯ (MN) 24В AC/DC для GV4 | 38.88
GV4AU057 | РАСЦЕПИТЕЛЬ МИНИМАЛЬНОГО НАПРЯЖЕНИЯ (MN) 48В AC/DC ДЛЯ GV4 | 28.81
GV4AU137 | РАСЦЕПИТЕЛЬ МИНИМАЛЬНОГО НАПРЯЖЕНИЯ (MN) 110-130В AC/DC ДЛЯ GV4 | 28.92
GV4AU247 | РАСЦЕПИТЕЛЬ МИНИМАЛЬНОГО НАПРЯЖЕНИЯ (MN) 208-240В 50/60ГЦ ДЛЯ GV4 | 28.92
GV4AU286 | РАСЦЕПИТЕЛЬ МИНИМАЛЬНОГО НАПРЯЖЕНИЯ (MN) 277В 60ГЦ ДЛЯ GV4 | 28.92
GV4AU415 | РАСЦЕПИТЕЛЬ МИНИМАЛЬНОГО НАПРЯЖЕНИЯ (MN) 380-415В 50ГЦ ДЛЯ GV4 | 29.89
GV4AU486 | РАСЦЕПИТЕЛЬ МИНИМАЛЬНОГО НАПРЯЖЕНИЯ (MN) 440-480В 60ГЦ ДЛЯ GV4 | 29.89
GV4L02N | АВТ.ВЫКЛ GV4L С МАГНИТНЫМ РАСЦЕПИТЕЛЕМ 2A 50kA ЗАЖИМ EVERLINK | 178.15
GV4L02N6 | АВТ.ВЫКЛ GV4L С МАГНИТНЫМ РАСЦЕПИТЕЛЕМ 2A 50kA ЗАЖИМ ПОД КОЛЬЦ.НАКОНЕЧНИК | 184.87
GV4L03N | АВТ.ВЫКЛ GV4L С МАГНИТНЫМ РАСЦЕПИТЕЛЕМ 3,5A 50kA ЗАЖИМ EVERLINK | 178.15
GV4L03N6 | АВТ.ВЫКЛ GV4L С МАГНИТНЫМ РАСЦЕПИТЕЛЕМ 3,5A 50kA ЗАЖИМ ПОД КОЛЬЦ.НАКОНЕЧНИК | 184.87
GV4L07N | АВТ.ВЫКЛ GV4L С МАГНИТНЫМ РАСЦЕПИТЕЛЕМ 7A 50kA ЗАЖИМ EVERLINK | 178.15
GV4L07N6 | АВТ.ВЫКЛ GV4L С МАГНИТНЫМ РАСЦЕПИТЕЛЕМ 7A 50kA ЗАЖИМ ПОД КОЛЬЦ.НАКОНЕЧНИК | 184.87
GV4L115B | АВТ.ВЫКЛ GV4L С МАГНИТНЫМ РАСЦЕПИТЕЛЕМ 115A 25kA ЗАЖИМ EVERLINK | 183.88
GV4L115B6 | АВТ.ВЫКЛ GV4L С МАГНИТНЫМ РАСЦЕПИТЕЛЕМ 115A 25kA ЗАЖИМ ПОД КОЛЬЦ.НАКОНЕЧНИК | 190.82
GV4L115N | АВТ.ВЫКЛ GV4L С МАГНИТНЫМ РАСЦЕПИТЕЛЕМ 115A 50kA ЗАЖИМ EVERLINK | 226.41
GV4L115N6 | АВТ.ВЫКЛ GV4L С МАГНИТНЫМ РАСЦЕПИТЕЛЕМ 115A 50kA ЗАЖИМ ПОД КОЛЬЦ.НАКОНЕЧНИК | 234.96
GV4L115S | АВТ.ВЫКЛ GV4L С МАГНИТНЫМ РАСЦЕПИТЕЛЕМ 115A 100kA ЗАЖИМ EVERLINK | 275.83
GV4L12N | АВТ.ВЫКЛ GV4L С МАГНИТНЫМ РАСЦЕПИТЕЛЕМ 12,5A 50kA ЗАЖИМ EVERLINK | 178.15
GV4L12N6 | АВТ.ВЫКЛ GV4L С МАГНИТНЫМ РАСЦЕПИТЕЛЕМ 12,5A 50kA ЗАЖИМ ПОД КОЛЬЦ.НАКОНЕЧНИК | 184.87
GV4L25B | АВТ.ВЫКЛ GV4L С МАГНИТНЫМ РАСЦЕПИТЕЛЕМ 25A 25kA ЗАЖИМ EVERLINK | 142.52
GV4L25B6 | АВТ.ВЫКЛ GV4L С МАГНИТНЫМ РАСЦЕПИТЕЛЕМ 25A 25kA ЗАЖИМ ПОД КОЛЬЦ.НАКОНЕЧНИК | 147.89
GV4L25N | АВТ.ВЫКЛ GV4L С МАГНИТНЫМ РАСЦЕПИТЕЛЕМ 25A 50kA ЗАЖИМ EVERLINK | 178.15
GV4L25N6 | АВТ.ВЫКЛ GV4L С МАГНИТНЫМ РАСЦЕПИТЕЛЕМ 25A 50kA ЗАЖИМ ПОД КОЛЬЦ.НАКОНЕЧНИК | 184.87
GV4L50B | АВТ.ВЫКЛ GV4L С МАГНИТНЫМ РАСЦЕПИТЕЛЕМ 50A 25kA ЗАЖИМ EVERLINK | 145.57
GV4L50B6 | АВТ.ВЫКЛ GV4L С МАГНИТНЫМ РАСЦЕПИТЕЛЕМ 50A 25kA ЗАЖИМ ПОД КОЛЬЦ.НАКОНЕЧНИК | 151.08
GV4L50N | АВТ.ВЫКЛ GV4L С МАГНИТНЫМ РАСЦЕПИТЕЛЕМ 50A 50kA ЗАЖИМ EVERLINK | 181.97
GV4L50N6 | АВТ.ВЫКЛ GV4L С МАГНИТНЫМ РАСЦЕПИТЕЛЕМ 50A 50kA ЗАЖИМ ПОД КОЛЬЦ.НАКОНЕЧНИК | 188.84
GV4L80B | АВТ.ВЫКЛ GV4L С МАГНИТНЫМ РАСЦЕПИТЕЛЕМ 80A 25kA ЗАЖИМ EVERLINK | 153.24
GV4L80B6 | АВТ.ВЫКЛ GV4L С МАГНИТНЫМ РАСЦЕПИТЕЛЕМ 80A 25kA ЗАЖИМ ПОД КОЛЬЦ.НАКОНЕЧНИК | 159.02
GV4L80N | АВТ.ВЫКЛ GV4L С МАГНИТНЫМ РАСЦЕПИТЕЛЕМ 80A 50kA ЗАЖИМ EVERLINK | 191.54
GV4L80N6 | АВТ.ВЫКЛ GV4L С МАГНИТНЫМ РАСЦЕПИТЕЛЕМ 80A 50kA ЗАЖИМ ПОД КОЛЬЦ.НАКОНЕЧНИК | 198.78
GV4L80S | АВТ.ВЫКЛ GV4L С МАГНИТНЫМ РАСЦЕПИТЕЛЕМ 80A 100kA ЗАЖИМ EVERLINK | 229.86
GV4LE02N | АВТ.ВЫКЛ GV4LE С МАГНИТНЫМ РАСЦЕПИТЕЛЕМ 2A 50kA ЗАЖИМ EVERLINK | 140.05
GV4LE02N6 | АВТ.ВЫКЛ GV4LE С МАГНИТНЫМ РАСЦЕПИТЕЛЕМ 2A 50kA ЗАЖИМ ПОД КОЛЬЦ.НАКОНЕЧНИК | 144.81
GV4LE02S | АВТ.ВЫКЛ GV4LE С МАГНИТНЫМ РАСЦЕПИТЕЛЕМ 2A 100kA ЗАЖИМ EVERLINK | 168.06
GV4LE02S6 | АВТ.ВЫКЛ GV4LE С МАГНИТНЫМ РАСЦЕПИТЕЛЕМ 2A 100kA ЗАЖИМ ПОД КОЛЬЦ.НАКОНЕЧНИК | 173.76
GV4LE03N | АВТ.ВЫКЛ GV4LE С МАГНИТНЫМ РАСЦЕПИТЕЛЕМ 3,5A 50kA ЗАЖИМ EVERLINK | 140.05
GV4LE03N6 | АВТ.ВЫКЛ GV4LE С МАГНИТНЫМ РАСЦЕПИТЕЛЕМ 3,5A 50kA ЗАЖИМ ПОД КОЛЬЦ.НАКОНЕЧНИК | 144.81
GV4LE03S | АВТ.ВЫКЛ GV4LE С МАГНИТНЫМ РАСЦЕПИТЕЛЕМ 3,5A 100kA ЗАЖИМ EVERLINK | 168.06
GV4LE03S6 | АВТ.ВЫКЛ GV4LE С МАГНИТНЫМ РАСЦЕПИТЕЛЕМ 3,5A 100kA ЗАЖИМ ПОД КОЛЬЦ.НАКОНЕЧНИК | 173.76
GV4LE07N | АВТ.ВЫКЛ GV4LE С МАГНИТНЫМ РАСЦЕПИТЕЛЕМ 7A 50kA ЗАЖИМ EVERLINK | 140.05
GV4LE07N6 | АВТ.ВЫКЛ GV4LE С МАГНИТНЫМ РАСЦЕПИТЕЛЕМ 7A 50kA ЗАЖИМ ПОД КОЛЬЦ.НАКОНЕЧНИК | 144.81
GV4LE07S | АВТ.ВЫКЛ GV4LE С МАГНИТНЫМ РАСЦЕПИТЕЛЕМ 7A 100kA ЗАЖИМ EVERLINK | 168.06
GV4LE07S6 | АВТ.ВЫКЛ GV4LE С МАГНИТНЫМ РАСЦЕПИТЕЛЕМ 7A 100kA ЗАЖИМ ПОД КОЛЬЦ.НАКОНЕЧНИК | 173.76
GV4LE115B | АВТ.ВЫКЛ GV4LE С МАГНИТНЫМ РАСЦЕПИТЕЛЕМ 115A 25kA ЗАЖИМ EVERLINK | 173.48
GV4LE115B6 | АВТ.ВЫКЛ GV4LE С МАГНИТНЫМ РАСЦЕПИТЕЛЕМ 115A 25kA ЗАЖИМ ПОД КОЛЬЦ.НАКОНЕЧНИК | 179.38
GV4LE115N | АВТ.ВЫКЛ GV4LE С МАГНИТНЫМ РАСЦЕПИТЕЛЕМ 115A 50kA ЗАЖИМ EVERLINK | 180.71
GV4LE115N6 | АВТ.ВЫКЛ GV4LE С МАГНИТНЫМ РАСЦЕПИТЕЛЕМ 115A 50kA ЗАЖИМ ПОД КОЛЬЦ.НАКОНЕЧНИК | 186.85
GV4LE115S | АВТ.ВЫКЛ GV4LE С МАГНИТНЫМ РАСЦЕПИТЕЛЕМ 115A 100kA ЗАЖИМ EVERLINK | 216.85
GV4LE115S6 | АВТ.ВЫКЛ GV4LE С МАГНИТНЫМ РАСЦЕПИТЕЛЕМ 115A 100kA ЗАЖИМ ПОД КОЛЬЦ.НАКОНЕЧНИК | 224.22
GV4LE12N | АВТ.ВЫКЛ GV4LE С МАГНИТНЫМ РАСЦЕПИТЕЛЕМ 12,5A 50kA ЗАЖИМ EVERLINK | 140.05
GV4LE12N6 | АВТ.ВЫКЛ GV4LE С МАГНИТНЫМ РАСЦЕПИТЕЛЕМ 12,5A 50kA ЗАЖИМ ПОД КОЛЬЦ.НАКОНЕЧНИК | 144.81
GV4LE12S | АВТ.ВЫКЛ GV4LE С МАГНИТНЫМ РАСЦЕПИТЕЛЕМ 12,5A 100kA ЗАЖИМ EVERLINK | 168.06
GV4LE12S6 | АВТ.ВЫКЛ GV4LE С МАГНИТНЫМ РАСЦЕПИТЕЛЕМ 12,5A 100kA ЗАЖИМ ПОД КОЛЬЦ.НАКОНЕЧНИК | 173.76
GV4LE25B | АВТ.ВЫКЛ GV4LE С МАГНИТНЫМ РАСЦЕПИТЕЛЕМ 25A 25kA ЗАЖИМ EVERLINK | 134.44
GV4LE25B6 | АВТ.ВЫКЛ GV4LE С МАГНИТНЫМ РАСЦЕПИТЕЛЕМ 25A 25kA ЗАЖИМ ПОД КОЛЬЦ.НАКОНЕЧНИК | 139.01
GV4LE25N | АВТ.ВЫКЛ GV4LE С МАГНИТНЫМ РАСЦЕПИТЕЛЕМ 25A 50kA ЗАЖИМ EVERLINK | 140.05
GV4LE25N6 | АВТ.ВЫКЛ GV4LE С МАГНИТНЫМ РАСЦЕПИТЕЛЕМ 25A 50kA ЗАЖИМ ПОД КОЛЬЦ.НАКОНЕЧНИК | 144.81
GV4LE25S | АВТ.ВЫКЛ GV4LE С МАГНИТНЫМ РАСЦЕПИТЕЛЕМ 25A 100kA ЗАЖИМ EVERLINK | 168.06
GV4LE25S6 | АВТ.ВЫКЛ GV4LE С МАГНИТНЫМ РАСЦЕПИТЕЛЕМ 25A 100kA ЗАЖИМ ПОД КОЛЬЦ.НАКОНЕЧНИК | 173.76
GV4LE50B | АВТ.ВЫКЛ GV4LE С МАГНИТНЫМ РАСЦЕПИТЕЛЕМ 50A 25kA ЗАЖИМ EVERLINK | 137.34
GV4LE50B6 | АВТ.ВЫКЛ GV4LE С МАГНИТНЫМ РАСЦЕПИТЕЛЕМ 50A 25kA ЗАЖИМ ПОД КОЛЬЦ.НАКОНЕЧНИК | 142.01
GV4LE50N | АВТ.ВЫКЛ GV4LE С МАГНИТНЫМ РАСЦЕПИТЕЛЕМ 50A 50kA ЗАЖИМ EVERLINK | 143.05
GV4LE50N6 | АВТ.ВЫКЛ GV4LE С МАГНИТНЫМ РАСЦЕПИТЕЛЕМ 50A 50kA ЗАЖИМ ПОД КОЛЬЦ.НАКОНЕЧНИК | 147.92
GV4LE50S | АВТ.ВЫКЛ GV4LE С МАГНИТНЫМ РАСЦЕПИТЕЛЕМ 50A 100kA ЗАЖИМ EVERLINK | 171.67
GV4LE50S6 | АВТ.ВЫКЛ GV4LE С МАГНИТНЫМ РАСЦЕПИТЕЛЕМ 50A 100kA ЗАЖИМ ПОД КОЛЬЦ.НАКОНЕЧНИК | 177.51
GV4LE80B | АВТ.ВЫКЛ GV4LE С МАГНИТНЫМ РАСЦЕПИТЕЛЕМ 80A 25kA ЗАЖИМ EVERLINK | 144.57
GV4LE80B6 | АВТ.ВЫКЛ GV4LE С МАГНИТНЫМ РАСЦЕПИТЕЛЕМ 80A 25kA ЗАЖИМ ПОД КОЛЬЦ.НАКОНЕЧНИК | 149.48
GV4LE80N | АВТ.ВЫКЛ GV4LE С МАГНИТНЫМ РАСЦЕПИТЕЛЕМ 80A 50kA ЗАЖИМ EVERLINK | 150.59
GV4LE80N6 | АВТ.ВЫКЛ GV4LE С МАГНИТНЫМ РАСЦЕПИТЕЛЕМ 80A 50kA ЗАЖИМ ПОД КОЛЬЦ.НАКОНЕЧНИК | 155.71
GV4LE80S | АВТ.ВЫКЛ GV4LE С МАГНИТНЫМ РАСЦЕПИТЕЛЕМ 80A 100kA ЗАЖИМ EVERLINK | 164.68
GV4LE80S6 | АВТ.ВЫКЛ GV4LE С МАГНИТНЫМ РАСЦЕПИТЕЛЕМ 80A 100kA ЗАЖИМ ПОД КОЛЬЦ.НАКОНЕЧНИК | 186.85
GV4LUG | РАЗЪЕМ ДЛЯ КАБЕЛЕЙ С НАКОНЕЧНИКАМИ + ВИНТЫ ДЛЯ GV4 | 21.72
GV4P02N | АВТ.ВЫКЛ GV4P С КОМБИНИРОВАННЫМ РАСЦЕПИТЕЛЕМ 2A 50kA ЗАЖИМ EVERLINK | 219.43
GV4P02N6 | АВТ.ВЫКЛ GV4P С КОМБИНИРОВАННЫМ РАСЦЕПИТЕЛЕМ 2A 50kA ЗАЖИМ ПОД КОЛЬЦ.НАКОНЕЧНИК | 207.01
GV4P03N | АВТ.ВЫКЛ GV4P С КОМБИНИРОВАННЫМ РАСЦЕПИТЕЛЕМ 3,5A 50kA ЗАЖИМ EVERLINK | 219.43
GV4P03N6 | АВТ.ВЫКЛ GV4P С КОМБИНИРОВАННЫМ РАСЦЕПИТЕЛЕМ 3,5A 50kA ЗАЖИМ ПОД КОЛЬЦ.НАК. | 207.01
GV4P07N | АВТ.ВЫКЛ GV4P С КОМБИНИРОВАННЫМ РАСЦЕПИТЕЛЕМ 7A 50kA ЗАЖИМ EVERLINK | 219.43
GV4P07N6 | АВТ.ВЫКЛ GV4P С КОМБИНИРОВАННЫМ РАСЦЕПИТЕЛЕМ 7A 50kA ЗАЖИМ ПОД КОЛЬЦ.НАКОНЕЧНИК | 207.01
GV4P115B | АВТ.ВЫКЛ GV4P С КОМБИНИРОВАННЫМ РАСЦЕПИТЕЛЕМ 115A 25kA ЗАЖИМ EVERLINK | 226.52
GV4P115B6 | АВТ.ВЫКЛ GV4P С КОМБИНИРОВАННЫМ РАСЦЕПИТЕЛЕМ 115A 25kA ЗАЖИМ ПОД КОЛЬЦ.НАК. | 235.06
GV4P115N | АВТ.ВЫКЛ GV4P С КОМБИНИРОВАННЫМ РАСЦЕПИТЕЛЕМ 115A 50kA ЗАЖИМ EVERLINK | 283.13
GV4P115N6 | АВТ.ВЫКЛ GV4P С КОМБИНИРОВАННЫМ РАСЦЕПИТЕЛЕМ 115A 50kA ЗАЖИМ ПОД КОЛЬЦ.НАК. | 267.11
GV4P115S | АВТ.ВЫКЛ GV4P С КОМБИНИРОВАННЫМ РАСЦЕПИТЕЛЕМ 115A 100kA ЗАЖИМ EVERLINK | 339.76
GV4P12N | АВТ.ВЫКЛ GV4P С КОМБИНИРОВАННЫМ РАСЦЕПИТЕЛЕМ 12,5A 50kA ЗАЖИМ EVERLINK | 219.43
GV4P12N6 | АВТ.ВЫКЛ GV4P С КОМБИНИРОВАННЫМ РАСЦЕПИТЕЛЕМ 12,5A 50kA ЗАЖИМ ПОД КОЛЬЦ.НАК. | 207.01
GV4P25B | АВТ.ВЫКЛ GV4P С КОМБИНИРОВАННЫМ РАСЦЕПИТЕЛЕМ 25A 25kA ЗАЖИМ EVERLINK | 175.55
GV4P25B6 | АВТ.ВЫКЛ GV4P С КОМБИНИРОВАННЫМ РАСЦЕПИТЕЛЕМ 25A 25kA ЗАЖИМ ПОД КОЛЬЦ.НАКОНЕЧНИК | 182.17
GV4P25N | АВТ.ВЫКЛ GV4P С КОМБИНИРОВАННЫМ РАСЦЕПИТЕЛЕМ 25A 50kA ЗАЖИМ EVERLINK | 219.43
GV4P25N6 | АВТ.ВЫКЛ GV4P С КОМБИНИРОВАННЫМ РАСЦЕПИТЕЛЕМ 25A 50kA ЗАЖИМ ПОД КОЛЬЦ.НАКОНЕЧНИК | 207.01
GV4P50B | АВТ.ВЫКЛ GV4P С КОМБИНИРОВАННЫМ РАСЦЕПИТЕЛЕМ 50A 25kA ЗАЖИМ EVERLINK | 179.32
GV4P50B6 | АВТ.ВЫКЛ GV4P С КОМБИНИРОВАННЫМ РАСЦЕПИТЕЛЕМ 50A 25kA ЗАЖИМ ПОД КОЛЬЦ.НАКОНЕЧНИК | 186.09
GV4P50N | АВТ.ВЫКЛ GV4P С КОМБИНИРОВАННЫМ РАСЦЕПИТЕЛЕМ 50A 50kA ЗАЖИМ EVERLINK | 224.16
GV4P50N6 | АВТ.ВЫКЛ GV4P С КОМБИНИРОВАННЫМ РАСЦЕПИТЕЛЕМ 50A 50kA ЗАЖИМ ПОД КОЛЬЦ.НАКОНЕЧНИК | 211.46
GV4P80B | АВТ.ВЫКЛ GV4P С КОМБИНИРОВАННЫМ РАСЦЕПИТЕЛЕМ 80A 25kA ЗАЖИМ EVERLINK | 188.76
GV4P80B6 | АВТ.ВЫКЛ GV4P С КОМБИНИРОВАННЫМ РАСЦЕПИТЕЛЕМ 80A 25kA ЗАЖИМ ПОД КОЛЬЦ.НАКОНЕЧНИК | 195.88
GV4P80N | АВТ.ВЫКЛ GV4P С КОМБИНИРОВАННЫМ РАСЦЕПИТЕЛЕМ 80A 50kA ЗАЖИМ EVERLINK | 235.94
GV4P80N6 | АВТ.ВЫКЛ GV4P С КОМБИНИРОВАННЫМ РАСЦЕПИТЕЛЕМ 80A 50kA ЗАЖИМ ПОД КОЛЬЦ.НАКОНЕЧНИК | 222.6
GV4P80S | АВТ.ВЫКЛ GV4P С КОМБИНИРОВАННЫМ РАСЦЕПИТЕЛЕМ 80A 100kA ЗАЖИМ EVERLINK | 283.13
GV4PE02N | АВТ.ВЫКЛ GV4PE С КОМБИНИРОВАННЫМ РАСЦЕПИТЕЛЕМ 2A 50kA ЗАЖИМ EVERLINK | 207.01
GV4PE02N6 | АВТ.ВЫКЛ GV4PE С КОМБИНИРОВАННЫМ РАСЦЕПИТЕЛЕМ 2A 50kA ЗАЖИМ ПОД КОЛЬЦ.НАКОНЕЧНИК | 214.05
GV4PE02S | АВТ.ВЫКЛ GV4PE С КОМБИНИРОВАННЫМ РАСЦЕПИТЕЛЕМ 2A 100kA ЗАЖИМ EVERLINK | 248.4
GV4PE02S6 | АВТ.ВЫКЛ GV4PE С КОМБИНИРОВАННЫМ РАСЦЕПИТЕЛЕМ 2A 100kA ЗАЖИМ ПОД КОЛЬЦ.НАК. | 256.85
GV4PE03N | АВТ.ВЫКЛ GV4PE С КОМБИНИРОВАННЫМ РАСЦЕПИТЕЛЕМ 3,5A 50kA ЗАЖИМ EVERLINK | 207.01
GV4PE03N6 | АВТ.ВЫКЛ GV4PE С КОМБИНИРОВАННЫМ РАСЦЕПИТЕЛЕМ 3,5A 50kA ЗАЖИМ ПОД КОЛЬЦ.НАК. | 214.05
GV4PE03S | АВТ.ВЫКЛ GV4PE С КОМБИНИРОВАННЫМ РАСЦЕПИТЕЛЕМ 3,5A 100kA ЗАЖИМ EVERLINK | 248.4
GV4PE03S6 | АВТ.ВЫКЛ GV4PE С КОМБИНИРОВАННЫМ РАСЦЕПИТЕЛЕМ 3,5A 100kA ЗАЖИМ ПОД КОЛЬЦ.НАК. | 256.85
GV4PE07N | АВТ.ВЫКЛ GV4PE С КОМБИНИРОВАННЫМ РАСЦЕПИТЕЛЕМ 7A 50kA ЗАЖИМ EVERLINK | 207.01
GV4PE07N6 | АВТ.ВЫКЛ GV4PE С КОМБИНИРОВАННЫМ РАСЦЕПИТЕЛЕМ 7A 50kA ЗАЖИМ ПОД КОЛЬЦ.НАКОНЕЧНИК | 214.05
GV4PE07S | АВТ.ВЫКЛ GV4PE С КОМБИНИРОВАННЫМ РАСЦЕПИТЕЛЕМ 7A 100kA ЗАЖИМ EVERLINK | 248.4
GV4PE07S6 | АВТ.ВЫКЛ GV4PE С КОМБИНИРОВАННЫМ РАСЦЕПИТЕЛЕМ 7A 100kA ЗАЖИМ ПОД КОЛЬЦ.НАК. | 256.85
GV4PE115B | АВТ.ВЫКЛ GV4PE С КОМБИНИРОВАННЫМ РАСЦЕПИТЕЛЕМ 115A 25kA ЗАЖИМ EVERLINK | 213.69
GV4PE115B6 | АВТ.ВЫКЛ GV4PE С КОМБИНИРОВАННЫМ РАСЦЕПИТЕЛЕМ 115A 25kA ЗАЖИМ ПОД КОЛЬЦ.НАК. | 220.95
GV4PE115N | АВТ.ВЫКЛ GV4PE С КОМБИНИРОВАННЫМ РАСЦЕПИТЕЛЕМ 115A 50kA ЗАЖИМ EVERLINK | 267.11
GV4PE115N6 | АВТ.ВЫКЛ GV4PE С КОМБИНИРОВАННЫМ РАСЦЕПИТЕЛЕМ 115A 50kA ЗАЖИМ ПОД КОЛЬЦ.НАК. | 276.19
GV4PE115S | АВТ.ВЫКЛ GV4PE С КОМБИНИРОВАННЫМ РАСЦЕПИТЕЛЕМ 115A 100kA ЗАЖИМ EVERLINK | 320.53
GV4PE115S6 | АВТ.ВЫКЛ GV4PE С КОМБИНИРОВАННЫМ РАСЦЕПИТЕЛЕМ 115A 100kA ЗАЖИМ ПОД КОЛЬЦ.НАК. | 331.43
GV4PE12N | АВТ.ВЫКЛ GV4PE С КОМБИНИРОВАННЫМ РАСЦЕПИТЕЛЕМ 12,5A 50kA ЗАЖИМ EVERLINK | 207.01
GV4PE12N6 | АВТ.ВЫКЛ GV4PE С КОМБИНИРОВАННЫМ РАСЦЕПИТЕЛЕМ 12,5A 50kA ЗАЖИМ ПОД КОЛЬЦ.НАК. | 214.05
GV4PE12S | АВТ.ВЫКЛ GV4PE С КОМБИНИРОВАННЫМ РАСЦЕПИТЕЛЕМ 12,5A 100kA ЗАЖИМ EVERLINK | 248.4
GV4PE12S6 | АВТ.ВЫКЛ GV4PE С КОМБИНИРОВАННЫМ РАСЦЕПИТЕЛЕМ 12,5A 100kA ЗАЖИМ ПОД КОЛЬЦ.НАК. | 256.85
GV4PE25B | АВТ.ВЫКЛ GV4PE С КОМБИНИРОВАННЫМ РАСЦЕПИТЕЛЕМ 25A 25kA ЗАЖИМ EVERLINK | 165.6
GV4PE25B6 | АВТ.ВЫКЛ GV4PE С КОМБИНИРОВАННЫМ РАСЦЕПИТЕЛЕМ 25A 25kA ЗАЖИМ ПОД КОЛЬЦ.НАК. | 171.24
GV4PE25N | АВТ.ВЫКЛ GV4PE С КОМБИНИРОВАННЫМ РАСЦЕПИТЕЛЕМ 25A 50kA ЗАЖИМ EVERLINK | 207.01
GV4PE25N6 | АВТ.ВЫКЛ GV4PE С КОМБИНИРОВАННЫМ РАСЦЕПИТЕЛЕМ 25A 50kA ЗАЖИМ ПОД КОЛЬЦ.НАК. | 214.05
GV4PE25S | АВТ.ВЫКЛ GV4PE С КОМБИНИРОВАННЫМ РАСЦЕПИТЕЛЕМ 25A 100kA ЗАЖИМ EVERLINK | 248.4
GV4PE25S6 | АВТ.ВЫКЛ GV4PE С КОМБИНИРОВАННЫМ РАСЦЕПИТЕЛЕМ 25A 100kA ЗАЖИМ ПОД КОЛЬЦ.НАК. | 256.85
GV4PE50B | АВТ.ВЫКЛ GV4PE С КОМБИНИРОВАННЫМ РАСЦЕПИТЕЛЕМ 50A 25kA ЗАЖИМ EVERLINK | 169.17
GV4PE50B6 | АВТ.ВЫКЛ GV4PE С КОМБИНИРОВАННЫМ РАСЦЕПИТЕЛЕМ 50A 25kA ЗАЖИМ ПОД КОЛЬЦ.НАК. | 174.93
GV4PE50N | АВТ.ВЫКЛ GV4PE С КОМБИНИРОВАННЫМ РАСЦЕПИТЕЛЕМ 50A 50kA ЗАЖИМ EVERLINK | 211.46
GV4PE50N6 | АВТ.ВЫКЛ GV4PE С КОМБИНИРОВАННЫМ РАСЦЕПИТЕЛЕМ 50A 50kA ЗАЖИМ ПОД КОЛЬЦ.НАК. | 218.64
GV4PE50S | АВТ.ВЫКЛ GV4PE С КОМБИНИРОВАННЫМ РАСЦЕПИТЕЛЕМ 50A 100kA ЗАЖИМ EVERLINK | 253.75
GV4PE50S6 | АВТ.ВЫКЛ GV4PE С КОМБИНИРОВАННЫМ РАСЦЕПИТЕЛЕМ 50A 100kA ЗАЖИМ ПОД КОЛЬЦ.НАК. | 262.38
GV4PE80B | АВТ.ВЫКЛ GV4PE С КОМБИНИРОВАННЫМ РАСЦЕПИТЕЛЕМ 80A 25kA ЗАЖИМ EVERLINK | 178.07
GV4PE80B6 | АВТ.ВЫКЛ GV4PE С КОМБИНИРОВАННЫМ РАСЦЕПИТЕЛЕМ 80A 25kA ЗАЖИМ ПОД КОЛЬЦ.НАК. | 184.13
GV4PE80N | АВТ.ВЫКЛ GV4PE С КОМБИНИРОВАННЫМ РАСЦЕПИТЕЛЕМ 80A 50kA ЗАЖИМ EVERLINK | 222.6
GV4PE80N6 | АВТ.ВЫКЛ GV4PE С КОМБИНИРОВАННЫМ РАСЦЕПИТЕЛЕМ 80A 50kA ЗАЖИМ ПОД КОЛЬЦ.НАК. | 230.16
GV4PE80S | АВТ.ВЫКЛ GV4PE С КОМБИНИРОВАННЫМ РАСЦЕПИТЕЛЕМ 80A 100kA ЗАЖИМ EVERLINK | 267.11
GV4PE80S6 | АВТ.ВЫКЛ GV4PE С КОМБИНИРОВАННЫМ РАСЦЕПИТЕЛЕМ 80A 100kA ЗАЖИМ ПОД КОЛЬЦ.НАК. | 276.19
GV4PEM02N | АВТ.ВЫКЛ GV4PE С МНОГОФУНКЦ. NFC РАСЦЕПИТЕЛЕМ 2A 50kA ЗАЖИМ EVERLINK | 263.06
GV4PEM02N6 | АВТ.ВЫКЛ GV4PE С МНОГОФУНКЦ. NFC РАСЦЕПИТЕЛЕМ 2A 50kA ЗАЖИМ ПОД КОЛЬЦ.НАК. | 272
GV4PEM02S | АВТ.ВЫКЛ GV4PE С МНОГОФУНКЦ. NFC РАСЦЕПИТЕЛЕМ 2A 100kA ЗАЖИМ EVERLINK | 310.55
GV4PEM02S6 | АВТ.ВЫКЛ GV4PE С МНОГОФУНКЦ. NFC РАСЦЕПИТЕЛЕМ 2A 100kA ЗАЖИМ ПОД КОЛЬЦ.НАК. | 321.11
GV4PEM03N | АВТ.ВЫКЛ GV4PE С МНОГОФУНКЦ. NFC РАСЦЕПИТЕЛЕМ 3,5A 50kA ЗАЖИМ EVERLINK | 263.06
GV4PEM03N6 | АВТ.ВЫКЛ GV4PE С МНОГОФУНКЦ. NFC РАСЦЕПИТЕЛЕМ 3,5A 50kA ЗАЖИМ ПОД КОЛЬЦ.НАК. | 272
GV4PEM03S | АВТ.ВЫКЛ GV4PE С МНОГОФУНКЦ. NFC РАСЦЕПИТЕЛЕМ 3,5A 100kA ЗАЖИМ EVERLINK | 310.55
GV4PEM03S6 | АВТ.ВЫКЛ GV4PE С МНОГОФУНКЦ. NFC РАСЦЕПИТЕЛЕМ 3,5A 100kA ЗАЖИМ ПОД КОЛЬЦ.НАК. | 321.11
GV4PEM07N | АВТ.ВЫКЛ GV4PE С МНОГОФУНКЦ. NFC РАСЦЕПИТЕЛЕМ 7A 50kA ЗАЖИМ EVERLINK | 263.06
GV4PEM07N6 | АВТ.ВЫКЛ GV4PE С МНОГОФУНКЦ. NFC РАСЦЕПИТЕЛЕМ 7A 50kA ЗАЖИМ ПОД КОЛЬЦ.НАК. | 272
GV4PEM07S | АВТ.ВЫКЛ GV4PE С МНОГОФУНКЦ. NFC РАСЦЕПИТЕЛЕМ 7A 100kA ЗАЖИМ EVERLINK | 310.55
GV4PEM07S6 | АВТ.ВЫКЛ GV4PE С МНОГОФУНКЦ. NFC РАСЦЕПИТЕЛЕМ 7A 100kA ЗАЖИМ ПОД КОЛЬЦ.НАК. | 321.11
GV4PEM115B | АВТ.ВЫКЛ GV4PE С МНОГОФУНКЦ. NFC РАСЦЕПИТЕЛЕМ 115A 25kA ЗАЖИМ EVERLINK | 269.4
GV4PEM115B6 | АВТ.ВЫКЛ GV4PE С МНОГОФУНКЦ. NFC РАСЦЕПИТЕЛЕМ 115A 25kA ЗАЖИМ ПОД КОЛЬЦ.НАК. | 278.56
GV4PEM115N | АВТ.ВЫКЛ GV4PE С МНОГОФУНКЦ. NFC РАСЦЕПИТЕЛЕМ 115A 50kA ЗАЖИМ EVERLINK | 339.43
GV4PEM115N6 | АВТ.ВЫКЛ GV4PE С МНОГОФУНКЦ. NFC РАСЦЕПИТЕЛЕМ 115A 50kA ЗАЖИМ ПОД КОЛЬЦ.НАК. | 350.98
GV4PEM115S | АВТ.ВЫКЛ GV4PE С МНОГОФУНКЦ. NFC РАСЦЕПИТЕЛЕМ 115A 100kA ЗАЖИМ EVERLINK | 400.7
GV4PEM115S6 | АВТ.ВЫКЛ GV4PE С МНОГОФУНКЦ. NFC РАСЦЕПИТЕЛЕМ 115A 100kA ЗАЖИМ ПОД КОЛЬЦ.НАК. | 414.33
GV4PEM12N | АВТ.ВЫКЛ GV4PE С МНОГОФУНКЦ. NFC РАСЦЕПИТЕЛЕМ 12,5A 50kA ЗАЖИМ EVERLINK | 263.06
GV4PEM12N6 | АВТ.ВЫКЛ GV4PE С МНОГОФУНКЦ. NFC РАСЦЕПИТЕЛЕМ 12,5A 50kA ЗАЖИМ ПОД КОЛЬЦ.НАК | 272
GV4PEM12S | АВТ.ВЫКЛ GV4PE С МНОГОФУНКЦ. NFC РАСЦЕПИТЕЛЕМ 12,5A 100kA ЗАЖИМ EVERLINK | 310.55
GV4PEM12S6 | АВТ.ВЫКЛ GV4PE С МНОГОФУНКЦ. NFC РАСЦЕПИТЕЛЕМ 12,5A 100kA ЗАЖИМ ПОД КОЛЬЦ.НАК. | 321.11
GV4PEM25B | АВТ.ВЫКЛ GV4PE С МНОГОФУНКЦ. NFC РАСЦЕПИТЕЛЕМ 25A 25kA ЗАЖИМ EVERLINK | 208.79
GV4PEM25B6 | АВТ.ВЫКЛ GV4PE С МНОГОФУНКЦ. NFC РАСЦЕПИТЕЛЕМ 25A 25kA ЗАЖИМ ПОД КОЛЬЦ.НАК. | 215.89
GV4PEM25N | АВТ.ВЫКЛ GV4PE С МНОГОФУНКЦ. NFC РАСЦЕПИТЕЛЕМ 25A 50kA ЗАЖИМ EVERLINK | 263.06
GV4PEM25N6 | АВТ.ВЫКЛ GV4PE С МНОГОФУНКЦ. NFC РАСЦЕПИТЕЛЕМ 25A 50kA ЗАЖИМ ПОД КОЛЬЦ.НАК. | 272
GV4PEM25S | АВТ.ВЫКЛ GV4PE С МНОГОФУНКЦ. NFC РАСЦЕПИТЕЛЕМ 25A 100kA ЗАЖИМ EVERLINK | 310.55
GV4PEM25S6 | АВТ.ВЫКЛ GV4PE С МНОГОФУНКЦ. NFC РАСЦЕПИТЕЛЕМ 25A 100kA ЗАЖИМ ПОД КОЛЬЦ.НАК. | 321.11
GV4PEM50B | АВТ.ВЫКЛ GV4PE С МНОГОФУНКЦ. NFC РАСЦЕПИТЕЛЕМ 50A 25kA ЗАЖИМ EVERLINK | 213.28
GV4PEM50B6 | АВТ.ВЫКЛ GV4PE С МНОГОФУНКЦ. NFC РАСЦЕПИТЕЛЕМ 50A 25kA ЗАЖИМ ПОД КОЛЬЦ.НАК. | 220.54
GV4PEM50N | АВТ.ВЫКЛ GV4PE С МНОГОФУНКЦ. NFC РАСЦЕПИТЕЛЕМ 50A 50kA ЗАЖИМ EVERLINK | 268.71
GV4PEM50N6 | АВТ.ВЫКЛ GV4PE С МНОГОФУНКЦ. NFC РАСЦЕПИТЕЛЕМ 50A 50kA ЗАЖИМ ПОД КОЛЬЦ.НАК. | 277.85
GV4PEM50S | АВТ.ВЫКЛ GV4PE С МНОГОФУНКЦ. NFC РАСЦЕПИТЕЛЕМ 50A 100kA ЗАЖИМ EVERLINK | 317.22
GV4PEM50S6 | АВТ.ВЫКЛ GV4PE С МНОГОФУНКЦ. NFC РАСЦЕПИТЕЛЕМ 50A 100kA ЗАЖИМ ПОД КОЛЬЦ.НАК. | 328.01
GV4PEM80B | АВТ.ВЫКЛ GV4PE С МНОГОФУНКЦ. NFC РАСЦЕПИТЕЛЕМ 80A 25kA ЗАЖИМ EVERLINK | 224.51
GV4PEM80B6 | АВТ.ВЫКЛ GV4PE С МНОГОФУНКЦ. NFC РАСЦЕПИТЕЛЕМ 80A 25kA ЗАЖИМ ПОД КОЛЬЦ.НАК. | 232.14
GV4PEM80N | АВТ.ВЫКЛ GV4PE С МНОГОФУНКЦ. NFC РАСЦЕПИТЕЛЕМ 80A 50kA ЗАЖИМ EVERLINK | 282.85
GV4PEM80N6 | АВТ.ВЫКЛ GV4PE С МНОГОФУНКЦ. NFC РАСЦЕПИТЕЛЕМ 80A 50kA ЗАЖИМ ПОД КОЛЬЦ.НАК. | 292.48
GV4PEM80S | АВТ.ВЫКЛ GV4PE С МНОГОФУНКЦ. NFC РАСЦЕПИТЕЛЕМ 80A 100kA ЗАЖИМ EVERLINK | 333.91
GV4PEM80S6 | АВТ.ВЫКЛ GV4PE С МНОГОФУНКЦ. NFC РАСЦЕПИТЕЛЕМ 80A 100kA ЗАЖИМ ПОД КОЛЬЦ.НАК. | 345.27
GV5P150F | АВТОМАТИЧЕСКИЙ ВЫКЛЮЧАТЕЛЬ GV5P С КОМБИНИРОВАННЫМ РАСЦЕПИТЕЛЕМ 150A 36kA | 412.8
GV5P150H | АВТОМАТИЧЕСКИЙ ВЫКЛЮЧАТЕЛЬ GV5P С КОМБИНИРОВАННЫМ РАСЦЕПИТЕЛЕМ 150A 70kA | 434.4
GV5P220F | АВТОМАТИЧЕСКИЙ ВЫКЛЮЧАТЕЛЬ GV5P С КОМБИНИРОВАННЫМ РАСЦЕПИТЕЛЕМ 220A 36kA | 439.2
GV5P220H | АВТОМАТИЧЕСКИЙ ВЫКЛЮЧАТЕЛЬ GV5P С КОМБИНИРОВАННЫМ РАСЦЕПИТЕЛЕМ 220A 70kA | 460.8
GV6P320F | АВТОМАТИЧЕСКИЙ ВЫКЛЮЧАТЕЛЬ GV6P С КОМБИНИРОВАННЫМ РАСЦЕПИТЕЛЕМ 320A 36kA | 777.6
GV6P320H | АВТОМАТИЧЕСКИЙ ВЫКЛЮЧАТЕЛЬ GV6P С КОМБИНИРОВАННЫМ РАСЦЕПИТЕЛЕМ 320A 70kA | 868.8
GV6P500F | АВТОМАТИЧЕСКИЙ ВЫКЛЮЧАТЕЛЬ GV6P С КОМБИНИРОВАННЫМ РАСЦЕПИТЕЛЕМ 500A 36kA | 892.8
GV6P500H | АВТОМАТИЧЕСКИЙ ВЫКЛЮЧАТЕЛЬ GV6P С КОМБИНИРОВАННЫМ РАСЦЕПИТЕЛЕМ 500A 70kA | 940.8
GV7AB11 | ДОПОЛНИТЕЛЬНЫЙ КОНТАКТ С ПОНИЖЕННЫМ УРОВНЕМ КОММУТАЦИИ | 44.7
GV7AC01 | ЭКРАНЫ РАЗЪЕМОВ | 25.25
GV7AC021 | ВТЫЧНОЙ РАЗЪЕМ ДЛЯ GV7R 150A 1.5…95MM2 | 12.31
GV7AC022 | ВТЫЧНОЙ РАЗЪЕМ ДЛЯ GV7R 150A(3 РАЗЪЕМА) | 36.72
GV7AC03 | КЛЕММНЫЙ РАСШИРИТЕЛЬ 3Х ПОЛЮСНЫЙ | 12.68
GV7AC04 | МЕЖФАЗНЫЕ ПЕРЕГОРОДКИ (2 ШТ) | 9.8
GV7AC05 | ИЗОЛИРУЮЩИЙ ЭКРАН (2ШТ) | 14.75
GV7AC06 | МОНТАЖНЫЙ КОМПЛЕКТ ДЛЯ КОНТАКТОРОВ F115 И F185 | 148.5
GV7AC08 | МОНТАЖНЫЙ КОМПЛЕКТ ДЛЯ КОНТАКТОРОВ D115 И D150 | 148.5
GV7AE11 | ДОПОЛНИТЕЛЬНЫЙ КОНТАКТ | 25.25
GV7AP01 | ВЫНОСНАЯ ПОВОРОТНАЯ РУКОЯТКА УПРАВЛЕНИЯ ЧЕРНАЯ | 79.41
GV7AP02 | ВЫНОСНАЯ ПОВОРОТНАЯ РУКОЯТКА УПРАВЛЕНИЯ КРАСН/ЖЕЛТ. | 88.3
GV7AP03 | ПОВОРОТНАЯ РУКОЯТКА УПРАВЛЕНИЯ ЧЕРНАЯ | 45.34
GV7AP04 | ПОВОРОТН. РУКОЯТКА УПР. КРАСН/ЖЕЛТ. | 50.36
GV7AP05 | ПЛАСТИНА ДЛЯ УСТАНОВКИ ВЫНОСНОЙ РУКОЯТКИ НА ДВЕРЦЕ ЭЛЕКТРОШКАФА | 46.13
GV7AS107 | НЕЗАВИСИМЫЙ РАСЦЕПИТЕЛЬ 110/130V 50/60Hz | 36.48
GV7AS207 | НЕЗАВИСИМЫЙ РАСЦЕПИТЕЛЬ 200/240V 50/60HZ | 50.36
GV7AU207 | РАСЦЕПИТЕЛЬ МИНИМ. НАПРЯЖ. 200/240 | 46.57
GVAD0101 | КОНТАКТ СИГН.АВАР.ОТКЛ. НЗ+ДОП.КОНТ. НЗ | 9.25
GVAD0110 | КОНТАКТ СИГН.АВАР.ОТКЛ. НЗ+ДОП.КОНТ. НО | 9.25
GVAD1001 | КОНТАКТ СИГН.АВАР.ОТКЛ. НО+ДОП.КОНТ. НЗ | 9.25
GVAD1010 | КОНТАКТ СИГН.АВАР.ОТКЛ. НО+ДОП.КОНТ. НО | 9.25
GVAE1 | ДОПОЛНИТЕЛЬНЫЙ ФРОНТАЛЬНЫЙ БЛОК КОНТАКТОВ НО ИЛИ НЗ КОМПЛЕКТ ИЗ 10ШТУК | 4.84
GVAE11 | ДОПОЛНИТЕЛЬНЫЙ ФРОНТАЛЬНЫЙ БЛОК КОНТАКТОВ НО+НЗ КОМПЛЕКТ ИЗ 10ШТУК | 6.09
GVAE113 | ДОПОЛНИТЕЛЬНЫЙ КОНТАКТ МГНОВЕННОГО ДЕЙСТВИЯ НО+НЗ | 6.83
GVAE11TQ | ДОПОЛНИТЕЛЬНЫЙ ФРОНТАЛЬНЫЙ БЛОК КОНТАКТОВ НО+НЗ КОМПЛЕКТ ИЗ 24 ШТУК | 5.58
GVAE1TQ | ДОПОЛНИТЕЛЬНЫЙ ФРОНТАЛЬНЫЙ БЛОК КОНТАКТОВ НО ИЛИ НЗ КОМПЛЕКТ ИЗ 24ШТУК | 4.43
GVAE20 | ДОПОЛНИТЕЛЬНЫЙ БЛОК КОНТАКТОВ НО+НО | 6.01
GVAE203 | ДОПОЛНИТЕЛЬНЫЙ КОНТАКТ МГНОВЕННОГО ДЕЙСТВИЯ НО+НО | 6.87
GVAED011 | КОНТАКТ ФРОН. 1НЗ+(1НО АВАРИЙН). | 8.74
GVAED0113 | КОНТАКТ ФРОН. 1НЗ+(1НО АВАРИЙН ) | 6.51
GVAED101 | КОНТАКТ ФРОНТАЛЬНЫЙ 1НО+(1НО АВАРИЙН ) | 9.56
GVAED1013 | КОНТАКТ СИГНАЛИЗАЦИИ ДЛЯ GV3 | 7.82
GVAM11 | КОНТАКТ СИГНАЛИЗАЦИИ КОРОТК. ЗАМЫК. | 10.09
GVAN11 | ДОПОЛНИТЕЛЬНЫЕ КОНТАКТЫ МГНОВЕННОГО ДЕЙСТВИЯ НО+НЗ | 5.37
GVAN113 | ДОПОЛНИТЕЛЬНЫЕ БОКОВЫЕ КОНТАКТЫ МГНОВЕННОГО ДЕЙСТВИЯ НО+НЗ | 8.07
GVAN11TQ | ДОПОЛНИТЕЛЬНЫЕ КОНТАКТЫ МГНОВЕННОГО ДЕЙСТВИЯ НО+НЗ | 5.02
GVAN20 | ДОПОЛНИТЕЛЬНЫЙ БЛОК БОКОВЫХ КОНТАКТОВ НО+НО | 6.24
GVAN203 | ДОПОЛНИТЕЛЬНЫЕ БОКОВЫЕ КОНТАКТЫ МГНОВЕННОГО ДЕЙСТВИЯ НО+НЗ | 65.44
GVAPA1 | СТЕРЖЕНЬ | 4.2
GVAPB54 | ЧЕРНАЯ УНИВЕРСАЛЬНАЯ РУКОЯТКА, IP54 | 15.05
GVAPH02 | КРОНШТЕЙН ДЛЯ GV2P/L | 14.33
GVAPK11 | ОПОРА СТЕРЖНЯ ДЛЯ ГЛУБ ШКАФА, ДЛЯ GV2P/L | 4.2
GVAPK12 | ОПОРА СТЕРЖНЯ ДЛЯ ГЛУБ ШКАФА | 6.34
GVAPL01 | ПРИСПОСОБЛЕНИЕ LASER SQUARE | 28.08
GVAPP1 | НАКЛАДКА | 2.76
GVAPR54 | КРАСНАЯ УНИВЕРСАЛЬНАЯ РУКОЯТКА, IP54 | 14.9
GVAPR65 | КРАСНАЯ УНИВЕРСАЛЬНАЯ РУКОЯТКА, IP65 | 14.97
GVAS025 | НЕЗАВИСИМЫЙ РАСЦЕПИТЕЛЬ 24V 50HZ | 17.99
GVAS115 | НЕЗАВИСИМЫЙ РАСЦЕПИТЕЛЬ 110-115V 50Hz | 19.61
GVAS207 | НЕЗАВИСИМЫЙ РАСЦЕПИТЕЛЬ 200V-50HZ 200/220V-60HZ | 17.99
GVAS225 | НЕЗАВИСИМЫЙ РАСЦЕПИТЕЛЬ 220-240V 50HZ | 17.99
GVAS226 | ЭЛЕКТР. РАСЦЕПИТЕЛЬ 220В 60ГЦ | 16.99
GVAS385 | НЕЗАВИСИМЫЙ РАСЦЕПИТЕЛЬ 380-400V 50HZ | 17.99
GVAU025 | РАСЦЕПИТЕЛЬ МИНИМАЛЬНОГО НАПРЯЖЕНИЯ 24V 50Hz | 16.06
GVAU055 | РАСЦЕПИТЕЛЬ МИНИМ. НАПРЯЖЕНИЯ 48V 50Hz | 16.06
GVAU115 | РАСЦЕПИТЕЛЬ МИНИМАЛЬНОГО НАПРЯЖЕНИЯ 110-115V 50HZ | 16.64
GVAU225 | РАСЦЕПИТЕЛЬ МИНИМАЛЬНОГО НАПРЯЖЕНИЯ 220-240V 50HZ | 18.37
GVAU385 | РАСЦЕПИТЕЛЬ МИНИМАЛЬНОГО НАПРЯЖЕНИЯ 380-400V 50HZ | 17.99
GVAX225 | РАСЦЕП. МИНИМ. НАПР.IRNS 220-240V 50HZ | 26.84
GVAX385 | РАСЦЕП. МИНИМ. НАПР.IRNS 380-400V 50HZ | 26.97
GZ1AN11 | ДОПОЛНИТЕЛЬНЫЕ КОНТАКТЫ МГНОВЕННОГО ДЕЙСТВИЯ НО+НЗ | 5.78
GZ1AN20 | ДОПОЛНИТЕЛЬНЫЕ КОНТАКТЫ МГНОВЕННОГО ДЕЙСТВИЯ НО+НО | 5.78
GZ1AS225 | НЕЗАВИСИМЫЙ РАСЦЕПИТЕЛЬ 220-240V 50HZ | 16.2
GZ1AU225 | РАСЦЕПИТЕЛЬ МИНИМАЛЬНОГО НАПРЯЖЕНИЯ 220-240V 50HZ | 13.99
GZ1AU385 | РАСЦЕПИТЕЛЬ МИНИМАЛЬНОГО НАПРЯЖЕНИЯ 380-400V 50HZ | 13.99
GZ1E01 | АВТ. ВЫКЛЮЧАТЕЛЬ 0,1-0,16A | 15.53
GZ1E02 | АВТ. ВЫКЛЮЧАТЕЛЬ 0,16-0,25A | 15.56
GZ1E03 | АВТ. ВЫКЛЮЧАТЕЛЬ 0,25-0,4A | 15.56
GZ1E04 | АВТ. ВЫКЛЮЧАТЕЛЬ 0,4-0,63A | 15.66
GZ1E05 | АВТ. ВЫКЛЮЧАТЕЛЬ 0,63-1A | 15.75
GZ1E06 | АВТ. ВЫКЛЮЧАТЕЛЬ 1-1,6A | 15.84
GZ1E07 | АВТ. ВЫКЛЮЧАТЕЛЬ 1,6-2,5A | 15.85
GZ1E08 | АВТ. ВЫКЛЮЧАТЕЛЬ 2,5-4A | 15.92
GZ1E10 | АВТ. ВЫКЛЮЧАТЕЛЬ 4-6,3A | 16.02
GZ1E14 | АВТ. ВЫКЛЮЧАТЕЛЬ 6-10A | 16.11
GZ1E16 | АВТ. ВЫКЛЮЧАТЕЛЬ 9-14A | 16.16
GZ1E20 | АВТ. ВЫКЛЮЧАТЕЛЬ 13-18A | 16.64
GZ1E21 | АВТ.ВЫКЛ. EasyPact TVS 3Р 17-23A | 16.67
GZ1E22 | АВТ.ВЫКЛ. EasyPact TVS 3Р 20-25A | 16.69
GZ1E32 | АВТ. ВЫКЛЮЧАТЕЛЬ 24-32A | 16.69
HMIEELCZLSPMZZ | EcoStruxure Operator Terminal Expert Basic, лицензия для HMISTO7xx | 30.99
HMIGXU3500 | Панель оператора, 7'', SL | 207.48
HMIGXU3512 | Панель оператора, 7'', SL, Ethernet | 240.45
HMIGXU5500 | Панель оператора, 10'', SL | 375.35
HMIGXU5512 | Панель оператора, 10'', SL, Ethernet | 389.58
HMIS5T | STU запасной процессорный модуль | 149.24
HMIS65 | STU запасной дисплей 3,5” | 149.24
HMIS85 | STU запасной дисплей 5,7” | 195.69
HMISTO705 | Сенс. панель 4,3'', 480х272, RS-232C | 150.58
HMISTO715 | Сенс. панель 4,3'', 480х272, RS-232C/485 | 163.13
HMISTO735 | Сенс. панель 4,3'', 480х272, Ethernet | 188.22
HMISTU655 | СЕНСОРНАЯ ЦВЕТНАЯ ПАНЕЛЬ 3''5 | 214.8
HMISTU855 | СЕНСОРНАЯ ЦВЕТНАЯ ПАНЕЛЬ 5''7 | 259.95
HMIZGFIX3 | Зажимы для монтажа (4 винта в уп., 6 уп) | 23.17
HMIZKB1 | USB клавиатура с 12 клавишами | 64.33
HMIZRA1 | SE Magelis SCU Переключатель с подсветкой 22 мм 5 цвет светодиодных кнопок | 101.15
HMIZS50 | ГЕРМЕТИЧНАЯ ПРОКЛАДКА ДЛЯ HMISTO | 16.61
HMIZS60 | ЗАЩИТНЫЕ ЛИСТЫ ЭКРАНА HMISTO | 25.94
HMIZS61 | ЗАЩИТНЫЕ ЛИСТЫ ЭКРАНА HMISTU | 27.78
HMIZS62 | ЗАЩИТНЫЕ ЛИСТЫ ЭКРАНА HMISTU 5"7 | 24.16
HMIZSCLP1 | ДЕРЖАТЕЛЬ USB ТИП А ДЛЯ HMISTO | 20.96
HMIZSCLP3 | ДЕРЖАТЕЛЬ USB ТИП B ДЛЯ HMISTO | 16.61
HMIZSPWO | КОННЕКТОР ПИТАНИЯ ДЛЯ HMISTO | 22.96
HMIZSRTC1 | Батарейка для HMI STO и STU | 10.16
HMIZSUKIT | КОМПЛЕКТ ПРИНАДЛЕЖНОСТЕЙ ДЛЯ HMISTU | 43.02
HMIZSUSBB | КАБЕЛЬ USB ТИП B УДЛИНЕНИЕ | 32.54
HMIZURS | КАБЕЛЬ ДЛЯ ПРИНТЕРА USB/RS232 | 70.13
HUA11397 | Шайба CS6X14X1.3 ZN8CR3 NF | 1.76
HUA11412 | Шестигранная гайка М6 | 0.84
HUA12357 | ШАЙБА ПЛОСКАЯ D 3 / 8 X 0.8 | 0.26
HUA12367 | Винт M6 x 12 | 1.65
II-L90-1 | КОРОБКА УСТАНОВОЧНАЯ С/У (80*36 ММ) | 0.14
II-U-1 | КОРОБКА УСТАНОВОЧНАЯ С/У ДЛЯ ГСК (78*45 ММ) | 0.28
II-U-2 | КОРОБКА УСТАНОВОЧНАЯ С/У ДЛЯ ГСК С САМОРЕЗАМИ (78*45 ММ) | 0.28
IMT22012 | Ввод кабельный IP68 ISO12 5шт | 2.32
IMT22015 | Ввод кабельный IP68 ISO32 5шт | 11.19
IMT22024 | Ввод кабельный IP68 ISO16 5шт | 2.43
IMT22029 | Ввод кабельный IP68 ISO20 5шт | 2.58
IMT22036 | Ввод кабельный IP68 ISO25 5шт | 4.67
IMT22045 | Коробка D60x40 с 4 вводами IP55 | 1
IMT22057 | Коробка 70x70x40 с 6 вводами IP55 | 0.65
IMT22082 | Колодка клеммная - комплект из 5шт | 7.94
IMT33100 | ПРОЖЕКТОР 30W LED IP54+1 РОЗ | 62.44
IMT33114 | ТРЕНОГА ДЛЯ ПРОЖЕКТОРОВ THORSMAN | 54.53
IMT33115 | КРОНШТЕЙН ДЛЯ 2х ПРОЖЕКТОРОВ THORSMAN | 10.73
IMT33135 | Удлинитель катушечный Thorsman 4 роз 15м 3х1.0 IP20 | 30.54
IMT33136 | Удлинитель катушечный Thorsman 4 роз 15м 3х1.5 IP44 | 37.01
IMT33137 | Удлинитель катушечный Thorsman 4 роз 15м 3х1.5 IP20 | 34.5
IMT33140 | Удлинитель катушечный Thorsman 4 роз 20м 3х1.5 IP20 | 45.42
IMT33147 | Удлинитель катушечный Thorsman 4 роз 25м 3х1.5 IP44 | 82.03
IMT33148 | Удлинитель катушечный Thorsman 4 роз 25м 3х2.5 IP44 | 98.8
IMT33151 | Удлинитель катушечный Thorsman 1 роз 25м 3х1.5 IP44 | 53.02
IMT33158 | Удлинитель катушечный Thorsman 4 роз 40м 3х1.5 IP44 | 100.99
IMT34003 | Клеммный блок с 4 отверстиями 2х10мм2 + 2х16мм2, Чёрный | 3.88
IMT34349 | КОРОБКА СОЕД.IP65 87Х87Х40 10 САЛЬНИКОВ БЕЛАЯ RAL9003 | 1.96
IMT34350 | КОРОБКА СОЕД.IP65 87Х87Х40+КОЛОДКА 5*440 БЕЛАЯ RAL9003 | 3.21
IMT34351 | КОРОБКА СОЕД.IP20 60Х60 БЕЛАЯ RAL9003 | 0.9
IMT34352 | КОРОБКА СОЕД.IP20 60Х60 + КОЛОДКА 5*440V БЕЛАЯ RAL9003 | 1.43
IMT35000 | КОРОБКА MULTIFIX AIR 67x40 2-ая СКР.УСТ. | 2.76
IMT35001 | КОРОБКА MULTIFIX AIR 67x40 1-ая СКР.УСТ. | 0.74
IMT35031 | КОРОБКА MULTIFIX AIR 67x40 3-ая СКР.УСТ. | 4.22
IMT35032 | КОРОБКА MULTIFIX AIR 67x47 1-ая СКР.УСТ. | 0.97
IMT35032A | US+ Коробка установ. в фальшпол для лючков INS52100, INS52101 (упаковка из 5шт) | 5.5
IMT35033 | КОРОБКА MULTIFIX AIR 67x47 4-ая СКР.УСТ. | 8.03
IMT35036 | ЗАГЛУШКА MULTIFIX AIR Д/ГИБК. ТРУБ D16MM | 0.94
IMT35037 | ЗАГЛУШКА MULTIFIX AIR Д/ГИБК. ТРУБ D20MM | 0.9
IMT35038 | ЗАГЛУШКА MULTIFIX AIR Д/ГИБК. ТРУБ D25MM | 0.96
IMT35043 | ШАБЛОН ДЛЯ РАЗМЕТКИ И МОНТАЖА КОРОБОК | 4.06
IMT35090 | КОРОБКА РАСПРЕДЕЛИТЕЛЬНАЯ ОТКРЫТОЙ УСТАНОВКИ 70X70X40 | 0.41
IMT350901 | КОРОБКА РАСПРЕДЕЛИТЕЛЬНАЯ ОТКРЫТОЙ УСТАНОВКИ 70X70X40 DIY | 0.43
IMT35091 | КОРОБКА РАСПРЕДЕЛИТЕЛЬНАЯ ОТКРЫТОЙ УСТАНОВКИ 100X100X50 | 0.86
IMT350911 | КОРОБКА РАСПРЕДЕЛИТЕЛЬНАЯ ОТКРЫТОЙ УСТАНОВКИ 100X100X50 DIY | 0.87
IMT35092 | КОРОБКА РАСПРЕДЕЛИТЕЛЬНАЯ ОТКРЫТОЙ УСТАНОВКИ 85X85X40 | 0.52
IMT350921 | КОРОБКА РАСПРЕДЕЛИТЕЛЬНАЯ ОТКРЫТОЙ УСТАНОВКИ 85X85X40 DIY | 0.53
IMT35093 | КОРОБКА РАСПРЕДЕЛИТЕЛЬНАЯ ОТКРЫТОЙ УСТАНОВКИ 65X40 | 0.32
IMT350931 | КОРОБКА РАСПРЕДЕЛИТЕЛЬНАЯ ОТКРЫТОЙ УСТАНОВКИ 65X40 DIY | 0.33
IMT35094 | КОРОБКА РАСПРЕДЕЛИТЕЛЬНАЯ ОТКРЫТОЙ УСТАНОВКИ 80X40 | 0.38
IMT350941 | КОРОБКА РАСПРЕДЕЛИТЕЛЬНАЯ ОТКРЫТОЙ УСТАНОВКИ 80X40 DIY | 0.4
IMT35100 | КОРОБКА УСТАНОВОЧНАЯ ДЛЯ СПЛОШНЫХ СТЕН 68(65)X45 | 0.07
IMT351001 | КОРОБКА УСТАНОВОЧНАЯ ДЛЯ СПЛОШНЫХ СТЕН 68(65)X45 DIY | 0.08
IMT35101 | КОРОБКА УСТАНОВОЧНАЯ ДЛЯ СПЛОШНЫХ СТЕН 68(65)X60 | 0.08
IMT351011 | КОРОБКА УСТАНОВОЧНАЯ ДЛЯ СПЛОШНЫХ СТЕН 68(65)X60 DIY | 0.1
IMT35120 | КОРОБКА РАСПРЕДЕЛИТЕЛЬНАЯ ДЛЯ СПЛОШНЫХ СТЕН 80(68)X40 | 0.15
IMT351201 | КОРОБКА РАСПРЕДЕЛИТЕЛЬНАЯ ДЛЯ СПЛОШНЫХ СТЕН 80(68)X40 DIY | 0.17
IMT35121 | КОРОБКА РАСПРЕДЕЛИТЕЛЬНАЯ ДЛЯ СПЛОШНЫХ СТЕН 100(88)X50 | 0.22
IMT351211 | КОРОБКА РАСПРЕДЕЛИТЕЛЬНАЯ ДЛЯ СПЛОШНЫХ СТЕН 100(88)X50 DIY | 0.23
IMT35122 | КОРОБКА РАСПРЕДЕЛИТЕЛЬНАЯ ДЛЯ СПЛОШНЫХ СТЕН 100X100X50 | 0.35
IMT351221 | КОРОБКА РАСПРЕДЕЛИТЕЛЬНАЯ ДЛЯ СПЛОШНЫХ СТЕН 100X100X50 DIY | 0.37
IMT35150 | КОРОБКА УСТАНОВОЧНАЯ ДЛЯ ПОЛЫХ СТЕН 68(65)X45 | 0.16
IMT351501 | КОРОБКА УСТАНОВОЧНАЯ ДЛЯ ПОЛЫХ СТЕН 68(65)X45 DIY | 0.17
IMT351581 | Коробка IMT35150 c соед-лем IMT35180 DIY | 0.22
IMT35160 | КОРОБКА РАСПРЕДЕЛИТЕЛЬНАЯ ДЛЯ ПОЛЫХ СТЕН 80(77)X45 | 0.26
IMT351601 | КОРОБКА РАСПРЕДЕЛИТЕЛЬНАЯ ДЛЯ ПОЛЫХ СТЕН 80(77)X45 DIY | 0.28
IMT35161 | КОРОБКА РАСПРЕДЕЛИТЕЛЬНАЯ ДЛЯ ПОЛЫХ СТЕН 100X100X50 | 0.4
IMT351611 | КОРОБКА РАСПРЕДЕЛИТЕЛЬНАЯ ДЛЯ ПОЛЫХ СТЕН 100X100X50 DIY | 0.4
IMT35180 | СОЕДИНИТЕЛЬ КОРОБОК IMT35150/IMT351501 | 0.05
IMT35334 | КОРОБКА MUREVA IP65 87х87 (77х77) БЕЛАЯ | 2.03
IMT35336 | КОРОБКА MUREVA IP65 87х87 (77х77) АНТРАЦ | 1.83
IMT35337 | КОРОБКА MUREVA IP65 87х87 (77х77) СЕРАЯ | 2.03
IMT36142A | US+ Коробка установочная в бетон для лючков INS52100, INS52101 (упаковка из 5шт) | 32.93
IMT36150 | УПЛОТНИТЕЛЬ ДЛЯ ВВОДОВ M20 IP68 ЦВЕТ КРАСНЫЙ | 7.08
IMT36151 | УПЛОТНИТЕЛИ M12 резиновый | 0.16
IMT36152 | УПЛОТНИТЕЛИ M16 резиновый | 0.16
IMT36153 | УПЛОТНИТЕЛИ M20 | 0.16
IMT36154 | УПЛОТНИТЕЛИ M25 | 0.32
IMT36155 | УПЛОТНИТЕЛИ M32 | 0.32
IMT36156 | УПЛОТНИТЕЛИ M40 | 0.48
IMT36157 | ДИСКОВЫЙ УПЛОТНИТЕЛЬ М16, 2 x ? 4 | 1.98
IMT36158 | ДИСКОВЫЙ УПЛОТНИТЕЛЬ М20, 3 x ? 4 | 2.16
IMT36159 | ДИСКОВЫЙ УПЛОТНИТЕЛЬ М25, 4 x ? 5 | 4.89
IMT36160 | ДИСКОВЫЙ УПЛОТНИТЕЛЬ М32, 6 x ? 5 | 5.67
IMT36161 | ЗАГЛУШКАM12 | 0.39
IMT36162 | ЗАГЛУШКАM16 | 0.42
IMT36163 | ЗАГЛУШКАM20 | 0.48
IMT36164 | ЗАГЛУШКАM25 | 0.58
IMT36165 | ЗАГЛУШКАM32 | 0.97
IMT36166 | ЗАГЛУШКАM40 | 2.49
IMT36167 | ВРЕМЕННАЯ ЗАГЛУШКА PE M16 пластиковая | 0.15
IMT36168 | ВРЕМЕННАЯ ЗАГЛУШКА PE M20 пластиковая | 0.24
IMT36169 | ВРЕМЕННАЯ ЗАГЛУШКА PE M25 пластиковая | 0.38
IMT36170 | ВРЕМЕННАЯ ЗАГЛУШКА PE M32 пластиковая | 0.61
IMT36171 | ВРЕМЕННАЯ ЗАГЛУШКА PE M40 пластиковая | 1.02
IMT36179 | КАБЕЛЬНЫЙ ВВОД ISO M12 | 0.53
IMT36180 | КАБЕЛЬНЫЙ ВВОД ISO M16 | 0.5
IMT36181 | КАБЕЛЬНЫЙ ВВОД ISO M20 | 0.62
IMT36182 | КАБЕЛЬНЫЙ ВВОД ISO M25 | 0.98
IMT36183 | КАБЕЛЬНЫЙ ВВОД ISO M32 | 1.59
IMT36184 | КАБЕЛЬНЫЙ ВВОД ISO M40 | 3.31
IMT36185 | КАБЕЛЬНЫЙ ВВОД ISO M50 | 5.2
IMT38068 | СТЯЖКА ЧЁРНАЯ RAPSTRAP УПАКОВКА из 24ШТ. | 2.61
IMT38071 | СТЯЖКА БЕЛАЯ RAPSTRAP УПАКОВКА из 24ШТ | 2.61
IMT38072 | СТЯЖКА ЗЕЛЁНАЯ RAPSTRAP УПАКОВКА из 24ШТ | 2.61
IMT38200 | ИЗОЛЕНТА ПВХ 19мм Х 20м толщина-0,13мм КРАСНАЯ двусторонняя этикетка | 0.52
IMT38201 | ИЗОЛЕНТА ПВХ 19мм Х 20м толщина-0,13мм ЖЁЛТАЯ двусторонняя этикетка | 0.52
IMT38202 | ИЗОЛЕНТА ПВХ 19мм Х 20м толщина-0,13мм СИНЯЯ двусторонняя этикетка | 0.52
IMT38203 | ИЗОЛЕНТА ПВХ 19мм Х 20м толщина-0,13мм ЧЁРНАЯ двусторонняя этикетка | 0.52
IMT38204 | ИЗОЛЕНТА ПВХ 19мм Х 20м толщина-0,13мм БЕЛАЯ двусторонняя этикетка | 0.52
IMT38205 | ИЗОЛЕНТА ПВХ 19мм Х 20м толщина-0,13мм ЖЁЛТО-ЗЕЛЁНАЯ двусторонняя этикетка | 0.61
IMT38206 | ИЗОЛЕНТА ПВХ 19мм Х 20м толщина-0,13мм ЗЕЛЁНАЯ двусторонняя этикетка | 0.52
IMT38207 | ИЗОЛЕНТА ПВХ 19мм Х 20м толщина-0,13мм КОРИЧНЕВАЯ двусторонняя этикетка | 0.52
IMT38208 | ИЗОЛЕНТА ПВХ 19мм Х 20м толщина-0,13мм СЕРАЯ двусторонняя этикетка | 0.52
IMT39077 | СКОБА ПЛОСКАЯ Д/КАБЕЛЯ 6XD12 | 0.44
IMT39078 | СКОБА ПЛОСКАЯ Д/КАБЕЛЯ 6XD12 С ГВОЗДЁМ | 0.6
IMT39079 | СКОБА ПЛОСКАЯ Д/КАБЕЛЯ 12XD12 | 0.52
IMT39080 | СКОБА ПЛОСКАЯ Д/КАБЕЛЯ 12XD12 С ГВОЗДЁМ | 0.69
IMT46250 | СТЯЖКА КАБЕЛЬНАЯ 100х2.5 БЕЛАЯ (100шт) | 0.4
IMT46251 | СТЯЖКА КАБЕЛЬНАЯ 100х2.5 ЧЁРНАЯ (100шт) | 0.4
IMT46252 | СТЯЖКА КАБЕЛЬНАЯ 120х2.5 БЕЛАЯ (100шт) | 0.68
IMT46253 | СТЯЖКА КАБЕЛЬНАЯ 120х2.5 ЧЁРНАЯ (100шт) | 0.68
IMT46254 | СТЯЖКА КАБЕЛЬНАЯ 150х3.6 БЕЛАЯ (100шт) | 0.88
IMT46255 | СТЯЖКА КАБЕЛЬНАЯ 150х3.6 ЧЁРНАЯ (100шт) | 0.88
IMT46256 | СТЯЖКА КАБЕЛЬНАЯ 160х2.5 ЧЁРНАЯ (100шт) | 0.82
IMT46257 | СТЯЖКА КАБЕЛЬНАЯ 160х2.5 БЕЛАЯ (100шт) | 0.82
IMT46258 | СТЯЖКА КАБЕЛЬНАЯ 200х2.5 ЧЁРНАЯ (100шт) | 1
IMT46259 | СТЯЖКА КАБЕЛЬНАЯ 200х2.5 БЕЛАЯ (100шт) | 1
IMT46260 | СТЯЖКА КАБЕЛЬНАЯ 200х3.6 БЕЛАЯ (100шт) | 1.38
IMT46261 | СТЯЖКА КАБЕЛЬНАЯ 200х3.6 ЧЁРНАЯ (100шт) | 1.38
IMT46262 | СТЯЖКА КАБЕЛЬНАЯ 200х4.8 БЕЛАЯ (100шт) | 1.63
IMT46263 | СТЯЖКА КАБЕЛЬНАЯ 200х4.8 ЧЁРНАЯ (100шт) | 1.63
IMT46264 | СТЯЖКА КАБЕЛЬНАЯ 250х4.8 БЕЛАЯ (100шт) | 2.31
IMT46265 | СТЯЖКА КАБЕЛЬНАЯ 250х4.8 ЧЁРНАЯ (100шт) | 2.31
IMT46266 | СТЯЖКА КАБЕЛЬНАЯ 300х3.6 БЕЛАЯ (100шт) | 2.28
IMT46267 | СТЯЖКА КАБЕЛЬНАЯ 300х3.6 ЧЁРНАЯ (100шт) | 2.28
IMT46268 | СТЯЖКА КАБЕЛЬНАЯ 300х4.8 БЕЛАЯ (100шт) | 2.78
IMT46269 | СТЯЖКА КАБЕЛЬНАЯ 300х4.8 ЧЁРНАЯ (100шт) | 2.78
IMT46270 | СТЯЖКА КАБЕЛЬНАЯ 300х7.6 ЧЁРНАЯ (100шт) | 5.56
IMT46271 | СТЯЖКА КАБЕЛЬНАЯ 370х4.8 БЕЛАЯ (100шт) | 3.29
IMT46272 | СТЯЖКА КАБЕЛЬНАЯ 370х4.8 ЧЁРНАЯ (100шт) | 3.29
IMT46273 | СТЯЖКА КАБЕЛЬНАЯ 380х7.6 БЕЛАЯ (100шт) | 6.57
IMT46274 | СТЯЖКА КАБЕЛЬНАЯ 380х7.6 ЧЁРНАЯ (100шт) | 6.57
IMT46275 | СТЯЖКА КАБЕЛЬНАЯ 550х8.8 ЧЁРНАЯ (100шт) | 10.34
IMT46276 | СТЯЖКА КАБЕЛЬНАЯ 550х8.8 БЕЛАЯ (100шт) | 10.34
IMT46277 | СТЯЖКА КАБЕЛЬНАЯ 780х8.8 ЧЁРНАЯ (100шт) | 21.93
IMT46969 | СТЯЖКА КАБЕЛЬНАЯ 300х4.8 ЧЁРНАЯ (1шт) | 0.03
IMT47000 | Площадка для каб.стяжек до 3,6мм | 0.05
IMT47001 | Площадка для каб.стяжек до 4,8мм | 0.1
IMT47002 | Площадка для каб.стяжек до 7,8мм | 0.05
IMT47004 | Каб.стяжка 100х2,5мм с табличкой | 0.02
IMT47006 | Дюбель пласт.д/каб.стяжек до 7,6мм | 0.05
IMT47238 | Фонарь Thorsman LED аккумуляторный карманный | 21.67
IMT47239 | Фонарь Thorsman LED 3W аккумуляторный налобный с функцией бесконтактн. включения | 36.61
INS40550 | ЛЮЧОК ПОД МИНИ-КОЛОННУ/ТРУБН.ПЕРЕХОДНИК | 92.99
INS40551 | КРЕПЛЕНИЕ ТРУБЫ ISM50850 К МЕБЕЛИ/ЛЮЧКУ | 20.05
INS40700 | КРЕПЛЕНИЕ РОЗ.БЛОКА К СТЕНЕ | 20.26
INS40702 | КРЕПЛЕНИЕ РОЗ.БЛОКА (КОМПЛЕКТ из 2шт) | 9.49
INS40703 | КОРЗИНА ПОД КАБЕЛИ ДЛЯ БЛОКА ISM20410 | 33.97
INS44000 | Unica System+ БЛОК РОЗЕТОЧНЫЙ розетка 1x (2К+З) БЕЛЫЙ | 22.15
INS44001 | Unica System+ БЛОК РОЗЕТОЧНЫЙ розетка 1х (2К+З) АНТРАЦИТ | 22.15
INS44004 | Unica System+ БЛОК РОЗЕТОЧНЫЙ розетка (2К+З)+USB тип А БЕЛЫЙ | 36.66
INS44005 | Unica System+ БЛОК РОЗЕТОЧНЫЙ розетка (2К+З)+USB тип А АНТРАЦИТ | 36.66
INS44008 | Unica System+ БЛОК РОЗЕТОЧНЫЙ USB тип (А+С) БЕЛЫЙ | 35.57
INS44009 | Unica System+ БЛОК РОЗЕТОЧНЫЙ USB тип (А+С) АНТРАЦИТ | 35.57
INS44010 | Unica System+ ЗАРЯДНОЕ БЕСПРОВОДНОЕ УСТРОЙСТВО стандарта Qi | 31.49
INS44030 | Unica System+ КОРОНКА СВЕРЛИЛЬНАЯ D60 мм ДЛЯ РОЗЕТОЧНЫХ БЛОКОВ | 21.77
INS44031 | Unica System+ КРЫШКА ПРОЗРАЧНАЯ для РОЗЕТОЧНЫХ БЛОКОВ | 3.83
INS44050 | US+Блок розеточный с зажимом, с 1 розеткой (2К+З) и 2 зарядками USB (A+C) БЕЛЫЙ | 46.54
INS44051 | US+Блок розеточный с зажимом, с 1 розеткой (2К+З) и 2 зарядками USB (A+C) АНТРАЦ | 46.54
INS52001 | US+ Коробка установочная металлическая в бетон для лючков размером М | 82.14
INS52002 | US+ Коробка установочная металлическая в бетон для лючков размером L | 92.3
INS52003 | US+ Коробка установочная металлическая в бетон для лючков размером XL | 89.18
INS52100 | US+ Люк квадратный размер XS с 1 розеткой (2К+З ) металлический IP44 | 37.66
INS52101 | US+ Люк круглый размер XS с 1 розеткой (2К+З ) металлический IP44 | 37.66
INS52120 | US+ Люк пластиковый размер М на 4х45 (4 поста или 8 модулей) IP20 | 51.62
INS52122 | US+ Люк пластиковый размер L на 6х45 (6 постов или 12 модулей) IP20 | 57.1
INS52124 | US+ Люк пластиковый размер L на 8х45 (8 постов или 16 модулей) IP20 | 62.58
INS52126 | US+ Люк пластиковый размер XL на 12х45 (12 постов или 24 модуля) IP20 | 73.92
INS52150 | US+ Суппорт на 2х45 UnicaMod - запчасть для лючков (упаковка из 5шт) | 9.31
INS52151 | US+ Суппорт на 4х45 UnicaMod - запчасть для лючков (упаковка из 5шт) | 12.47
INS52152 | US+ Суппорт на 3х45 UnicaMod - запчасть для лючков (упаковка из 5шт) | 10.71
INS52153 | US+ Крышка суппорта 2х45 UnicaMod - запчасть для лючков (упаковка из 10шт) | 7.55
INS52154 | US+ Крышка суппорта 4х45 UnicaMod - запчасть для лючков (упаковка из 10шт) | 10.09
INS52155 | US+ Крышка суппорта 3х45 UnicaMod - запчасть для лючков (упаковка из 10шт) | 8.8
INS52156 | US+ Вставка в крышку люка размером М из линолеума | 8.95
INS52157 | US+ Вставка в крышку люка размером М из нержавеющей стали | 21.39
INS52158 | US+ Вставка в крышку люка размером L из линолеума | 12.32
INS52159 | US+ Вставка в крышку люка размером L из нержавеющей стали | 26.48
INS52160 | US+ Вставка в крышку люка размером XL из линолеума | 15.69
INS52161 | US+ Вставка в крышку люка размером XL из нержавеющей стали | 36.45
INS52162 | US+ Вывод кабеля - запчасть для люков размером M-L (упаковка из 2шт) | 4.25
INS52163 | US+ Вывод кабеля - запчасть для люков размером XL (упаковка из 2шт) | 8.84
INS5550003 | TAS+110х52-КОРОБ СТАЛЬНОЙ ЦВЕТ-RAL9010 | 82.86
INS5550203 | TAS+IH110х52-УГОЛ ВНУТР. ЦВЕТ-RAL9010 | 110.75
INS5550503 | TAS+LSU110х52-УГОЛ ПЛОСКИЙ ВВЕРХ RAL9010 | 85.04
INS5550603 | TAS+TSU110x52-Т-СЕКЦИЯ ЦВЕТ БЕЛЫЙ RAL9010 | 154.17
INS5550803 | TAS+ES110x52-ЗАГЛУШКА ЦВЕТ RAL9010 | 44.59
INS5553023 | TAS+170х72-КОРОБ СТАЛЬНОЙ ЦВЕТ-RAL9010 | 74.79
INS5553813 | TAS+ES170x72-ЗАГЛУШКА БЕЛАЯ ЦВЕТ-RAL9010 | 27.05
INS5595309 | TTS-US170x72-НАКЛАДКА НА СТЫК RAL9016 | 9.07
INS5596003 | TTS-F80-КРЫШКА СТАЛЬНАЯ ЦВЕТ RAL9010 | 13.89
INS61200 | Unica System+ ФИДЕР НАПОЛЬНЫЙ ЧЁРНЫЙ длина 0,7…1,0 м | 48.12
INS61201 | Unica System+ ФИДЕР НАПОЛЬНЫЙ МЕТАЛЛИК длина 0,7…1,0 м | 53.23
INS61202 | Unica System+ КРЕПЛЕНИЕ НАПОЛЬНОГО ФИДЕРА ЧЁРНОЕ | 10.36
INS61203 | Unica System+ РУКАВ КАБЕЛЬНЫЙ МАЛЫЙ D15 мм х 2м ЧЁРНЫЙ | 13.51
INS61205 | Unica System+ РУКАВ КАБЕЛЬНЫЙ СРЕДНИЙ D30 мм х 2м ЧЁРНЫЙ | 19.91
INS61207 | Unica System+ РУКАВ КАБЕЛЬНЫЙ БОЛЬШОЙ D40 мм х 2м ЧЁРНЫЙ | 24.63
INS61208 | Unica System+ РУКАВ КАБЕЛЬНЫЙ БОЛЬШОЙ D40 мм х 2м БЕЛЫЙ | 24.63
INS61209 | Unica System+ ФИКСАТОР КАБЕЛЯ БЕЛЫЙ (КОМПЛЕКТ из 5шт) | 3.94
INS61210 | Unica System+ КАБЕЛЬНЫЙ ГРОММЕТ D80 мм МЕТАЛЛИЧЕСКИЙ | 14.48
INS61211 | Unica System+ КАБЕЛЬНЫЙ ГРОММЕТ D80 мм ПЛАСТИК БЕЛЫЙ, комплект из 2х штук | 2.98
INS61212 | Unica System+ КАБЕЛЬНЫЙ ГРОММЕТ D80 мм ПЛАСТИК ЧЕРНЫЙ, комплект из 2х штук | 2.98
INS61213 | Unica System+ КАБЕЛЬНЫЙ ГРОММЕТ D60 мм МЕТАЛЛИЧЕСКИЙ | 10.36
INS61214 | Unica System+ КАБЕЛЬНЫЙ ГРОММЕТ D60 мм ПЛАСТИК БЕЛЫЙ, комплект из 2х штук | 2.04
INS61215 | Unica System+ КАБЕЛЬНЫЙ ГРОММЕТ D60 мм ПЛАСТИК ЧЕРНЫЙ, комплект из 2х штук | 2.04
INS70010 | КОННЕКТОР GST 18i3 WIELAND "MAMA" | 10.17
INS70011 | КОННЕКТОР GST 18i3 WIELAND "ПAПA" | 10.17
ISM10100P | КОРОБ 75Х55ММ С КРЫШКОЙ OL45 ПВХ RAL9003 | 7.24
ISM10101P | УГОЛ ВНУТРЕННИЙ 75Х55ММ OL45, RAL9003 | 5.2
ISM10102P | УГОЛ ВНЕШНИЙ 75Х55ММ OL45, RAL9003 | 5.54
ISM10103P | УГОЛ ПЛОСКИЙ 75Х55ММ OL45, RAL9003 | 9.22
ISM10104P | ЗАГЛУШКА 75Х55ММ OL45, RAL9003 | 3.63
ISM10105P | РАМКА НАСТЕННАЯ 75Х55ММ OL45, RAL9003 | 5.36
ISM10106P | НАКЛАДКА НА СТЫК 75Х55ММ OL45, RAL9003 | 1.9
ISM10107P | Т-ОТВОД С 75Х55 НА 75Х55ММ OL45, RAL9003 | 11.45
ISM10150 | КОРОБ 75Х55ММ С КРЫШКОЙ 45ММ OL45, АЛЮМ. | 56
ISM10151 | УГОЛ ВНУТР.КОРОБА 75Х55ММ OL45, ПОД АЛЮМ | 38.68
ISM10152 | УГОЛ ВНЕШН.КОРОБА 75Х55ММ OL45, ПОД АЛЮМ | 39.92
ISM10153 | УГОЛ ПЛОСКИЙ.КОРОБА 75Х55ММ OL45, ПОД АЛ | 20.61
ISM10154 | ЗАГЛУШКА КОРОБА 75Х55ММ OL45, ПОД АЛЮМ | 12.42
ISM10155 | РАМКА НАСТЕННАЯ ДЛЯ 75Х55ММ OL45 ПОД АЛ | 11.76
ISM10156 | НАКЛАДКА НА СТЫК КОРОБА 75Х55ММ ПОД АЛЮМ | 8.84
ISM10157 | Т-ОТВОД С КОРОБА 75Х55 НА 75Х55ММ ПОД АЛ | 34.05
ISM10200P | КОРОБ 95Х55ММ С КРЫШКОЙ OL45 ПВХ RAL9003 | 7.41
ISM10201P | УГОЛ ВНУТРЕННИЙ 95Х55ММ OL45, RAL9003 | 5.74
ISM10202P | УГОЛ ВНЕШНИЙ 95Х55ММ OL45, RAL9003 | 6.46
ISM10203P | УГОЛ ПЛОСКИЙ 95Х55ММ OL45, RAL9003 | 9.32
ISM10204P | ЗАГЛУШКА 95Х55ММ OL45, RAL9003 | 3.63
ISM10205P | РАМКА НАСТЕННАЯ 95Х55ММ OL45, RAL9003 | 5.22
ISM10206P | НАКЛАДКА НА СТЫК 95Х55ММ OL45, RAL9003 | 2.09
ISM10207P | Т-ОТВОД С КОРОБОВ 95…185 НА 75Х55 R9003 | 8.55
ISM10208P | Т-ОТВОД С КОРОБОВ 95…185 НА 95Х55 R9003 | 13.08
ISM10250 | КОРОБ 95Х55ММ С КРЫШКОЙ 45ММ OL45, АЛЮМ. | 58.33
ISM10251 | УГОЛ ВНУТР.КОРОБА 95Х55ММ OL45, ПОД АЛЮМ | 50.67
ISM10252 | УГОЛ ВНЕШН.КОРОБА 95Х55ММ OL45, ПОД АЛЮМ | 56.74
ISM10253 | УГОЛ ПЛОСКИЙ.КОРОБА 95Х55ММ OL45, ПОД АЛ | 38.1
ISM10255 | РАМКА НАСТЕННАЯ ДЛЯ 95Х55ММ OL45 ПОД АЛ | 12.64
ISM10256 | НАКЛАДКА НА СТЫК КОРОБА 95Х55ММ ПОД АЛЮМ | 9.64
ISM10258 | Т-ОТВОД С КОР.95..185 НА 95Х55ММ ПОД АЛ | 33.96
ISM10300P | КОРОБ 2Х СЕКЦ.140Х55 С КРЫШ. ПВХ RAL9003 | 17.36
ISM10301P | УГОЛ ВНУТРЕННИЙ 140Х55ММ OL45, RAL9003 | 8.53
ISM10302P | УГОЛ ВНЕШНИЙ 140Х55ММ OL45, RAL9003 | 10.38
ISM10303P | УГОЛ ПЛОСКИЙ 140Х55ММ OL45, RAL9003 | 14.62
ISM10304P | ЗАГЛУШКА 140Х55ММ OL45, RAL9003 | 3.62
ISM10305P | РАМКА НАСТЕННАЯ 140Х55ММ OL45, RAL9003 | 5.99
ISM10306P | НАКЛАДКА НА СТЫК 140Х55ММ OL45, RAL9003 | 2.8
ISM10308P | Т-ОТВОД С КОРОБА 140-185 НА 140Х55 R9003 | 10.28
ISM10350 | КОРОБ 2Х СЕКЦ.140Х55ММ С КР. OL45, АЛЮМ. | 76.07
ISM10351 | УГОЛ ВНУТР.КОРОБА 140Х55ММ OL45 ПОД АЛЮМ | 61.25
ISM10352 | УГОЛ ВНЕШН.КОРОБА 140Х55ММ OL45 ПОД АЛЮМ | 71.6
ISM10353 | УГОЛ ПЛОСКИЙ.КОРОБА 140Х55ММ OL45 ПОД АЛ | 55.07
ISM10354 | ЗАГЛУШКА КОРОБА 140Х55ММ OL45, ПОД АЛЮМ | 13.83
ISM10355 | РАМКА НАСТЕННАЯ ДЛЯ 140Х55ММ OL45 ПОД АЛ | 14.3
ISM10356 | НАКЛАДКА НА СТЫК КОРОБА 140Х55ММ ПОД АЛ | 10.57
ISM10357 | Т-ОТВОД С КОР.95..185 НА 75Х55ММ ПОД АЛ | 31.35
ISM10358 | Т-ОТВОД С КОР.140..185 НА 140Х55 ПОД АЛ | 32.92
ISM10400P | КОРОБ 2Х СЕКЦ.165Х55 С КРЫШ. ПВХ RAL9003 | 17.82
ISM10401P | УГОЛ ВНУТРЕННИЙ 165Х55ММ OL45, RAL9003 | 14.47
ISM10402P | УГОЛ ВНЕШНИЙ 165Х55ММ OL45, RAL9003 | 16.89
ISM10403P | УГОЛ ПЛОСКИЙ 165Х55ММ OL45, RAL9003 | 28.31
ISM10404P | ЗАГЛУШКА 165Х55ММ OL45, RAL9003 | 4.18
ISM10405P | РАМКА НАСТЕННАЯ 165Х55ММ OL45, RAL9003 | 5.94
ISM10406P | НАКЛАДКА НА СТЫК 165Х55ММ OL45, RAL9003 | 2.62
ISM10450 | КОРОБ 2Х СЕКЦ.165Х55ММ С КР. OL45, АЛЮМ | 87.03
ISM10451 | УГОЛ ВНУТР.КОРОБА 165Х55ММ OL45 ПОД АЛЮМ | 63.95
ISM10452 | УГОЛ ВНЕШН.КОРОБА 165Х55ММ OL45 ПОД АЛЮМ | 77.32
ISM10453 | УГОЛ ПЛОСКИЙ.КОРОБА 165Х55ММ OL45 ПОД АЛ | 61.4
ISM10454 | ЗАГЛУШКА КОРОБА 165Х55ММ OL45, ПОД АЛЮМ | 15.07
ISM10455 | РАМКА НАСТЕННАЯ ДЛЯ 165Х55ММ OL45 ПОД АЛ | 14.19
ISM10456 | НАКЛАДКА НА СТЫК КОРОБА 165Х55ММ ПОД АЛ | 11.93
ISM10500P | КОРОБ 3Х СЕКЦ.185Х55MM С КР. ПВХ RAL9003 | 24.36
ISM10501P | УГОЛ ВНУТРЕННИЙ 185Х55ММ OL45, RAL9003 | 16.22
ISM10502P | УГОЛ ВНЕШНИЙ 185Х55ММ OL45, RAL9003 | 18.93
ISM10503P | УГОЛ ПЛОСКИЙ 185Х55ММ OL45, RAL9003 | 31.74
ISM10504P | ЗАГЛУШКА 185Х55ММ OL45, RAL9003 | 5.54
ISM10505P | РАМКА НАСТЕННАЯ 185Х55ММ OL45, RAL9003 | 6.66
ISM10506P | НАКЛАДКА НА СТЫК 185Х55ММ OL45, RAL9003 | 5.34
ISM10550 | КОРОБ 3Х СЕКЦ.185Х55ММ С КР. OL45, АЛЮМ | 107.8
ISM10551 | УГОЛ ВНУТР.КОРОБА 185Х55ММ OL45 ПОД АЛЮМ | 67.46
ISM10552 | УГОЛ ВНЕШН.КОРОБА 185Х55ММ OL45 ПОД АЛЮМ | 84.68
ISM10553 | УГОЛ ПЛОСКИЙ КОР.185Х55ММ OL45 ПОД АЛЮМ | 66.98
ISM10554 | ЗАГЛУШКА КОРОБА 185Х55ММ OL45, ПОД АЛЮМ | 16.35
ISM10555 | РАМКА НАСТЕННАЯ ДЛЯ 185Х55ММ OL45 ПОД АЛ | 14.04
ISM10556 | НАКЛАДКА НА СТЫК КОРОБА 185Х55ММ ПОД АЛ | 11.93
ISM10900P | КРЫШКА ФРОНТАЛЬНАЯ 45 ММ ПВХ, RAL9003 | 2.37
ISM10901 | ДЕРЖАТЕЛЬ КАБЕЛЯ OL45 | 1.6
ISM10902 | ПЕРЕГОРОДКА 1 М, ПВХ ДЛЯ OL45 | 2.37
ISM10903P | НАКЛАДКА НА СТЫК КРЫШКИ 45 ММ, RAL9003 | 1.53
ISM10904 | СОЕДИНИТЕЛЬ КОРОБА ВНУТРЕН. OL45 ПЛАСТМ | 2.22
ISM10905P | УПЛОТНИТЕЛЬ НАПОЛЬНЫЙ 2 М, ПВХ , RAL9003 | 5.66
ISM10907P | АДАПТОР ПОД ДВА 18ММ МОДУЛЯ OL45 RAL9003 | 15.3
ISM10909P | ВСТАВКА ФРОНТ. OL45 для UNICA NEW БЕЛАЯ | 0.91
ISM10950 | КРЫШКА ФРОНТАЛЬНАЯ 45 ММ, АЛЮМИНИЙ | 11.84
ISM10951 | НАКЛАДКА НА СТЫК АЛЮМ.КРЫШКИ 45ММ OL45 | 7.46
ISM10952 | КЛЕММА ЗАЗЕМЛЕНИЯ | 2.11
ISM10953 | ПРОВОД ЗАЗЕМЛЕНИЯ 20 СМ с КЛЕММАМИ на КОНЦАХ | 6.77
ISM10954 | ПРОВОД ЗАЗЕМЛЕНИЯ 30 СМ С КЛЕММАМИ | 6.96
ISM10955 | СОЕДИНИТЕЛЬ АЛЮМ.КОРОБОВ МЕТАЛЛ. | 4.74
ISM10957 | АДАПТОР ПОД ДВА 18ММ МОДУЛЯ, ПОД АЛЮМ | 20.23
ISM10960P | КРЫШКА ФРОНТ. 45 ММ АЛЮМ., БЕЛАЯ RAL9003 | 14.35
ISM11254 | ЗАГЛУШКА КОРОБА 95Х55ММ OL45, ПОД АЛЮМ | 12.73
ISM14101 | УГОЛ ВНУТР.12X20 OptiLine MINI ПЛАСТИК БЕЛЫЙ | 2.84
ISM14102 | УГОЛ ВНЕШНИЙ 12X20 OL MINI ПЛАСТИК БЕЛЫЙ | 2.28
ISM14103 | УГОЛ ПЛОСКИЙ 12X20 OptiLine MINI ПЛАСТИК БЕЛЫЙ | 2.37
ISM14104 | ЗАГЛУШКА 12X20 OptiLine MINI ПЛАСТИК БЕЛЫЙ | 1.55
ISM14105 | НАКЛАДКА НА СТЫК 12X20 OptiLine MINI ПЛАСТИК БЕЛЫЙ | 1.89
ISM14106 | Т-ОТВОД 12X20 OptiLine MINI ПЛАСТИК БЕЛЫЙ | 2.37
ISM14150 | МИНИ-КАНАЛ OL MINI 12X20 АНОД. АЛЮМИНИЙ 2,1М | 22.14
ISM14151 | УГОЛ ВНУТРЕННИЙ 12X20 OL MINI ПЛАСТИК СЕРЫЙ | 5.38
ISM14152 | УГОЛ ВНЕШНИЙ 12X20 OL MINI ПЛАСТИК СЕРЫЙ | 5.67
ISM14153 | УГОЛ ПЛОСКИЙ 12X20 OptiLine MINI ПЛАСТИК СЕРЫЙ | 3.29
ISM14154 | ЗАГЛУШКА 12X20 OptiLine MINI ПЛАСТИК СЕРЫЙ | 1.94
ISM14155 | НАКЛАДКА НА СТЫК 12X20 OL MINI ПЛАСТИК СЕРЫЙ | 3.82
ISM14156 | Т-ОТВОД 12X20 OptiLine MINI ПЛАСТИК СЕРЫЙ | 4.39
ISM14170 | МИНИ-КАНАЛ OL MINI 12X20 АЛЮМИНИЙ БЕЛЫЙ 2,1М | 21.26
ISM14301 | УГОЛ ВНУТРЕННИЙ 18X20 OL MINI ПЛАСТИК БЕЛЫЙ | 2.82
ISM14302 | УГОЛ ВНЕШНИЙ 18X20 OL MINI ПЛАСТИК БЕЛЫЙ | 3.08
ISM14303 | УГОЛ ПЛОСКИЙ 18X20 OptiLine MINI ПЛАСТИК БЕЛЫЙ | 2.46
ISM14304 | ЗАГЛУШКА 18X20 OptiLine MINI ПЛАСТИК БЕЛЫЙ | 1.91
ISM14305 | НАКЛАДКА НА СТЫК 18X20 OL MINI ПЛАСТИК БЕЛЫЙ | 1.71
ISM14306 | Т-ОТВОД 18X20 OptiLine MINI ПЛАСТИК БЕЛЫЙ | 2.46
ISM14350 | МИНИ-КАНАЛ OL MINI 18X20 АНОД. АЛЮМИНИЙ 2,1М | 31.04
ISM14351 | УГОЛ ВНУТЕННИЙ 18X20 OL MINI ПЛАСТИК СЕРЫЙ | 4.25
ISM14352 | УГОЛ ВНЕШНИЙ 18X20 OL MINI ПЛАСТИК СЕРЫЙ | 4.21
ISM14353 | УГОЛ ПЛОСКИЙ 18X20 OptiLine MINI ПЛАСТИК СЕРЫЙ | 3.4
ISM14354 | ЗАГЛУШКА 18X20 OptiLine MINI ПЛАСТИК СЕРЫЙ | 2.2
ISM14355 | НАКЛАДКА НА СТЫК 18X20 OL MINI ПЛАСТИК СЕРЫЙ | 4.31
ISM14356 | Т-ОТВОД 18X20 OptiLine MINI ПЛАСТИК СЕРЫЙ | 4.54
ISM14370 | МИНИ-КАНАЛ OL MINI 18X20 АЛЮМИНИЙ БЕЛЫЙ 2,1М | 25.91
ISM14401 | УГОЛ ВНУТРЕННИЙ 18X35 OL MINI ПЛАСТИК БЕЛЫЙ | 2.26
ISM14402 | УГОЛ ВНЕШНИЙ 18X35 OL MINI ПЛАСТИК БЕЛЫЙ | 3.26
ISM14403 | УГОЛ ПЛОСКИЙ 18X35 OptiLine MINI ПЛАСТИК БЕЛЫЙ | 2.94
ISM14404 | ЗАГЛУШКА 18X35 OptiLine MINI ПЛАСТИК БЕЛЫЙ | 2.62
ISM14405 | НАКЛАДКА НА СТЫК 18X35 OL MINI ПЛАСТИК БЕЛЫЙ | 2.12
ISM14406 | Т-ОТВОД 18X35 OptiLine MINI ПЛАСТИК БЕЛЫЙ | 2.94
ISM14407 | Т-ОТВОД 18X35 НА 12X20 OL MINI ПЛАСТИК БЕЛ | 5.31
ISM14450 | МИНИ-КАНАЛ OL MINI 18X35 АНОД.АЛЮМИНИЙ 2,1М | 31.42
ISM14451 | УГОЛ ВНУТРЕННИЙ 18X35 OL MINI ПЛАСТИК СЕРЫЙ | 4.19
ISM14452 | УГОЛ ВНЕШНИЙ 18X35 OL MINI ПЛАСТИК СЕРЫЙ | 4.74
ISM14453 | УГОЛ ПЛОСКИЙ 18X35 OptiLine MINI ПЛАСТИК СЕРЫЙ | 3.4
ISM14454 | ЗАГЛУШКА 18X35 OptiLine MINI ПЛАСТИК СЕРЫЙ | 2.94
ISM14455 | НАКЛАДКА НА СТЫК 18X35 OL MINI ПЛАСТИК СЕРЫЙ | 4.96
ISM14456 | Т-ОТВОД 18X35 OptiLine MINI ПЛАСТИК СЕРЫЙ | 4.54
ISM14457 | Т-ОТВОД 18X35 НА 12X20 OL MINI ПЛАСТИК СЕРЫЙ | 5.78
ISM14470 | МИНИ-КАНАЛ OL MINI 18X35 АЛЮМИНИЙ БЕЛЫЙ 2,1М | 36.36
ISM15400 | СУППОРТ С РАМКОЙ В КАБЕЛЬ-КАНАЛ ДЛЯ 1Х45 | 1
ISM15401 | СУППОРТ С РАМКОЙ В КАБЕЛЬ-КАНАЛ ДЛЯ 2Х45 | 2
ISM15402 | СУППОРТ С РАМКОЙ В КАБЕЛЬ-КАНАЛ ДЛЯ 3Х45 | 2.7
ISM15403 | СУППОРТ С РАМКОЙ В КАБЕЛЬ-КАНАЛ ДЛЯ 4Х45 | 3.7
ISM20100 | СТОЙКА 1-СТОР.РАСПОРНАЯ 2,70-3,10М АНОД. | 285.27
ISM20101P | СТОЙКА 1-СТОР.РАСПОРНАЯ 2,70-3,10М R9003 | 285.27
ISM20102 | СТОЙКА 1-СТОР.РАСПОРНАЯ 3,10-3,50М АНОД. | 324.77
ISM20103P | СТОЙКА 1-СТОР.РАСПОРНАЯ 3,10-3,50М R9003 | 310.01
ISM20104 | СТОЙКА 1-СТОР.РАСПОРНАЯ 3,50-3,90М АНОД. | 335.11
ISM20105P | СТОЙКА 1-СТОР.РАСПОРНАЯ 3,50-3,90М R9003 | 335.11
ISM20106 | СТОЙКА 2-СТОР.РАСПОРНАЯ 2,70-3,10М АНОД. | 387.54
ISM20107P | СТОЙКА 2-СТОР.РАСПОРНАЯ 2,70-3,10М R9003 | 387.54
ISM20108 | СТОЙКА 2-СТОР.РАСПОРНАЯ 3,10-3,50М АНОД. | 425.58
ISM20109P | СТОЙКА 2-СТОР.РАСПОРНАЯ 3,10-3,50М R9003 | 425.58
ISM20110 | СТОЙКА 2-СТОР.РАСПОРНАЯ 3,50-3,90М АНОД. | 463.04
ISM20111P | СТОЙКА 2-СТОР.РАСПОРНАЯ 3,50-3,90М R9003 | 463.04
ISM20112 | СТОЙКА 1-СТ.СВОБОД.2,45М БЕЗ ОСНОВ.АНОД | 274.15
ISM20113P | СТОЙКА 1-СТ.СВОБОД.2,45М БЕЗ ОСНОВ.R9003 | 274.15
ISM20114 | СТОЙКА 1-СТ.СВОБОДН.2,9М БЕЗ ОСНОВ.АНОД | 316.36
ISM20115P | СТОЙКА 1-СТ.СВОБОДН.2,9М БЕЗ ОСНОВ.R9003 | 301.98
ISM20116 | СТОЙКА 2-СТ.СВОБОД.2,45М БЕЗ ОСНОВ.АНОД | 391.13
ISM20117P | СТОЙКА 2-СТ.СВОБОД.2,45М БЕЗ ОСНОВ.R9003 | 391.13
ISM20118 | СТОЙКА 2-СТ.СВОБОДН.2,9М БЕЗ ОСНОВ.АНОД | 433.28
ISM20119P | СТОЙКА 2-СТ.СВОБОДН.2,9М БЕЗ ОСНОВ.R9003 | 433.28
ISM20120 | СТОЙКА 1-СТОР.РАСПОРНАЯ 3,90-4,30М АНОД. | 407.97
ISM20121P | СТОЙКА 1-СТОР.РАСПОРНАЯ 3,90-4,30М R9003 | 407.97
ISM20122 | СТОЙКА 2-СТОР.РАСПОРНАЯ 3,90-4,30М АНОД. | 541.1
ISM20123P | СТОЙКА 2-СТОР.РАСПОРНАЯ 3,90-4,30М R9003 | 541.1
ISM20130 | СТОЙКА 1-СТ.СВОБОД.2,15М БЕЗ ОСНОВ.АНОД | 263.63
ISM20131P | СТОЙКА 1-СТ.СВОБОД.2,15М БЕЗ ОСНОВ.R9003 | 263.63
ISM20132 | СТОЙКА 2-СТ.СВОБОД.2,15М БЕЗ ОСНОВ.АНОД | 376.12
ISM20133P | СТОЙКА 2-СТ.СВОБОД.2,15М БЕЗ ОСНОВ.R9003 | 376.12
ISM20200 | МИНИ-КОЛОННА 1-СТОР. 0,7 М АНОД.АЛЮМ. | 109.66
ISM20201P | МИНИ-КОЛОННА 1-СТОР. 0,7 М БЕЛАЯ RAL9003 | 109.66
ISM20202 | МИНИ-КОЛОННА 2-СТОР. 0,7 М АНОД.АЛЮМ. | 138.22
ISM20203P | МИНИ-КОЛОННА 2-СТОР. 0,7 М БЕЛАЯ RAL9003 | 138.19
ISM20205 | МИНИ-КОЛОННА 1-СТОР.0,70М АНОД.C ОТВЕР. | 113.88
ISM20206P | МИНИ-КОЛОННА 1-СТ.0,70М С ОТВЕР. RAL9003 | 127.55
ISM20207 | МИНИ-КОЛОННА 2-СТОР.0,70М АНОД.С ОТВЕР. | 143.53
ISM20208P | МИНИ-КОЛОННА 2-СТ.0,70М С ОТВЕР. RAL9003 | 165.1
ISM20210 | МИНИ-КОЛОННА 1-СТОР. 0,43М АНОД.АЛЮМ. | 84.23
ISM20211P | МИНИ-КОЛОННА 1-СТОР. 0,43М БЕЛАЯ RAL9003 | 84.23
ISM20212 | МИНИ-КОЛОННА 2-СТОР. 0,43М АНОД.АЛЮМ. | 100.14
ISM20213P | МИНИ-КОЛОННА 2-СТОР. 0,43М БЕЛАЯ RAL9003 | 100.14
ISM20215 | МИНИ-КОЛОННА 1-СТОР.0,43М АНОД.C ОТВЕР. | 84.23
ISM20216P | МИНИ-КОЛОННА 1-СТ.0,43М С ОТВЕР. RAL9003 | 116.57
ISM20217 | МИНИ-КОЛОННА 2-СТОР.0,43М АНОД.С ОТВЕР. | 103.99
ISM20218P | МИНИ-КОЛОННА 2-СТ.0,43М С ОТВЕР. RAL9003 | 148.71
ISM20220 | МИНИ-КОЛОННА 2-СТОР. 0,43М АНОДИР. | 159.4
ISM20221P | МИНИ-КОЛОННА 2-СТОР.0,43М БЕЛАЯ Д/ЛЮКА | 159.4
ISM20346P | БЛОК САМОВЫДВИЖНОЙ С 6 РОЗ., КАБЕЛЕМ И С ВОЗМОЖНОСТЬЮ ДОУКОМПЛЕКТАЦИИ ШЕСТЬЮ ЭУИ | 864.36
ISM20400 | БЛОК РОЗЕТОЧНЫЙ ВЫДВИЖНОЙ НА 3 РОЗЕТКИ | 155.31
ISM20401 | БЛОК РОЗЕТОЧНЫЙ ВЫДВИЖНОЙ НА 4 РОЗЕТКИ | 166.95
ISM20410 | БЛОК РОЗЕТОЧНЫЙ С КРЫШКОЙ НА 5+1 РОЗЕТОК | 193.43
ISM20421 | БЛОК ПОД РОЗЕТКИ 4х45, АЛЮМ.ПУСТОЙ | 27.8
ISM20422 | БЛОК ПОД РОЗЕТКИ 5х45, АЛЮМ.ПУСТОЙ | 29.41
ISM20423 | БЛОК ПОД РОЗЕТКИ 6х45, АЛЮМ.ПУСТОЙ | 31.02
ISM20424 | БЛОК ПОД РОЗЕТКИ 8х45, АЛЮМ.ПУСТОЙ | 34.49
ISM20450 | КОЛОДКА СОЕДИНИТЕЛЬНАЯ ДЛЯ РОЗ.БЛОКОВ | 18.75
ISM20452 | ЗАГЛУШКА РОЗЕТОЧНОГО БЛОКА OL45+2 ВИНТА | 2.07
ISM20800 | ФИДЕР D52Х3200ММ АНОДИР.АЛЮМ. | 224.21
ISM20801P | ФИДЕР D52Х3200ММ АЛЮМИНИЙ ЦВЕТ БЕЛЫЙ RAL9003 | 255.14
ISM20802 | КРЕПЛЕНИЕ ФИДЕРА К СТОЛУ СЕРОЕ RAL 9007 | 74.57
ISM20803P | КРЕПЛЕНИЕ ФИДЕРА К СТОЛУ ЦВЕТ БЕЛЫЙ RAL9003 | 31.17
ISM20804 | КРЕПЛЕНИЕ ГОФРОТРУБЫ К ФИДЕРУ СЕР R9007 | 45.69
ISM20805P | КРЕПЛЕНИЕ ГОФРОТРУБЫ К ФИДЕРУ БЕЛОЕ RAL9003 | 17.25
ISM20806 | ГОФРОТРУБА 2М СЕРАЯ | 25.42
ISM20807 | ГОФРОТРУБА 2М БЕЛАЯ | 25.42
ISM20808 | ОСНОВАНИЕ СТОЙКИ КРУГЛОЕ СЕРОЕ | 138.28
ISM20809 | ОСНОВАНИЕ СТОЙКИ ПРЯМОУГОЛЬНОЕ СЕРОЕ | 186.82
ISM20810P | РАМКА ПОТОЛОЧНАЯ ДЛЯ 1-СТОР. СТОЕК R9003 | 6.63
ISM20811P | РАМКА ПОТОЛОЧНАЯ ДЛЯ 2-СТОР. СТОЕК R9003 | 5.34
ISM20812P | КРЕПЛЕНИЕ ГОФРОТРУБЫ К ФАЛЬШ-ПОТОЛКУ | 20.39
ISM20813 | КРЕПЛЕНИЕ ГОФРОТРУБЫ К ЛОТКУ | 42.25
ISM20815 | КРЕПЛЕНИЕ ГОФРОТРУБЫ К ШИНОПРОВОДУ | 110.98
ISM20816 | КРЕПЛЕНИЕ ГОФРОТРУБЫ К НЕСУЩЕМУ ПОТОЛКУ | 41.56
ISM20817 | КОРОБ НАПОЛЬНЫЙ 18X75 2М ПВХ СЕРЫЙ R7030 | 6.9
ISM20818 | СОЕДИНИТЕЛЬ НАПОЛЬНОГО КОРОБА 18X75 ММ | 1.86
ISM20819 | УГОЛ ПЛОСКИЙ 90 ГРАД. НАПОЛЬНОГО КОРОБА | 2.05
ISM20820 | ОСНОВАНИЕ 1-СТОР.КОЛОННЫ ПОД НАПОЛ.КОРОБ | 52.98
ISM20821 | ОСНОВАНИЕ 2-СТОР.КОЛОННЫ ПОД НАПОЛ.КОРОБ | 64.96
ISM20822 | ВСТАВКА ДЕКОРАТИВНАЯ СЕРАЯ | 18.02
ISM20823P | ВСТАВКА ДЕКОРАТИВНАЯ БЕЛАЯ RAL 9003 | 16.33
ISM20824 | ВСТАВКА ДЕКОРАТИВНАЯ ОРАНЖЕВАЯ | 18.02
ISM20825 | ПЕРЕГОРОДКА 0,5 М ПВХ ДЛЯ СТОЕК И КОЛОНН | 8.9
ISM20826P | ПЕРЕХОДНИК КАБ.КАНАЛ-НАП.КОРОБ БЕЛ R9003 | 7.17
ISM20827 | ПЕРЕХОДНИК КАБ.КАНАЛ-НАП.КОРОБ ПОД АЛЮМ | 27
ISM20832 | КРЕПЛЕНИЕ ФИДЕРА К ОСНОВАНИЮ ISM20808 | 44.64
ISM20857 | КОРОБ НАПОЛЬНЫЙ АЛЮМИНИЕВЫЙ 18Х75ММ, 2М | 41.21
ISM50151 | СКОБА КРЕПЛЕНИЯ ДЛЯ КОРОБА 150Х28 ММ | 9.42
ISM50159 | СКОБА КРЕПЛЕНИЯ ДЛЯ КОРОБА 350Х38 ММ | 10.55
ISM50320 | КОРОБКА УСТАНОВОЧНАЯ выс.(75-95) 188х188мм для лючка на 4 поста | 22.27
ISM50322 | КОРОБКА МЕТ.Д/ЛЮКА199Х199 И КОРОБА 200ММ | 111.06
ISM50330 | КОРОБКА УСТАНОВОЧНАЯ выс.(75-95) 188х265мм для лючков на 6/8 постов | 23.82
ISM50332 | КОРОБКА МЕТ.Д/ЛЮКА276Х199 И КОРОБА 200ММ | 111.06
ISM50333 | КОРОБКА МЕТ.Д/ЛЮКА276Х199 И КОРОБА 350ММ | 126.68
ISM50342 | КОРОБКА УСТАНОВОЧНАЯ ДЛЯ ЛЮКА 276Х199 | 95.29
ISM50343 | КОРОБКА УСТАНОВОЧНАЯ ДЛЯ ЛЮКА 199Х199 | 89.13
ISM50370 | Адаптер для 2х труб D20мм для металлических установочных коробок под лючки | 2.58
ISM50371 | Адаптер для труб D25/32/40/50мм для металлических установочных коробок под лючки | 2.74
ISM50393 | АДАПТОР ТРУБНЫЙ НА 6ХD25/D40 КОРОБКА 500 | 8.03
ISM50394 | ЗАГЛУШКА ДЛЯ КОРОБКИ 350Х350 | 4.45
ISM50395 | ЗАГЛУШКА ДЛЯ КОРОБКИ 500Х500 | 6.98
ISM50520 | ЛЮЧОК ДОСТУПА КВАДРАТНЫЙ 199X199 | 27.94
ISM50624 | ЛЮЧОК OL45 199Х199 на 4 поста 45Х45 ALTIRA Пластик | 46.75
ISM50636 | ЛЮЧОК OL45 276Х199 НА 6 постов 45Х45 ALTIRA Пластик | 54.68
ISM50638 | ЛЮЧОК OL45 276Х199 на 8 постов 45Х45 ALTIRA Пластик | 59.48
ISM50800 | КРЫШКА ДЛЯ СУППОРТА ISM50809 (2Х45) | 3.9
ISM50801 | КРЫШКА ДЛЯ СУППОРТА ISM50810 (4Х45) | 4.19
ISM50807 | ВСТАВКА В КРЫШКУ КВАДР.ЛЮКА ЛИНОЛЕУМ СЕР | 13.85
ISM50808 | ВСТАВКА В КРЫШКУ ПРЯМОУГ.ЛЮКА ЛИНОЛ.СЕР | 15.39
ISM50809N | СУППОРТ ЛЮЧКА НА 2 МОДУЛЯ 45 ALTIRA | 3.23
ISM50810N | СУППОРТ ЛЮЧКА НА 4 МОДУЛЯ 45 ALTIRA | 3.35
ISM50811P | АДАПТОР НА 2х18ММ МОДУЛЯ Д/ЛЮЧКОВ R9003 | 10.93
ISM50817 | ВСТАВКА НЕРЖ.СТАЛЬ ДЛЯ ЛЮЧКА 200Х200 ММ | 46.27
ISM50818 | ВСТАВКА НЕРЖ.СТАЛЬ ДЛЯ ЛЮЧКА 277Х200 ММ | 53.79
ISM50823 | КРЕПЛЕНИЕ ЛЮЧКА В ФАЛЬШ-ПОЛЕ | 7.94
ISM50850 | ТРУБА ПЛАСТИК.ГИБКАЯ СПИРАЛЬНАЯ D25ММ,2М | 35.21
ISM50852 | ИНСТРУМЕНТ Д/УКЛАДКИ КАБЕЛЯ В ISM50850 | 33.89
ISM51624 | ЛЮЧОК OL45 199Х199 на 4 поста 45Х45 НЕРЖ.СТАЛЬ | 195.57
ISM51636 | ЛЮЧОК OL45 276Х199 на 6 постов 45Х45 НЕРЖ.СТАЛЬ | 215.13
ISM51638 | ЛЮЧОК OL45 276Х199 на 8 постов 45Х45 НЕРЖ.СТАЛЬ | 236.63
ISM71071 | КАБЕЛЬНЫЙ ВВОД М20 RAL ЦВЕТ RAL7035 | 0.15
ISM71072 | КАБЕЛЬНЫЙ ВВОД М25 SBS ЦВЕТ RAL7035 | 0.19
ISM71073 | КАБЕЛЬНЫЙ ВВОД М32 SBS ЦВЕТ RAL7035 | 0.3
ISM71074 | КАБЕЛЬНЫЙ ВВОД М40 SBS ЦВЕТ RAL7035 | 0.46
ISM71501 | УПЛОТНИТЕЛЬ ДЛЯ ВВОДОВ M12 | 0.73
ISM71502 | УПЛОТНИТЕЛЬ ДЛЯ ВВОДОВ M16 | 0.67
ISM71503 | УПЛОТНИТЕЛЬ ДЛЯ ВВОДОВ M20 IP68 ЦВЕТ СЕРЫЙ | 0.81
ISM71504 | УПЛОТНИТЕЛЬ ДЛЯ ВВОДОВ M25 | 1.32
ISM71505 | УПЛОТНИТЕЛЬ ДЛЯ ВВОДОВ M32 | 3.49
ISM71506 | УПЛОТНИТЕЛЬ ДЛЯ ВВОДОВ M40 | 7.51
K10A001ACH | КУЛАЧКОВЫЙ ВЫКЛ 10А 2 ПОЗИЦИИ K10A001ACH | 9.31
K10B001UCH | КУЛАЧКОВЫЙ ВЫКЛ 10А 2+\0\ K10B001UCH | 11.65
K10B002ACH | КУЛАЧКОВЫЙ ВЫКЛ 10А 2 ПОЗИЦИИ K10B002ACH | 11.7
K10B002QCH | КУЛАЧКОВЫЙ ВЫКЛ 10А 2+\0\ K10B002QCH | 11.65
K10B006TCH | КУЛАЧКОВЫЙ ВЫКЛ 10А 2+\0\ K10B006TCH | 11.65
K10B011UCH | КУЛАЧКОВЫЙ ВЫКЛ 10А 2 ПОЗИЦИИ K10B011UCH | 11.65
K10C003ACH | КУЛАЧКОВЫЙ ВЫКЛ 10А 2 ПОЗИЦИИ K10C003ACH | 12.39
K10C003NCH | КУЛАЧКОВЫЙ ВЫКЛ 10А 3 ПОЗИЦИИ K10C003NCH | 13.28
K10C003QCH | КУЛАЧКОВЫЙ ВЫКЛ 10А 3+\0\ K10C003QCH | 12.23
K10D002UCH | КУЛАЧКОВЫЙ ВЫКЛ 10А 2+\0\ K10D002UCH | 14.88
K10D004ACH | КУЛАЧКОВЫЙ ВЫКЛ 10А 2 ПОЗИЦИИ K10D004ACH | 14.55
K10D004NCH | КУЛАЧКОВЫЙ ВЫКЛ 10А 4 ПОЗИЦИИ | 14.82
K10D004QCH | КУЛАЧКОВЫЙ ВЫКЛ 10А 4+\0\ | 14.77
K10D012QCH | КУЛАЧКОВЫЙ ВЫКЛ 10А 2+\0\ K10D012QCH | 14.82
K10D012UCH | КУЛАЧКОВЫЙ ВЫКЛ 10А 2 ПОЗИЦИИ K10D012UCH | 14.77
K10D024MCH | КУЛАЧКОВЫЙ ВЫКЛ 10А 3+\0\ K10D024MCH | 15.05
K10F003MCH | КУЛАЧКОВЫЙ ВЫКЛ 10А 3+\0\ K10F003MCH | 21.42
K10F003UCH | КУЛАЧКОВЫЙ ВЫКЛ 10А 2+\0\ K10F003UCH | 18.65
K10F013NCH | КУЛАЧКОВЫЙ ВЫКЛ 10А 3 ПОЗИЦИИ K10F013NCH | 18.68
K10F013QCH | КУЛАЧКОВЫЙ ВЫКЛ 10А 3+\0\ K10F013QCH | 18.66
K10F013UCH | КУЛАЧКОВЫЙ ВЫКЛ 10А 2 ПОЗИЦИИ K10F013UCH | 18.65
K10F027MCH | КУЛАЧКОВЫЙ ВЫКЛ 10А 6+\0\ | 20.47
K10H004UCH | КУЛАЧКОВЫЙ ВЫКЛ 10А 2+\0\ K10H004UCH | 23.36
K10H014UCH | КУЛАЧКОВЫЙ ВЫКЛ 10А 2 ПОЗИЦИИ K10H014UCH | 23.28
K115C003AP | КУЛАЧКОВЫЙ ВЫКЛ 115А 2 ПОЗИЦИИ K115C003AP | 68.19
K115F003UP | КУЛАЧКОВЫЙ ВЫКЛ 115А 2+\0\ K115F003UP | 86
K115F013UP | КУЛАЧКОВЫЙ ВЫКЛ 115А 2 ПОЗИЦИИ K115F013UP | 90.11
K115H004UP | КУЛАЧКОВЫЙ ВЫКЛ 115А 2+\0\ K115H004UP | 118.69
K150B001UP | КУЛАЧКОВЫЙ ВЫКЛ 150А 2+"0" K150B001UP | 103.6
K150D004HP | КУЛАЧКОВЫЙ ВЫКЛ 150А 2 ПОЗИЦИИ K150D004HP | 123.05
K150F003UP | КУЛАЧКОВЫЙ ВЫКЛ 150А 2+"0" K150F003UP | 156.41
K150F013UP | КУЛАЧКОВЫЙ ВЫКЛ 150А 2 ПОЗИЦИИ K150F013UP | 164.25
K150H001YP | КУЛАЧКОВЫЙ ВЫКЛ 150А S-D+"0" | 211.84
K150H004UP | КУЛАЧКОВЫЙ ВЫКЛ 150А 2+"0" | 194.14
K150H014UP | КУЛАЧКОВЫЙ ВЫКЛ 150А 2 ПОЗИЦИИ K150H014UP | 202.85
K1A001A | К1 КОНТАКТНЫЙ БЛОК K1A001A | 5.84
K1A001ACH | КУЛАЧКОВЫЙ ПЕРЕКЛ. 22ММ 12А 2 ПОЗИЦИИ K1A001ACH | 9.12
K1A001ALH | КУЛАЧКОВЫЙ ПЕРЕКЛ. 12А 2 ПОЗИЦИИ K1A001ALH | 8.39
K1B001U | К1 КОНТАКТНЫЙ БЛОК K1B001U | 7.69
K1B001UCH | КУЛАЧКОВЫЙ ПЕРЕКЛ. 22ММ 12А 2+\0\ K1B001UCH | 10.77
K1B001ULH | КУЛАЧКОВЫЙ ПЕРЕКЛ. 12А 2+\0\ K1B001ULH | 10.42
K1B002A | КОНТАКТНЫЙ БЛОК K1B002A | 6.91
K1B002ACH | КУЛАЧКОВЫЙ ПЕРЕКЛ. 22ММ 12А 2 ПОЗИЦИИ K1B002ACH | 10.65
K1B002ALH | КУЛАЧКОВЫЙ ПЕРЕКЛ. 12А 2 ПОЗИЦИИ K1B002ALH | 9.58
K1B002NCH | КУЛАЧКОВЫЙ ПЕРЕКЛ. 22ММ 12А 2 ПОЗИЦИИ K1B002NCH | 9.28
K1B002QLH | КУЛАЧКОВЫЙ ПЕРЕКЛ. 12А 2+\0\ K1B002QLH | 8.82
K1B006T | К1 КОНТАКТНЫЙ БЛОК K1B006T | 7.49
K1B006TCH | КУЛАЧКОВЫЙ ПЕРЕКЛ. 22ММ 12А 2+\0\ K1B006TCH | 11.14
K1B006TLH | КУЛАЧКОВЫЙ ПЕРЕКЛ. 12А 2+\0\ K1B006TLH | 9.34
K1B011U | К1 КОНТАКТНЫЙ БЛОК K1B011U | 7.55
K1B011UCH | КУЛАЧКОВЫЙ ПЕРЕК. 22ММ 12А 2 ПОЗИЦИИ K1B011UCH | 10.8
K1B011ULH | КУЛАЧКОВЫЙ ПЕРЕК. 12А 2 ПОЗИЦИИ K1B011ULH | 9.2
K1B1002H | КОНТАКТНЫЙ БЛОК K1B1002H | 6.69
K1B1002HCH | КУЛАЧКОВЫЙ ПЕРЕКЛ. 12А 2 ПОЗИЦИИ K1B1002HCH | 10.48
K1B1002HLH | КУЛАЧКОВЫЙ ПЕРЕКЛ. 22ММ 12А 2 ПОЗИЦИИ K1B1002HLH | 8.73
K1C003ALH | КУЛАЧКОВЫЙ ПЕРЕКЛ. 12А 2 ПОЗИЦИИ K1C003ALH | 10.33
K1C003HCH | КУЛАЧКОВЫЙ ПЕРЕК. 22ММ 12А 2 ПОЗИЦИИ K1C003HCH | 11.62
K1C003NCH | КУЛАЧКОВЫЙ ПЕРЕК. 22ММ 12А 3 ПОЗИЦИИ K1C003NCH | 10.97
K1C003NLH | КУЛАЧКОВЫЙ ПЕРЕК. 12А 3 ПОЗИЦИИ K1C003NLH | 9.55
K1C003Q | К1 КОНТАКТНЫЙ БЛОК K1C003Q | 7.41
K1C003QCH | КУЛАЧКОВЫЙ ПЕРЕК. 22ММ 12А 3+\0\ K1C003QCH | 10.77
K1C003QLH | КУЛАЧКОВЫЙ ПЕРЕК. 12А 3+\0\ K1C003QLH | 10.39
K1C007B | К1 КОНТАКТНЫЙ БЛОК K1C007B | 10.29
K1C027B | К1 КОНТАКТНЫЙ БЛОК K1C027B | 10.16
K1D002U | К1 КОНТАКТНЫЙ БЛОК K1D002U | 11.69
K1D002UCH | КУЛАЧКОВЫЙ ПЕРЕК. 22ММ 12А 2+\0\ K1D002UCH | 14.93
K1D002ULH | КУЛАЧКОВЫЙ ПЕРЕК. 12А 2+\0\ K1D002ULH | 14.81
K1D004N | К1 КОНТАКТНЫЙ БЛОК K1D004N | 8.43
K1D004NCH | КУЛАЧКОВЫЙ ПЕРЕК. 22ММ 12А 4 ПОЗИЦИИ K1D004NCH | 12.33
K1D004NLH | КУЛАЧКОВЫЙ ПЕРЕК. 12А 4 ПОЗИЦИИ K1D004NLH | 11.06
K1D004NX | КОНТАКТНЫЙ БЛОК МЕТАЛЛ. КРЕПЛ. K1D004NX | 10.88
K1D004Q | К1 КОНТАКТНЫЙ БЛОК K1D004Q | 8.36
K1D004QCH | КУЛАЧКОВЫЙ ПЕРЕК. 22ММ 12А 4+\0\ K1D004QCH | 12.1
K1D004QLH | КУЛАЧКОВЫЙ ПЕРЕК 12А 4+\0\ | 11.22
K1D009B | К1 КОНТАКТНЫЙ БЛОК K1D009B | 11.64
K1D009BL | КОНТАКТНЫЙ БЛОК K1D009BL | 11.78
K1D011B | К1 КОНТАКТНЫЙ БЛОК K1D011B | 13.06
K1D012U | КОРПУС ПЕРЕКЛЮЧАТЕЛЯ С КОНТАКТАМИ., 12 А K1D012U | 11
K1D012UCH | КУЛАЧКОВЫЙ ПЕРЕК. 22ММ 12А 2 ПОЗИЦИИ K1D012UCH | 14.93
K1D012ULH | КУЛАЧКОВЫЙ ПЕРЕК. 12А 2 ПОЗИЦИИ K1D012ULH | 14.38
K1D024M | К1 КОНТАКТНЫЙ БЛОК K1D024M | 9.2
K1D024MCH | КУЛАЧКОВЫЙ ПЕРЕК. 22ММ 12А 3+\0\ K1D024MCH | 13.67
K1D024MLH | КУЛАЧКОВЫЙ ПЕРЕК. 12А 3+\0\ K1D024MLH | 12.33
K1D032B | К1 КОНТАКТНЫЙ БЛОК K1D032B | 13.44
K1D034MCH | КУЛАЧКОВЫЙ ПЕРЕК. 22ММ 12А 3 ПОЗИЦИИ K1D034MCH | 13.21
K1E003W | К1 КОНТАКТНЫЙ БЛОК K1E003W | 17.65
K1E005H | К1 КОНТАКТНЫЙ БЛОК K1E005H | 10.36
K1E005NCH | КУЛАЧКОВЫЙ ПЕРЕК. 22ММ 12А 5 ПОЗИЦИИ K1E005NCH | 13.27
K1E005NLH | КУЛАЧКОВЫЙ ПЕРЕК. 12А 5 ПОЗИЦИИ K1E005NLH | 12.16
K1E005NX | КОНТАКТНЫЙ БЛОК, МЕТАЛЛИЧЕСКОЕ КРЕПЛЕНИЕ K1E005NX | 10.62
K1E005QCH | КУЛАЧКОВЫЙ ПЕРЕК. 22ММ 12А 5+\0\ K1E005QCH | 13.46
K1E005QLH | КУЛАЧКОВЫЙ ПЕРЕК. 12А 5+\0\ | 12.35
K1F003M | К1 КОНТАКТНЫЙ БЛОК K1F003M | 13.5
K1F003MCH | КУЛАЧКОВЫЙ ПЕРЕК. 22ММ 12А 3+\0\ K1F003MCH | 15.99
K1F003MLH | КУЛАЧКОВЫЙ ПЕРЕК. 12А 3+\0\ K1F003MLH | 14.76
K1F003UCH | КУЛАЧКОВЫЙ ПЕРЕК. 22ММ 12А 2+\0\ K1F003UCH | 20.43
K1F003ULH | КУЛАЧКОВЫЙ ПЕРЕК. 12А 2+\0\ K1F003ULH | 17.85
K1F003UX | КОНТАКТНЫЙ БЛОК МЕТАЛЛ. КРЕПЛ. K1F003UX | 17.88
K1F006ACH | КУЛАЧКОВЫЙ ПЕРЕК. 22ММ 12А 2 ПОЗИЦИИ K1F006ACH | 14.71
K1F006N | К1 КОНТАКТНЫЙ БЛОК K1F006N | 10.19
K1F006NX | КОНТАКТНЫЙ БЛОК МЕТАЛЛ. КРЕПЛ. K1F006NX | 10.57
K1F013MCH | КУЛАЧКОВЫЙ ПЕРЕК. 22ММ 12А 3 ПОЗИЦИИ K1F013MCH | 16.4
K1F013N | К1 КОНТАКТНЫЙ БЛОК K1F013N | 11.74
K1F013NCH | КУЛАЧКОВЫЙ ПЕРЕК. 22ММ 12А 3 ПОЗИЦИИ K1F013NCH | 14.77
K1F013NLH | КУЛАЧКОВЫЙ ПЕРЕК. 12А 3 ПОЗИЦИИ K1F013NLH | 14.19
K1F013QCH | КУЛАЧКОВЫЙ ПЕРЕК. 22ММ 12А 3+\0\ K1F013QCH | 14.77
K1F013QLH | КУЛАЧКОВЫЙ ПЕРЕК. 12А 3+\0\ K1F013QLH | 13.18
K1F013U | К1 КОНТАКТНЫЙ БЛОК K1F013U | 16.71
K1F013UCH | КУЛАЧКОВЫЙ ПЕРЕК. 22ММ 12А 2 ПОЗИЦИИ K1F013UCH | 20.43
K1F013ULH | КУЛАЧКОВЫЙ ПЕРЕК. 12А 2 ПОЗИЦИИ K1F013ULH | 18.39
K1F027M | К1 КОНТАКТНЫЙ БЛОК K1F027M | 11.06
K1F027MCH | КУЛАЧКОВЫЙ ПЕРЕК. 22ММ 12А 6+\0\ | 15.58
K1F027MLH | КУЛАЧКОВЫЙ ПЕРЕК. 12А 6+\0\ K1F027MLH | 12.97
K1F037MCH | КУЛАЧКОВЫЙ ПЕРЕКЛЮЧАТЕЛЬ | 16.57
K1G007NX | КОНТАКТНЫЙ БЛОК МЕТАЛЛ. КРЕПЛ. K1G007NX | 11.93
K1H004UCH | КУЛАЧКОВЫЙ ПЕРЕК. 22ММ 12А 2+\0\ K1H004UCH | 24.53
K1H004ULH | КУЛАЧКОВЫЙ ПЕРЕК. 12А 2+\0\ K1H004ULH | 22.08
K1H008N | К1 КОНТАКТНЫЙ БЛОК K1H008N | 11.65
K1H014N | К1 КОНТАКТНЫЙ БЛОК K1H014N | 12.52
K1H014NCH | КУЛАЧКОВЫЙ ПЕРЕК. 22ММ 12А 4 ПОЗИЦИИ K1H014NCH | 15.7
K1H014NLH | КУЛАЧКОВЫЙ ПЕРЕК. 12А 4 ПОЗИЦИИ K1H014NLH | 15.09
K1H014NX | КОНТАКТНЫЙ БЛОК МЕТАЛЛ. КРЕПЛ. K1H014NX | 13.78
K1H014QCH | КУЛАЧКОВЫЙ ПЕРЕК. 22ММ 12А 4+\0\ K1H014QCH | 15.7
K1H014QLH | КУЛАЧКОВЫЙ ПЕРЕК. 12А 4+\0\ K1H014QLH | 15.84
K1H014U | К1 КОНТАКТНЫЙ БЛОК K1H014U | 21.43
K1H014UCH | КУЛАЧКОВЫЙ ПЕРЕК. 22ММ 12А 2 ПОЗИЦИИ K1H014UCH | 23.79
K1H014ULH | КУЛАЧКОВЫЙ ПЕРЕК. 12А 2 ПОЗИЦИИ K1H014ULH | 22.08
K1I023NCH | КУЛАЧКОВЫЙ ПЕРЕК. 22ММ 12А 3 ПОЗИЦИИ K1I023NCH | 17.33
K1I023NLH | КУЛАЧКОВЫЙ ПЕРЕК. 12А 3 ПОЗИЦИИ K1I023NLH | 19.42
K1I023QCH | КУЛАЧКОВЫЙ ПЕРЕК. 22ММ 12А 3+\0\ K1I023QCH | 20
K1I023QLH | КУЛАЧКОВЫЙ ПЕРЕК. 12А 3+\0\ K1I023QLH | 21.24
K1K015NCH | КУЛАЧКОВЫЙ ПЕРЕК. 22ММ 12А 5 ПОЗИЦИИ K1K015NCH | 16.63
K1K015U | К1 КОНТАКТНЫЙ БЛОК K1K015U | 24.78
K1M016N | К1 КОНТАКТНЫЙ БЛОК K1M016N | 14.66
K1M023L | К1 КОНТАКТНЫЙ БЛОК K1M023L | 16.37
K1M024N | К1 КОНТАКТНЫЙ БЛОК K1M024N | 16.78
K1M024NX | КОНТАКТНЫЙ БЛОК МЕТАЛЛ. КРЕПЛ. K1M024NX | 19.29
K1P025N | К1 КОНТАКТНЫЙ БЛОК K1P025N | 17.27
K1SM1A7LNS04 | переключатель K1SM1A7LNS04 | 32.46
K1SM1A8LNS05 | КОНТАКТНЫЙ БЛОК K1SM1A8LNS05 | 26.64
K2A001ACH | КУЛАЧКОВЫЙ ПЕРЕКЛ. 22ММ 20А 2 ПОЗИЦИИ K2A001ACH | 9.91
K2A001ALH | КУЛАЧКОВЫЙ ПЕРЕКЛЮЧАТЕЛЬ K2A001ALH | 9.48
K2B001UCH | КУЛАЧКОВЫЙ ПЕРЕКЛ. 22ММ 20А 2+\0\ K2B001UCH | 13.58
K2B001UL | КОНТАКТНЫЙ БЛОК K2B001UL | 9.52
K2B001ULH | КУЛАЧКОВЫЙ ПЕРЕКЛ. 20А 2+"0" | 11.27
K2B002ACH | КУЛАЧКОВЫЙ ПЕРЕКЛ. 22ММ 20А 2 ПОЗИЦИИ K2B002ACH | 11.98
K2B002AL | КОНТАКТНЫЙ БЛОК ДЛЯ КУЛАЧК. ПЕРЕКЛЮЧ. K2B002AL | 6.67
K2B002ALH | КУЛАЧКОВЫЙ ПЕРЕКЛ. 20А 2 ПОЗИЦИИ K2B002ALH | 10.65
K2B1002HCH | КУЛАЧКОВЫЙ ПЕРЕКЛ. 20А 2 ПОЗИЦИИ K2B1002HCH | 11.58
K2B1002HLH | КУЛАЧКОВЫЙ ПЕРЕКЛ. 22ММ 20А 2 ПОЗИЦИИ K2B1002HLH | 10.97
K2C003ACH | КУЛАЧКОВЫЙ ПЕРЕКЛ. 22ММ 20А 2 ПОЗИЦИИ K2C003ACH | 12.9
K2C003ALH | КУЛАЧКОВЫЙ ПЕРЕКЛ. 20А 2 ПОЗИЦИИ K2C003ALH | 11.96
K2C003G | К2 КОНТАКТНЫЙ БЛОК K2C003G | 10.82
K2C003H | К2 КОНТАКТНЫЙ БЛОК K2C003H | 9.93
K2C003HCH | КУЛАЧКОВЫЙ ПЕРЕК. 22ММ 20А 2 ПОЗИЦИИ K2C003HCH | 12.9
K2C003HLH | КУЛАЧКОВЫЙ ПЕРЕК. 20А 2 ПОЗИЦИИ K2C003HLH | 12.13
K2C003NLH | КУЛАЧКОВЫЙ ПЕРЕК. 20А 3 ПОЗИЦИИ K2C003NLH | 9.98
K2C003QCH | КУЛАЧКОВЫЙ ПЕРЕК. 22ММ 20А 3+"0" | 11.9
K2C003QLH | КУЛАЧКОВЫЙ ПЕРЕК. 20А 3+"0" | 11.14
K2C503H | К2 КОНТАКТНЫЙ БЛОК K2C503H | 10.36
K2D002UCH | КУЛАЧКОВЫЙ ПЕРЕК. 22ММ 20А 2+\0\ K2D002UCH | 16.14
K2D002ULH | КУЛАЧКОВЫЙ ПЕРЕК. 20А 2+\0\ K2D002ULH | 14.91
K2D004ALH | КУЛАЧКОВЫЙ ПЕРЕК. 20А 2 ПОЗИЦИИ K2D004ALH | 12.44
K2D004HLH | КУЛАЧКОВЫЙ ПЕРЕК. 20А 2 ПОЗИЦИИ K2D004HLH | 12.28
K2D004QLH | КУЛАЧКОВЫЙ ПЕРЕК 20А 4+\0\ | 10.01
K2D012UCH | КУЛАЧКОВЫЙ ПЕРЕК. 22ММ 20А 2 ПОЗИЦИИ K2D012UCH | 16.74
K2E003WL | КОНТАКТНЫЙ БЛОК K2E003WL | 19.36
K2F003UCH | КУЛАЧКОВЫЙ ПЕРЕК. 22ММ 20А 3+\0\ | 22.06
K2F003ULH | КУЛАЧКОВЫЙ ПЕРЕК. 20А 3+\0\ K2F003ULH | 19.82
K2F006ACH | КУЛАЧКОВЫЙ ПЕРЕК. 22ММ 20А 2+"0" K2F006ACH | 15.66
K2F013UCH | КУЛАЧКОВЫЙ ПЕРЕК. 22ММ 20А 2 ПОЗИЦИИ K2F013UCH | 22.06
K2H004UCH | КУЛАЧКОВЫЙ ПЕРЕК. 22ММ 20А 2+\0\ K2H004UCH | 26.47
K2H004ULH | КУЛАЧКОВЫЙ ПЕРЕК. 20А 2+\0\ K2H004ULH | 24.51
K2H014U | К2 КОНТАКТНЫЙ БЛОК K2H014U | 23.28
K2H014ULH | КУЛАЧКОВЫЙ ПЕРЕК. 20А 2 ПОЗИЦИИ K2H014ULH | 24.51
K2K006Y | К2 КОНТАКТНЫЙ БЛОК K2K006Y | 28.15
K2K015NCH | КУЛАЧКОВЫЙ ПЕРЕК. 22ММ 20А 5 ПОЗИЦИИ K2K015NCH | 18.75
K30A001AP | КУЛАЧКОВЫЙ ПЕРЕК. 32А 2 ПОЗИЦИ K30A001AP | 14.39
K30B001UP | КУЛАЧКОВЫЙ ПЕРЕК. 32А 2+\0\ K30B001UP | 18.69
K30B002AP | КУЛАЧКОВЫЙ ПЕРЕК. 32А 2 ПОЗИЦИ K30B002AP | 17.99
K30C003AP | КУЛАЧКОВЫЙ ПЕРЕК. 32А 2 ПОЗИЦИ K30C003AP | 24.09
K30C003HP | КУЛАЧКОВЫЙ ПЕРЕК. 32А 2 ПОЗИЦИ K30C003HP | 25.07
K30D002UP | КУЛАЧКОВЫЙ ПЕРЕК. 32А 2+\0\ K30D002UP | 25.58
K30D004AP | КУЛАЧКОВЫЙ ПЕРЕК. 32А 2 ПОЗИЦИ K30D004AP | 24.15
K30D004HP | КУЛАЧКОВЫЙ ПЕРЕК. 32А 2 ПОЗИЦИ K30D004HP | 25.97
K30E003WP | КУЛАЧКОВЫЙ ПЕРЕК. 32А 2+\0\ K30E003WP | 23.59
K30F003UP | КУЛАЧКОВЫЙ ПЕРЕК. 32А 2+\0\ K30F003UP | 29.58
K30F013UP | КУЛАЧКОВЫЙ ПЕРЕК. 32А 2 ПОЗИЦИ K30F013UP | 29.58
K30H001YP | КУЛАЧКОВЫЙ ПЕРЕК. 32А S-D+\0\ | 36.34
K30H004UP | КУЛАЧКОВЫЙ ПЕРЕК. 32А 2+\0\ K30H004UP | 40.34
K30H014UP | КУЛАЧКОВЫЙ ПЕРЕК. 32А 2 ПОЗИЦИ K30H014UP | 34.24
K50B002AP | КУЛАЧКОВЫЙ ПЕРЕК. 50А | 25.51
K50C003AP | КУЛАЧКОВЫЙ ПЕРЕК. 50А 2 ПОЗИЦИ K50C003AP | 31.3
K50C003HP | КУЛАЧКОВЫЙ ПЕРЕК. 50А 2 ПОЗИЦИ K50C003HP | 37.44
K50D002UP | КУЛАЧКОВЫЙ ПЕРЕК. 50А 2+"0" K50D002UP | 35.66
K50D002WP | КУЛАЧКОВЫЙ ПЕРЕК. 50А 2+\0\ K50D002WP | 38.89
K50F003UP | КУЛАЧКОВЫЙ ПЕРЕК. 50А 2+\0\ K50F003UP | 47.6
K50F013UP | КУЛАЧКОВЫЙ ПЕРЕК. 50А 2 ПОЗИЦИ K50F013UP | 47.6
K50H001YP | КУЛАЧКОВЫЙ ПЕРЕК. 50А S-D+\0\ | 59.49
K50H004PP | КУЛАЧКОВЫЙ ПЕРЕК. 50А 2+"0" K50H004PP | 61.23
K50H004UP | КУЛАЧКОВЫЙ ПЕРЕК. 50А 2+\0\ K50H004UP | 57.17
K50H014UP | КУЛАЧКОВЫЙ ПЕРЕК. 50А 2 ПОЗИЦИ K50H014UP | 59.78
K63C003AP | КУЛАЧКОВЫЙ ПЕРЕК. 63А 2 ПОЗИЦИ K63C003AP | 35.18
K63C003HP | КУЛАЧКОВЫЙ ПЕРЕК. 63А 2 ПОЗИЦИ K63C003HP | 41.95
K63D004AP | КУЛАЧКОВЫЙ ПЕРЕК. 63А 2 ПОЗИЦИ K63D004AP | 39.46
K63D004HP | КУЛАЧКОВЫЙ ПЕРЕК. 63А 2 ПОЗИЦИ K63D004HP | 45.56
K63F003UP | КУЛАЧКОВЫЙ ПЕРЕК. 63А 2+\0\ K63F003UP | 58.13
K63F013UP | КУЛАЧКОВЫЙ ПЕРЕК. 63А 2 ПОЗИЦИ K63F013UP | 54.44
K63H001YP | КУЛАЧКОВЫЙ ПЕРЕК. 63А S-D+"0" | 67.9
K63H004PP | КУЛАЧКОВЫЙ ПЕРЕКЛЮЧАТЕЛЬ, 63 А K63H004PP | 70.52
K63H004UP | КУЛАЧКОВЫЙ ПЕРЕК. 63А 2+\0\ K63H004UP | 62.68
K63H014UP | КУЛАЧКОВЫЙ ПЕРЕК. 63А 2 ПОЗИЦИ K63H014UP | 64.71
KA10-001B | ЭТЮД О/У ВЫКЛЮЧАТЕЛЬ с самовозвратом 10 АХ, БЕЛЫЙ, Россия | 1.14
KA10-001K | ЭТЮД О/У ВЫКЛЮЧАТЕЛЬ с самовозвратом 10 АХ, КРЕМОВЫЙ, Россия | 1.14
KA10-041B | ЭТЮД IP44 О/У ВЫКЛЮЧАТЕЛЬ с самовозвратом 10 АХ, БЕЛЫЙ, Россия | 2.14
KA10-041C | ЭТЮД IP44 О/У ВЫКЛЮЧАТЕЛЬ с самовозвратом 10 АХ,СЕРЫЙ, Россия | 2.14
KAA1H | РУКОЯТКА УПРАВЛЕНИЯ KAA1H | 2.99
KAA1S | РУКОЯТКА УПРАВЛЕНИЯ KAA1S | 13.18
KAC1H | РУКОЯТКА УПРАВЛЕНИЯ KAC1H | 3.84
KAC1H41 | РУКОЯТКА УПРАВЛЕНИЯ + ГРАВИРОВКА KAC1H41 | 4.11
KAC1H48 | РУКОЯТКА УПРАВЛЕНИЯ + ГРАВИРОВКА KAC1H48 | 3.98
KAC1S | РУКОЯТКА УПРАВЛЕНИЯ KAC1S | 13.41
KAD1PZ | РУКОЯТКА УПРАВЛЕНИЯ+ПЕРЕДНЯЯ ПАНЕЛЬ 60Х60ММ ОТВЕРСТИЯ 22,5ММ | 8.76
KAD1S | РУКОЯТКА УПРАВЛЕНИЯ KAD1S | 13.64
KAE1BZ | РУКОЯТКА УПРАВЛЕНИЯ+ПЕРЕДНЯЯ ПАНЕЛЬ 45Х45ММ 4ВИНТА | 8.01
KAE1H | РУКОЯТКА УПРАВЛЕНИЯ KAE1H | 3.18
KAF1PZ | РУКОЯТКА УПРАВЛЕНИЯ+ПЕРЕДНЯЯ ПАНЕЛЬ 60Х60ММ 4ВИНТА | 7.73
KAF2PZ | РУКОЯТКА УПРАВЛЕНИЯ+ПЕРЕД.ПАНЕЛЬ 60?60ММ | 7.86
KAF3PZ | РУКОЯТКА УПРАВЛЕНИЯ ВЫКЛ-РАЗЪЕД. 90?90ММ V5,V6, КРЕПЛЕНИЕ 4 ВИНТАМИ | 10.56
KAG3H | РУКОЯТКА УПРАВЛЕНИЯ 45Х45 KAG3H | 3.43
KAXZ1C12 | ГОЛОВКА ПЕРЕКЛЮЧАТЕЛЯ KAXZ1C12 | 3.53
KAXZ1M12 | ГОЛОВКА ПЕРЕКЛЮЧАТЕЛЯ KAXZ1M12 | 3.42
KAXZ1S131 | ГОЛОВКА КУЛАЧКОВОГО ПЕРЕКЛЮЧ., KAXZ1S131 | 7.55
KAXZ1S141 | ГОЛОВКА ПЕРЕКЛЮЧАТЕЛЯ KAXZ1S141 | 7.55
KAXZ1S142 | ГОЛОВКА ПЕРЕКЛЮЧАТЕЛЯ С КЛЮЧОМ KAXZ1S142 | 7.96
KAXZ1S161 | ГОЛОВКА ПЕРЕКЛЮЧАТЕЛЯ KAXZ1S161 | 7.96
KBA1H | РУКОЯТКА УПРАВЛЕНИЯ KBA1H | 2.99
KBA1S | РУКОЯТКА УПРАВЛЕНИЯ KBA1S | 13.18
KBC1H | РУКОЯТКА УПРАВЛЕНИЯ KBC1H | 3.84
KBC1S | РУКОЯТКА УПРАВЛЕНИЯ KBC1S | 13.99
KBC1SR | ГОЛОВКА ДЛЯ ЗАМКА 455 KBC1SR | 13.61
KBC1Z | ГОЛОВКА ДЛЯ КУЛАЧКОВОГО ПЕРЕКЛЮЧАТЕЛЯ KBC1Z | 13.12
KBD1H | РУКОЯТКА УПРАВЛЕНИЯ KBD1H | 4.19
KBD1PZ | РУКОЯТКА УПРАВЛЕНИЯ V02AV2 | 6.37
KBE1H | РУКОЯТКА КУЛАЧКОВОГО ПЕРЕКЛЮЧАТЕЛЯ | 2.55
KBF2PZ | РУКОЯТКА УПРАВЛЕНИЯ+ПЕРЕД.ПАНЕЛЬ 60?60ММ V3,V4, КРЕПЛЕНИЕ ЧЕТЫРЬМЯ ВИНТАМИ | 7.33
KBF3PZ | РУКОЯТКА АВАР. ВЫКЛ. ДЛЯ V5/V6 | 13.38
KBG3H | РУКОЯТКА УПРАВЛЕНИЯ 45Х45 KBG3H | 3.54
KC10-001B | ЭТЮД C/У ВЫКЛЮЧАТЕЛЬ с самовозвратом 10 АХ, БЕЛЫЙ, Россия | 1.05
KC10-001K | ЭТЮД C/У ВЫКЛЮЧАТЕЛЬ с самовозвратом 10 АХ, КРЕМОВЫЙ, Россия | 1.05
KC10-002B | ЭТЮД C/У ВЫКЛЮЧАТЕЛЬ с самовозвратом с подсветкой 10 АХ,БЕЛЫЙ, Россия | 1.83
KC10-002K | ЭТЮД C/У ВЫКЛЮЧАТЕЛЬ с самовозвратом c подсветкой 10 АХ, КРЕМОВЫЙ, Россия | 1.85
KCC1LZ | РУКОЯТКА УПРАВЛЕНИЯ+ПЕРЕД.ПАНЕЛЬ 45X45ММ | 9.25
KCC1YZ | РУКОЯТКА ГЛ. АВАР.ОСТАНОВ.V02/V2 | 11.58
KCD1PZ | РУКОЯТКА УПРАВЛЕНИЯ+ПЕРЕД.ПАНЕЛЬ 60?60ММ | 9.61
KCE1LZ | РУКОЯТКА УПРАВЛЕНИЯ+ПЕРЕД.ПАНЕЛЬ 45?45ММ | 9.43
KCE1YZ | РУКОЯТКА УПРАВЛЕНИЯ V02AV2 | 9.35
KCF1PZ | РУКОЯТКА УПРАВЛЕНИЯ+ПЕРЕД.ПАНЕЛЬ 60?60ММ | 8.51
KCF2PZ | РУКОЯТКА УПРАВЛЕНИЯ+ПЕРЕД.ПАНЕЛЬ 60?60ММ | 8.77
KCF3PZ | РУКОЯТКА УПРАВЛЕНИЯ+ПЕРЕД.ПАНЕЛЬ 90?90ММ | 15.08
KCG3H | РУКОЯТКА УПРАВЛЕНИЯ 45Х45 KCG3H | 4.47
KD-1-18 | W59 1-постовая РАМКА, БЕЛЫЙ | 0.25
KD-1-28 | W59 1-постовая РАМКА, СЛОНОВАЯ КОСТЬ | 0.25
KD-1-48 | W59 1-постовая РАМКА, ШАМПАНЬ | 0.71
KD-1-58 | W59 1-постовая РАМКА, МАТОВЫЙ ХРОМ | 0.71
KD-1-68 | W59 1-постовая РАМКА, ЧЕРНЫЙ БАРХАТ | 0.71
KD-1-78 | W59 1-постовая РАМКА, СОСНА | 1.51
KD-1B-18 | W59 AQUA 1-постовая РАМКА, IP44, БЕЛЫЙ | 0.56
KD-1B-28 | W59 AQUA 1-постовая РАМКА, IP44, СЛОНОВАЯ КОСТЬ | 0.56
KD-2-18 | W59 2-постовая РАМКА, БЕЛЫЙ | 0.42
KD-2-28 | W59 2-постовая РАМКА, СЛОНОВАЯ КОСТЬ | 0.43
KD-2-48 | W59 2-постовая РАМКА, ШАМПАНЬ | 1.41
KD-2-58 | W59 2-постовая РАМКА, МАТОВЫЙ ХРОМ | 1.41
KD-2-68 | W59 2-постовая РАМКА, ЧЕРНЫЙ БАРХАТ | 1.41
KD-2-78 | W59 2-постовая РАМКА, СОСНА | 2.72
KD-2B-18 | W59 AQUA 2-постовая РАМКА, IP44, БЕЛЫЙ | 0.99
KD-2B-28 | W59 AQUA 2-постовая РАМКА, IP44, СЛОНОВАЯ КОСТЬ | 1.01
KD-3-18 | W59 3-постовая РАМКА, БЕЛЫЙ | 0.74
KD-3-28 | W59 3-постовая РАМКА, СЛОНОВАЯ КОСТЬ | 0.74
KD-3-48 | W59 3-постовая РАМКА, ШАМПАНЬ | 2.27
KD-3-58 | W59 3-постовая РАМКА, МАТОВЫЙ ХРОМ | 2.27
KD-3-68 | W59 3-постовая РАМКА, ЧЕРНЫЙ БАРХАТ | 2.27
KD-3-78 | W59 3-постовая РАМКА, СОСНА | 4.04
KD-4-18 | W59 4-постовая РАМКА, БЕЛЫЙ | 1.02
KD-4-28 | W59 4-постовая РАМКА, СЛОНОВАЯ КОСТЬ | 1.02
KD-4-48 | W59 4-постовая РАМКА, ШАМПАНЬ | 2.9
KD-4-58 | W59 4-постовая РАМКА, МАТОВЫЙ ХРОМ | 2.9
KD-4-68 | W59 4-постовая РАМКА, ЧЕРНЫЙ БАРХАТ | 2.9
KD-4-78 | W59 4-постовая РАМКА, СОСНА | 5.87
KDC1H | ГОЛОВКА КНОПКИ 45Х45 KDC1H | 3.31
KDC1S | ГОЛОВКА ДЛЯ ПЕРЕДНЕЙ ПАНЕЛИ | 13.88
KDD1H | ГОЛОВКА ПЕРЕКЛЮЧАТЕЛЯ 60Х60 | 3.69
KDD1PZ | РУКОЯТКА АВАР. ВЫКЛ. ДЛЯ VO2AV2 | 9.07
KDF1PZ | РУКОЯТКА УПРАВЛЕНИЯ+ПЕРЕД.ПАНЕЛЬ 60?60ММ | 8.24
KDF2PZ | РУКОЯТКА УПРАВЛЕНИЯ+ПЕРЕД.ПАНЕЛЬ 60?60ММ | 8.44
KDF3PZ | РУКОЯТКА УПРАВЛЕНИЯ+ПЕРЕД.ПАНЕЛЬ 90?90ММ | 15.35
KDG3H | ГОЛОВКА КНОПКИ 45Х45 KDG3H | 3.04
KLK-5S | КОРОБКА КЛЕММНАЯ IP44 МОНТ.ПЛ.,КР.Л. (5Х6,0 ММ2, 380В, 40А) | 2.32
KM-251 | КОРОБКА УСТАНОВОЧНАЯ С/У ДЛЯ ГСК 2-Я | 0.5
KM-252 | КОРОБКА УСТАНОВОЧНАЯ С/У 2-Я | 0.37
KOMA-001B | ЭТЮД О/У компьютерная РОЗЕТКА RJ45 кат.5е, БЕЛЫЙ, Россия | 2.06
KOMA-001D | ЭТЮД О/У компьютерная РОЗЕТКА RJ45 кат.5е, СОСНА, Россия | 4.14
KOMA-001K | ЭТЮД О/У компьютерная РОЗЕТКА RJ45 кат.5е, КРЕМОВЫЙ, Россия | 2.02
KOMA-001T | ЭТЮД О/У компьютерная РОЗЕТКА RJ45 кат.5е, БУК, Россия | 4.14
KOMC-001B | ЭТЮД С/У компьютерная РОЗЕТКА RJ45 кат.5e, БЕЛЫЙ, Россия | 3.43
KOMC-001K | ЭТЮД С/У компьютерная РОЗЕТКА RJ45 кат.5е, КРЕМОВЫЙ, Россия | 3.43
KP-152-18 | W59 КОРОБКА подъемная для наружного монтажа с рамкой 1-местная, БЕЛЫЙ | 1.12
KP-152-28 | W59 КОРОБКА подъемная для наружного монтажа с рамкой 1-местная, СЛОНОВАЯ КОСТЬ | 1.12
KP-152-48 | W59 КОРОБКА подъемная для наружного монтажа с рамкой 1-местная, ШАМПАНЬ | 2.33
KP-152-58 | W59 КОРОБКА подъемная для наружного монтажа с рамкой 1-местная, МАТОВЫЙ ХРОМ | 2.33
KP-152-68 | W59 КОРОБКА подъемная для наружного монтажа с рамкой 1-местная, ЧЕРНЫЙ БАРХАТ | 2.33
KP-152-78 | W59 КОРОБКА подъемная для наружного монтажа с рамкой 1-местная, СОСНА | 3.1
KP-252-18 | W59 КОРОБКА подъемная для наружного монтажа с рамкой 2-местная, БЕЛЫЙ | 1.49
KP-252-28 | W59 КОРОБКА подъемная для наружного монтажа с рамкой 2-местная, СЛОНОВАЯ КОСТЬ | 1.49
KP-252-48 | W59 КОРОБКА подъемная для наружного монтажа с рамкой 2-местная, ШАМПАНЬ | 3.1
KP-252-58 | W59 КОРОБКА подъемная для наружного монтажа с рамкой 2-местная, МАТОВЫЙ ХРОМ | 3.1
KP-252-68 | W59 КОРОБКА подъемная для наружного монтажа с рамкой 2-местная, ЧЕРНЫЙ БАРХАТ | 3.1
KP-252-78 | W59 КОРОБКА подъемная для наружного монтажа с рамкой 2-местная, СОСНА | 3.88
KZ103 | ДЕРЖАТЕЛЬ ДЛЯ МАРКИРОВКИ 91X128 | 2.83
KZ106 | ПЕРЕХОДНАЯ ПАНЕЛЬ V3/V4 90X90 | 6.89
KZ127 | АДАПТЕР KZ127 | 3.66
KZ13 | ДЕРЖАТЕЛЬ МАРКИРОВКИ С ТАБЛИЧКОЙ ДЛЯ НАДПИСЕЙ 45?45ММ | 2.49
KZ14 | ДЕРЖАТЕЛЬ МАРКИРОВКИ БЕЗ ТАБЛИЧЕК ДЛЯ НАДПИСЕЙ 45*45ММ (В УПАКОВКЕ 20ШТ) | 1.17
KZ140 | МОНТАЖНАЯ ПЛАТА ДИАМ.22 | 1.21
KZ15 | ДЕРЖАТЕЛЬ МАРКИРОВКИ С ТАБЛИЧКОЙ ДЛЯ НАДПИСЕЙ 60?60ММ | 3.34
KZ16 | ДЕРЖАТЕЛЬ МАРКИРОВКИ БЕЗ ТАБЛИЧЕК ДЛЯ НАДПИСЕЙ 60*60ММ (В УПАКОВКЕ 10ШТ) | 0.78
KZ18 | МАРКИРОВОЧН. ПЛАСТИНА СЕРЕБР. 45Х46 | 4.59
KZ18043 | МАРКИРОВОЧНАЯ ПЛАСТИНА KZ18043 | 1.08
KZ18416 | МАРКИРОВОЧНАЯ ПЛАСТИНА KZ18416 | 0.9
KZ18417 | МАРКИРОВОЧНАЯ ПЛАСТИНА KZ18417 | 0.9
KZ18421 | МАРКИРОВ. ПЛАСТИНА С ГРАВИРОВКОЙ | 0.9
KZ18434 | МАРКИРОВОЧНАЯ ПЛАСТИНА KZ18434 | 0.9
KZ18913L | МАРКИРОВ. ПЛАСТИНА ДЛЯ КУЛАЧК. ПЕРЕК-ЛЯ | 0.85
KZ19X | МАРКИРОВОЧНАЯ ПЛАСТИНА KZ19X | 0.8
KZ21 | ДЕРЖ.МАРКИР.+МАРКИР.ПЛАСТИНА | 0.83
KZ31 | ЗАЖИМ ДЛЯ МОНТАЖА РЕЙКИ | 1.28
KZ32 | ПАНЕЛЬ ДЛЯ БЛОКИРОВКИ ДВЕРЦЫ ДЛЯ VN12,VN20, V02…V2 | 2.36
KZ41H | ТУМБЛЕР КОРОТКИЙ КРАСН. | 1.06
KZ50 | СОЕДИНИТЕЛЬНЫЙ РЫЧАГ ДЛИНА 60ММ | 3.24
KZ52 | БЛОКИРОВКА ДЛЯ РУКОЯТКИ | 1.1
KZ62 | УПЛОТНИТЕЛЬ РУЧКИ УПРАВЛЕНИЯ ДЛЯ V3 и V4 60x60ММ | 2.33
KZ65 | УПЛОТНИТЕЛЬ РУЧКИ УПРАВЛЕНИЯ ДЛЯ VN12,VN20, 45?45ММ | 4.61
KZ66 | УПЛОТНИТЕЛЬ РУЧКИ УПРАВЛЕНИЯ ДЛЯ V02…V2 60?60ММ | 2.57
KZ67 | РЕЗИН.ПЛОМБИРОВ. 90Х90 РУКОЯТ. | 2.57
KZ73 | РЕЗИНОВОЕ УПЛОТНЕНИЕ | 98.98
KZ74 | ПАНЕЛЬ ДЛЯ БЛОКИРОВКИ ДВЕРЦЫ ДЛЯ V3…V6 | 3.47
KZ81 | ПАНЕЛЬ ВЫКЛ.-РАЗЪЕД. 60?60/90?90ММ | 7
KZ83 | IP65 КОМПЛЕКТ 60Х60 CAR6MM | 4.48
KZ93 | МОНТАЖНАЯ ШАЙБА ДЛЯ КУЛАЧКОВОГО ПЕРЕКЛЮЧАТЕЛЯ | 0.24
L90 | КОРОБКА УСТАНОВОЧНАЯ С/У (82*34 ММ) | 0.16
LA1DX02 | БЛОК ДОП.КОНТ. 2НО | 26.93
LA1DX11 | БЛОК ДОП.КОНТ. 1НЗ+1НО | 28.83
LA1DX20 | ДОПОЛНИТЕЛЬНЫЙ КОНТАКТНЫЙ БЛОК С 2 ПЫЛЕ-ВЛАГОЗАЩИЩЕННЫМИ КОНТАКТАМИ(2НО) | 27.5
LA1DY20 | ДОПОЛНИТЕЛЬНЫЙ КОНТАКТНЫЙ БЛОК С 2 ПЫЛЕ-ВЛАГОЗАЩИЩЕННЫМИ КОНТАКТАМИ | 32.89
LA1DZ31 | ДОП. КОНТ. БЛОК С 2 ПЫЛЕ-ВЛАГОЗАЩИЩЕННЫМИ И 2 ОБЫЧНЫМИ(НО+НЗ) КОНТАКТАМИ | 31.79
LA1DZ40 | ДОПОЛНИТЕЛЬНЫЙ КОНТАКТНЫЙ БЛОК С 2 ПЫЛЕ-ВЛАГОЗАЩИЩЕННЫМИ И 2 ОБЫЧНЫМИ(2НО).КОН | 35.48
LA1KN02 | БЛОК ДОПОЛНИТЕЛЬНЫХ КОНТАКТОВ 2НЗ ВИНТОВОЙ ЗАЖИМ | 3.65
LA1KN04 | БЛОК ДОПОЛНИТЕЛЬНЫХ КОНТАКТОВ 4НЗ ВИНТОВОЙ ЗАЖИМ | 6.42
LA1KN043 | БЛОК ДОПОЛНИТЕЛЬНЫХ КОНТАКТОВ 4НЗ ПРУЖИННЫЙ ЗАЖИМ | 10.83
LA1KN11 | БЛОК ДОПОЛНИТЕЛЬНЫХ КОНТАКТОВ НО+НЗ ВИНТОВОЙ ЗАЖИМ | 3.65
LA1KN113 | БЛОК ДОП. КОНТ. НО+НЗ ПРУЖИННЫЙ ЗАЖИМ | 9.67
LA1KN11M | БЛОК ДОПОЛНИТЕЛЬНЫХ КОНТАКТОВ НО+НЗ, ВИНТОВОЕ КРЕПЛЕНИЕ | 3.83
LA1KN13 | БЛОК ДОПОЛНИТЕЛЬНЫХ КОНТАКТОВ НО+3НЗ ВИНТОВОЙ ЗАЖИМ | 6.5
LA1KN133 | БЛОК ДОПОЛНИТЕЛЬНЫХ КОНТАКТОВ НО+3НЗ, ПРУЖИННЫЙ ЗАЖИМ | 10.08
LA1KN20 | БЛОК ДОПОЛНИТЕЛЬНЫХ КОНТАКТОВ 2НО ВИНТОВОЙ ЗАЖИМ | 3.65
LA1KN203 | БЛОК ДОПОЛНИТЕЛЬНЫХ КОНТАКТОВ 2НО ПРУЖИННЫЙ ЗАЖИМ | 10.03
LA1KN207 | БЛОК ДОПОЛНИТЕЛЬНЫХ КОНТАКТОВ 2НО ФАСТОН | 14.69
LA1KN22 | БЛОК ДОПОЛНИТЕЛЬНЫХ КОНТАКТОВ 2НО+2НЗ ВИНТОВОЙ ЗАЖИМ | 6.32
LA1KN223 | БЛОК ДОПОЛНИТЕЛЬНЫХ КОНТАКТОВ 2НО+2НЗ ПРУЖИННЫЙ ЗАЖИМ | 12.24
LA1KN22M | БЛОК ДОП. КОНТ. 2НО+2НЗ | 6.32
LA1KN31 | БЛОК ДОПОЛНИТЕЛЬНЫХ КОНТАКТОВ 3НО+НЗ ВИНТОВОЙ ЗАЖИМ | 6.32
LA1KN313 | БЛОК ДОП. КОНТАКТОВ 3НО+НЗ | 9.59
LA1KN31M | БЛОК ДОПОЛНИТЕЛЬНЫХ КОНТАКТОВ 3НО+НЗ, ВИНТОВОЕ КРЕПЛЕНИЕ | 9.81
LA1KN40 | БЛОК ДОПОЛНИТЕЛЬНЫХ КОНТАКТОВ 4НО ВИНТОВОЙ ЗАЖИМ | 6.32
LA1KN403 | БЛОК ДОПОЛНИТЕЛЬНЫХ КОНТАКТОВ 4НО ПРУЖИННЫЙ ЗАЖИМ | 18.22
LA1KN407 | БЛОК ДОПОЛНИТЕЛЬНЫХ КОНТАКТОВ 4НО ФАСТОН | 19.58
LA1SK01 | ДОПОЛНИТЕЛЬНЫЙ БЛОК С 1 СИЛОВЫМ ПОЛЮСОМ | 5.53
LA1SK02 | БЛОК ВСПОМ. КОНТ. МГНОВ. Д/МИНИ КОНТ.2НЗ | 4.12
LA1SK11 | БЛОК ВСПОМОГАТЕЛЬНЫХ КОНТАКТОВ МГНОВЕННОГО ДЕЙСТВИЯ ДЛЯ МИНИ КОНТАКТОРА НО+НЗ | 4.32
LA1SK20 | БЛОК ВСПОМОГАТЕЛЬНЫХ КОНТАКТОВ МГНОВЕННОГО ДЕЙСТВИЯ ДЛЯ МИНИ КОНТАКТОРА 2НО | 4.16
LA1VN11 | БЛОК ВСПОМ. КОНТ. МГНОВ. Д/3Р КОНТ.НО+НЗ | 44.26
LA2KT2E | БЛОК ВСПОМОГАТЕЛЬНЫХ КОНТАКТОВ С ВЫДЕРЖКОЙ ВРЕМЕНИ 1...30С AC/DC 24...48V | 49.32
LA2KT2U | БЛОК ВСПОМОГАТЕЛЬНЫХ КОНТАКТОВ С ВЫДЕРЖКОЙ ВРЕМЕНИ 1...30С AC/DC 24...48V | 49.32
LA4DA1E | РЕЗИСТОРНАЯ ЦЕПЬ 24-48В | 7.81
LA4DA1U | РЕЗИСТОРНАЯ ЦЕПЬ 110-240В | 7.99
LA4DA2E | RC ОГРАНИЧИТЕЛЬ ПЕРЕНАПРЯЖЕНИЯ 24…48V 50/60Hz | 6.92
LA4DA2G | RC ОГРАНИЧИТЕЛЬ ПЕРЕНАПРЯЖЕНИЯ 50…127V 50/60Hz | 5.97
LA4DA2N | РЕЗИСТОРНАЯ ЦЕПЬ 380-415В | 7.41
LA4DA2U | RC ОГРАНИЧИТЕЛЬ ПЕРЕНАПРЯЖЕНИЯ 110…250V 50/60HZ | 7.08
LA4DB3B | ОГРАНИЧИТЕЛЬ ПЕРЕНАПРЯЖЕНИЯ DC 24V | 8.67
LA4DB3S | ОГРАНИЧИТЕЛЬ ПЕРЕНАПРЯЖЕНИЯ 72V DC | 11.44
LA4DBL | КОМПЛЕКТ ДЛЯ ИНТЕРФЕЙСНОГО МОДУЛЯ D40A ДО D65A (LAD4BB3 + LA4DFB) | 58.61
LA4DC1U | ДИОД DC 24-250V | 7.41
LA4DC3U | ДИОД 24-250V DC КРЕПЛ. ВИНТ. | 7.31
LA4DE1E | ВАРИСТОР 24-48В | 6.65
LA4DE1U | ВАРИСТОР 110-250В | 8.08
LA4DE2E | ВАРИСТОР AC 24-48V КРЕПЛ.ВИНТ. | 7.29
LA4DE2G | ВАРИСТОР AC 50-127V КРЕПЛ.ВИНТ. | 9.4
LA4DE2U | ВАРИСТОР AC 110-250V КРЕПЛ.ВИНТ. | 6.92
LA4DE3E | ВАРИСТОР DC 24-48V КРЕПЛ.ВИНТ. | 8.57
LA4DE3U | ВАРИСТОР DC 110-250V КРЕПЛ.ВИНТ. | 29.41
LA4DFB | ИНТЕРФЕЙСНЫЙ МОДУЛЬ РЕЛЕЙНОГО ТИПА ПИТАНИЕ DC 24V УПРАВЛЕНИЕ AC24…250V | 26.2
LA4DT0U | ЭЛЕКТРОННЫЙ МОДУЛЬ СРАБАТЫВАНИЯ ВРЕМЯ ЗАДЕРЖКИ 0,1-2СЕК AC 24/250V | 41.77
LA4DT2U | ЭЛЕКТРОННЫЙ МОДУЛЬ СРАБАТЫВАНИЯ ВРЕМЯ ЗАДЕРЖКИ 1,5-30 СЕК AC 24/250V | 30.84
LA4DT4U | ЭЛЕКТРОННЫЙ МОДУЛЬ СРАБАТЫВАНИЯ ВРЕМЯ ЗАДЕРЖКИ 25-500 СЕК AC 24/250V | 57.66
LA4DWB | ИНТЕРФЕЙСНЫЙ ТВЕРДОТЕЛЬНЫЙ МОДУЛЬ 24…250V | 30.63
LA4DWBS080 | БЛОК ПИТАНИЯ ПОСТ. ТОК | 27.23
LA4EM250FG | ЭЛЕКТРОННЫЙ МОДУЛЬ КАТУШКИ LC1F185/225 100-250V 50/60Hz 100-380V DC | 239.69
LA4EM250FK | ЭЛЕКТРОННЫЙ МОДУЛЬ КАТУШКИ LC1F500/SF1200 100-250V 50/60Hz 100-380V DC | 239.69
LA4EM250FL | ЭЛЕКТРОННЫЙ МОДУЛЬ КАТУШКИ LC1F630/1250* 100-250V 50/60Hz 100-380V DC | 239.69
LA4FDE | ДИОД ОГРАНИЧ. ПЕРЕНАПРЯЖ. 24/48 | 54.98
LA4FDF | ДИОД ОГРАНИЧ. ПЕРЕНАПРЯЖ. 55/110 | 63.26
LA4FRCE | RC ОГРАНИЧ. ПЕРЕНАПРЯЖ. 24/48В | 40.56
LA4FRCF | RC ОГРАНИЧИТЕЛЬ ПЕРЕНАПРЯЖЕНИЯ AC 50/110V | 40.76
LA4FRCP | RC ОГРАНИЧИТЕЛЬ ПЕРЕНАПРЯЖЕНИЯ AC 127/240V | 35.21
LA4FRCV | RC ОГРАНИЧ. ПЕРЕНАПРЯЖ. 265/415В | 100.52
LA4FTE | ДИОД ОГРАНИЧ. ПЕРЕНАПРЯЖ. AC.DC 24/48V | 63.26
LA4FTF | ДИОД ОГРАНИЧ. ПЕРЕНАПРЯЖ. 50/110 | 115.93
LA4FTP | ДИОД ОГРАНИЧ. ПЕРЕНАПРЯЖ. 127/240 | 115.93
LA4FVE | ВАРИСТОР ОГРАНИЧИВАЮЩИЙ ПЕРЕНАПРЯЖЕНИЕ AC.DC 24/48V | 53.7
LA4FVF | ВАРИСТОР ОГРАНИЧ. ПЕРЕНАПРЯЖ.50/110 | 37.45
LA4FVP | ВАРИСТОР ОГРАНИЧИВАЮЩИЙ ПЕРЕНАПРЯЖЕНИЕ AC.DC 127/240V | 32.62
LA4FVV | ВАРИСТОР ОГРАНИЧ. ПЕРЕНАПРЯЖ.265/415 | 38.65
LA4KA1U | RC ОГРАНИЧИТЕЛЬ ПЕРЕНАПРЯЖЕНИЯ AC 110/250V | 5.16
LA4KC1B | ДИОД Z DC 12-24V | 5.13
LA4KC1E | ДИОД Z DC 32-48V | 4.74
LA4KE1B | ВАРИСТОР AC.DC 12-24V | 5.48
LA4KE1E | ВАРИСТОР AC.DC 32-48V | 5.16
LA4KE1FC | ВАРИСТОР AC.DC 50-129V | 5.16
LA4KE1UG | ВАРИСТОР AC.DC 130-250V | 5.48
LA4SKC1U | ДИОД DC 24…250V | 5.75
LA4SKE1E | ВАРИСТОР AC.DC 24…48V | 7.27
LA4SKE1U | ВАРИСТОР AC.DC 110…250V | 5.96
LA5D11550 | ДУГОГАСИТЕЛЬНАЯ КАМЕРА 3Р ДЛЯ LC1 D115 | 22
LA5D1158031 | ЗАПАСНАЯ КОНТАКТНАЯ ГРУППА 3Р ДЛЯ LC1 D115 | 66.68
LA5D150803 | ЗАПАСН. КОНТ. ГРУППА | 62.89
LA5F400803 | ГЛАВНАЯ КОНТАКТНАЯ ГРУППА 3Р ДЛЯ LC1 F330, F400 | 304.01
LA5F400804 | ГЛАВНАЯ КОНТАКТНАЯ ГРУППА 4Р ДЛЯ LC1 F330, F400 | 400.03
LA5F500803 | ГЛАВНАЯ КОНТАКТНАЯ ГРУППА 3Р ДЛЯ LC1 F500 | 289.41
LA5F500804 | ГЛАВНАЯ КОНТАКТНАЯ ГРУППА 4Р ДЛЯ LC1 F5004 | 435.28
LA5F630803 | ГЛАВНАЯ КОНТАКТНАЯ ГРУППА 3Р ДЛЯ LC1 F630 | 497.31
LA5F630804 | ГЛАВНАЯ КОНТАКТНАЯ ГРУППА 4Р ДЛЯ LC1F630 | 397.85
LA5F780803 | КОМПЛ. КОНТ. ДЛЯ 3П. КОНТАКТОРА | 841.21
LA5F800803 | ГЛАВНАЯ КОНТАКТНАЯ ГРУППА 3Р ДЛЯ LC1 F800 | 490.47
LA5FF431 | ГЛАВ. КОНТ. ГРУППА 3Р ДЛЯ LC1 F115,F150 | 112.5
LA5FG431 | ГЛАВНАЯ КОНТАКТНАЯ ГРУППА 3Р ДЛЯ LC1 F185,F225 | 173.71
LA5FG441 | ГЛАВНАЯ КОНТАКТНАЯ ГРУППА 4Р ДЛЯ LC1 F1854, F2254 | 128.65
LA5FH431 | ГЛАВНАЯ КОНТАКТНАЯ ГРУППА 3Р ДЛЯ LC1 F265 | 234.38
LA5FH441 | ГЛАВНАЯ КОНТАКТНАЯ ГРУППА 4Р ДЛЯ LC1 F265 | 331.7
LA5FJ431 | ГЛАВНАЯ КОНТАКТНАЯ ГРУППА 3Р ДЛЯ LC1 F400 | 510.44
LA6DK10B | БЛОК ЭЛЕКТРО-МЕХАНИЧЕСКОЙ ЗАЩЕЛКИ LC1/LP1 D09-D65 24В 50/60ГЦ | 38.35
LA6DK10M | БЛОК ЭЛЕКТРО-МЕХАНИЧЕСКОЙ ЗАЩЕЛКИ LC1/LP1 D09-D65 220/240В 50/60ГЦ | 37.58
LA6DK20B | БЛОК ЭЛЕКТРО-МЕХАНИЧЕСКОЙ ЗАЩЕЛКИ LC1/LP1 D80-D150 24В 50/60ГЦ | 37.58
LA6DK20F | БЛОК ЭЛ-МЕХ. ЗАЩЕЛКИ 110/127В | 36
LA6DK20M | БЛОК ЭЛЕКТРО-МЕХАНИЧЕСКОЙ ЗАЩЕЛКИ LC1/LP1 D80-D150 220/240В 50/60ГЦ | 37.58
LA6DK20Q | БЛОК ЭЛ-МЕХ. ЗАЩЕЛКИ 380/415V | 37.61
LA7D03B | ДИСТАНЦ. РАСЦЕПИТЕЛЬ AC.DC 24V | 32.1
LA7D03F | ДИСТАНЦ. РАСЦЕПИТЕЛЬ AC.DC 110V | 34.33
LA7D03M | ДИСТАНЦ. РАСЦЕПИТЕЛЬ AC.DC 220/230V | 33.21
LA7D03Q | ДИСТАНЦ. РАСЦЕПИТЕЛЬ | 30.88
LA7D1020 | КНОПКА УПРАВЛ. | 8.4
LA7D1064 | ДОП. КЛЕМ. БЛОК ДЛЯ РЕЛЕ LR2D/LR3D | 7.51
LA7D305 | ЭЛЕМЕНТ ДИСТ. УПРАВЛЕНИЯ RESET | 56.66
LA7D3058 | АДАПТОР ТЕРМИНАЛЬНОГО БЛОКА ДЛЯ УСТАНОВКИ РЕЛЕ | 61.24
LA7D3064 | ТЕРМИНАЛЬНЫЙ БЛОК ДЛЯ РЕЛЕ | 16.16
LA7D30646 | КЛЕМ. БЛОК | 43.12
LA7D902 | МОНТАЖНАЯ ПЛАТА ДЛЯ РЕЛЕ | 6.98
LA7D903 | ДЕРЖАТЕЛЬ МАРКИРОВКИ ДЛЯ РЕЛЕ | 3
LA7F403 | 3 СБОРН.ШИНЫ ДЛЯ LC1F225 | 37.12
LA7F404 | 3 СБОРН.ШИНЫ ДЛЯ LC1F265 | 32.31
LA7F406 | 3 СОЕДИНИТЕЛЬНЫЕ ШИНЫ ДЛЯ КОНТАКТОРОВ И РЕЛЕ | 60.41
LA7F407 | 3 СБОРН.ШИНЫ ДЛЯ LC1F185 | 27.62
LA7F701 | ЗАЩИТ.КРЫШКА 3Р ДЛЯ СИЛ.КЛЕММ LR9F5/F6 | 16.36
LA7F702 | 3 ПОЛЮСН. ЗАЩИТН. КРЫШКА | 28.4
LA7F703 | ЗАЩИТ.КРЫШКА 3Р ДЛЯ СИЛ.КЛЕММ LR9F7/F8 | 34.74
LA7F901 | МОНТАЖНАЯ ПЛАТА ДЛЯ LR9F5 | 32.63
LA7F902 | МОНТАЖНАЯ ПЛАТА ДЛЯ LR9F7 | 48.94
LA7K0064 | ТЕРМИНАЛЬНЫЙ БЛОК ДЛЯ ОТДЕЛЬНОЙ УСТАНОВКИ РЕЛЕ | 6.64
LA9D0902 | БЛОКИРОВКА ДЛЯ 3P РЕВЕРСИВНОГО КОНТАКТОРА LC1/LP1 D09/D12/D18/D25/D32/D38 | 9.48
LA9D09978 | БЛОКИРОВКА 3P РЕВЕРС. КОНТАКТОРА | 8.22
LA9D09980 | ОГРАНИЧИТ. МОДУЛЬ ДЛЯ КАТУШЕК | 19.69
LA9D09981 | ДЕРЖАТЕЛЬ ОГРАНИЧИТЕЛЬНОГО МОДУЛЯ | 3.76
LA9D09982 | БЛОК ОГРАНИЧЕНИЯ ПЕРЕГРУЗКИ | 20.9
LA9D11502 | БЛОКИРОВКА ДЛЯ КОНТАКТОРОВ 3Р D115\150, 4Р D115004 | 35.68
LA9D11517 | КОМПЛЕКТ ИЗ 7 СОЕДИН. ЗВ.-ТРЕУГ. | 56.66
LA9D115503 | КЛЕММНЫЙ БЛОК | 28.68
LA9D115603 | РАЗЪЕМЫ ДЛЯ КАБЕЛЕЙ 3P 120MM2 | 40.78
LA9D115604 | РАЗЪЕМЫ ДЛЯ КАБЕЛЕЙ 4P 120MM2 | 56.59
LA9D11567 | СОЕДИНЕНИЯ ЦЕПЕЙ УПРАВЛЕН С СИЛ.ЦЕПЯМИ | 4.22
LA9D11569 | СОЕДИНЕНИЕ | 85.73
LA9D11570 | КОМ.СОЕДИНЕНИЕ ДЛЯ КОНТАКТОРА D115004 | 67.93
LA9D115703 | КОМПЛЕКТ ИЗ 6 КРЫШЕК | 24.95
LA9D115704 | КОМПЛЕКТ ИЗ 8 КРЫШЕК | 49.64
LA9D11571 | СИЛОВОЕ СОЕДИНЕНИЕ ДЛЯ КОНТАКТОРА D115, D150 | 43.71
LA9D12974 | ПЛАТА ЗВЕЗДА-ТРЕУГОЛЬНИК D09/D12/D18 | 18.48
LA9D15017 | 3 ПРОВОДА С НАКЛЕМНИКАМИ ДЛЯ D 150 | 64.83
LA9D3260 | КЛЕММНЫЙ БЛОК 3Р 25ММ2 ДЛЯ D09…D38 AC.DC | 9.6
LA9D32974 | ПЛАТА ЗВЕЗДА-ТРЕУГОЛЬНИК D25/D32 | 11.21
LA9D4002 | БЛОКИРОВКА ДЛЯ КОНТАКТОРА D40...65 | 18.2
LA9D5017 | МОНТ. КОМПЛЕКТ ДЛЯ ПУСК. LC3D50 | 98.89
LA9D50978 | БЛОКИРОВКА 3/4P РЕВЕРС.КОНАКТОРА D80/D95 | 22.96
LA9D511 | КОМПЛЕКТ МОНТАЖНЫХ ШТИФТОВ | 5.48
LA9D6567 | СОЕДИНИТ. ЦЕПЕЙ УПР. С СИЛ. ЦЕПЯМИ | 1.28
LA9D6569 | СОЕДИНЕНИЕ ДЛЯ КОНТАКТОРА D40…D65 | 26.09
LA9D65A69 | КОМПЛЕКТ ДЛЯ РЕВЕРСИВНЫХ КОНТАКТОРОВ EVERLINK D40A ДО D65A | 22.97
LA9D730 | МОНТАЖНАЯ ПЛАТА | 20.97
LA9D8002 | БЛОКИРОВКА ДЛЯ КОНТАКТОРА D65004, D80004 | 19.74
LA9D8017 | МОНТ. КОМПЛЕКТ ДЛЯ ПУСК. LC3D80 | 105.85
LA9D8067 | СОЕДИН. ЦЕПЕЙ УПРАВЛ. С СИЛ. ЦЕПЯМИ | 2.59
LA9D8069 | КОМПЛ.ЭЛЕКТРОПИТ. СОЕДИН. D80,D95 | 24.19
LA9D8070 | КОМПЛЕКТ ЭЛЕКТРОПИТ. СОЕДИНЕНИЙ | 23.67
LA9D80961 | ОШИНОВКА ДЛЯ ПАРАЛЛ.СОЕДИН. 2Р D80,D95 (компл. 2 шт.) | 31.45
LA9D80962 | ОШИНОВКА ДЛЯ ПАРАЛЛЕЛЬНОГО СОЕДИНЕНИЯ 3Р (1ШТ) D80,D95 AC.DC | 16.13
LA9D80973 | ПЛАТА ЗВЕЗДА-ТРЕУГОЛЬНИК D80 | 17.33
LA9D80978 | БЛОКИРОВКА ДЛЯ КОНТАКТОРА D80004 | 24.13
LA9D90 | ДЕРЖАТЕЛЬ ЭТИКЕТКИ НА ЗЩЕЛКЕ (В УПАКОВКЕ 100ШТ) | 0.19
LA9D901 | КРЫШКА РЕГУЛЯТОРА ЗАДЕРЖКИ | 4.07
LA9D91 | ПАКЕТ 400 ТАБЛИЧЕК 7x16 ММ | 14.59
LA9D93 | ПАКЕТ С 300 ТАБЛИЧКАМИ | 8.37
LA9D99 | КАБЕЛЬНЫЙ НАКОНЕЧНИК 1…1,5ММ2 | 1.56
LA9E01 | ПАРАЛЛЕЛЬНОЕ СОЕДИНЕНИЕ 2 ПОЛЮСА | 0.72
LA9E02 | ПАРАЛЛЕЛЬНОЕ СОЕДИНЕНИЕ 4 ПОЛЮСА | 5.5
LA9E07 | КРЫШКА ДЛЯ КЛЕММНОГО БЛОКА | 1.37
LA9F103 | ИЗОЛИРОВАННАЯ КЛЕММНАЯ КОЛОДКА ДЛЯ LR9 D | 35.04
LA9F15076 | СОЕДИНЕНИЕ 3P РЕВ.КОНТАКТОРА LC1 F150 | 33.88
LA9F18517 | КОМПЛЕКТ ДЛЯ СОЕДИН. ЗВ.-ТРЕУГ. | 65.33
LA9F22576 | СИЛОВОЕ СОЕДИНЕНИЕ ДЛЯ 3P РЕВЕРСИВНОГО КОНТАКТОРА LC1 F225 | 112.78
LA9F22582 | СИЛОВОЕ СОЕДИНЕНИЕ ДЛЯ 3P КОНТАКТОРА LC1 F225 | 23.05
LA9F701 | ЗАЩИТНАЯ КРЫШКА ДЛЯ КОНТАКТОРА LC1 F115 (6ШТ) | 18.23
LA9F702 | ЗАЩИТНАЯ КРЫШКА ДЛЯ КОНТАКТОРА LC1 F150, F185 (6ШТ) | 23.55
LA9F703 | ЗАЩИТНАЯ КРЫШКА ДЛЯ КОНТАКТОРА LC1 F225, F265,F330,F400,F4002,F500,F5002 (6ШТ) | 35.25
LA9F704 | ЗАЩИТНАЯ КРЫШКА ДЛЯ КОНТАКТОРА LC1 F630,F6302,F800 (6ШТ) | 49.44
LA9F705 | 1 ПОЛЮСН. ЗАЩИТН. КРЫШКА ДЛЯ LR9F (6ШТ) | 27.7
LA9F706 | ЗАЩИТНАЯ КРЫШКА ДЛЯ КОНТАКТОРА LC1F1154 (8ШТ) | 12.58
LA9F707 | ЗАЩИТНАЯ КРЫШКА ДЛЯ КОНТАКТОРА LC1 F1504, F1854 (8ШТ) | 29.59
LA9F708 | ЗАЩИТНАЯ КРЫШКА ДЛЯ КОНТАКТОРА LC1 F2254,F2654,F3304,F4004,F5004 (8ШТ) | 45.69
LA9F709 | ЗАЩИТНАЯ КРЫШКА ДЛЯ КОНТАКТОРА CR1F6304 LC1F6304 4П(8ШТ) | 43.85
LA9F980 | ОГРАНИЧИТ. МОДУЛЬ ДЛЯ LX1-FF,FG | 19.99
LA9FF4F | БЛОКИРОВКА КОНТАКТОРА F115(4),F150(4) ВЕРТИКАЛЬНОЙ УСТАНОВКИ | 42.06
LA9FF601 | СОЕДИНЕНИЕ \ЗВЕЗДА\ ДЛЯ 3Р F115 | 5.17
LA9FF970 | БЛОКИРОВКА КОНТАКТОРА F115(4),F150(4) ГОРИЗОНТАЛЬНОЙ УСТАНОВКИ | 10.44
LA9FF976 | СИЛОВОЕ СОЕДИНЕНИЕ ДЛЯ 3P РЕВЕРСИВНОГО КОНТАКТОРА LC1 F115 | 49.55
LA9FG4G | БЛОКИРОВКА КОНТАКТОРА F185(4),F225(4) ВЕРТИКАЛЬНОЙ УСТАНОВКИ | 39.08
LA9FG601 | СОЕДИНЕНИЕ \ЗВЕЗДА\ ДЛЯ 3Р F150, F185 | 5.31
LA9FG970 | БЛОКИРОВКА КОНТАКТОРА F225(4),F185(4) ГОРИЗОНТАЛЬНОЙ УСТАНОВКИ | 10.44
LA9FG976 | СИЛОВОЕ СОЕДИНЕНИЕ ДЛЯ 3P РЕВЕРСИВНОГО КОНТАКТОРА LC1 F185 | 83.88
LA9FG979 | 3 ПРЯМОУГОЛЬНЫХ СОЕДИНИТЕЛЯ ШИРИНОЙ 20ММ БОКОВЫЕ | 27.97
LA9FG980 | 3 ПРЯМОУГОЛЬНЫХ СОЕДИНИТЕЛЯ ШИРИНОЙ 20ММ С БОЛЬШОЙ ПОВЕРХНОСТЬЮ | 19.4
LA9FH4F | МЕХ.БЛОК. 2 ВЕРТИК. CR1-F265/F150 | 55.48
LA9FH4H | БЛОКИРОВКА КОНТАКТОРА F265,F330 ВЕРТИКАЛЬНОЙ УСТАНОВКИ | 58.2
LA9FH4H4H | БЛОКИРОВКА КОНТАКТОРА F265(4),F330(4) ВЕРТИКАЛЬНОЙ УСТАНОВКИ | 166.42
LA9FH601 | СОЕДИНЕНИЕ \ЗВЕЗДА\ ДЛЯ 3Р F225, F265, F330, F400 | 10.67
LA9FH602 | ОШИНОВКА ДЛЯ ПАРАЛЛЕЛЬНОГО СОЕДИНЕНИЯ 3Р F2254, F | 78.02
LA9FH976 | СОЕДИНЕНИЕ 3P РЕВ.КОНТАКТОРА LC1 F265 | 51.52
LA9FH982 | СОЕД. КОНТАКТОРОВ АВР 3Р ГОРИЗОНТ. F265 | 27.71
LA9FJ4G | МЕХ.БЛОК. 2 ВЕРТИК. CR1-F185/F400 | 73.76
LA9FJ4J | БЛОКИРОВКА КОНТАКТОРА F400(4) ВЕРТИКАЛЬНОЙ УСТАНОВКИ | 73.76
LA9FJ4J4J | МЕХ.БЛОК. 3 ВЕРТИК. CR1-F400 | 162.49
LA9FJ610 | СИЛОВОЕ СОЕДИНЕНИЕ ДЛЯ 3P РЕВЕРСИВНОГО КОНТАКТОРА LC1 F330 F400 | 195.42
LA9FJ970 | БЛОКИРОВКА КОНТАКТОРА F265(4),F330(4),F400(4),F500(4) ГОРИЗОНТАЛЬНОЙ УСТАНОВКИ | 13
LA9FJ976 | СИЛОВОЕ СОЕДИНЕНИЕ ДЛЯ 3P РЕВЕРСИВНОГО КОНТАКТОРА LC1 F330 F400 | 430.95
LA9FJ980 | 3 ПРЯМОУГОЛЬНЫХ СОЕДИНИТЕЛЯ ШИРИНОЙ 25ММ С БОЛЬШОЙ ПОВЕРХНОСТЬЮ | 109.45
LA9FJ982 | СОЕД. КОНТАКТОРОВ АВР 3Р ГОРИЗОНТ. F330/400 | 201.33
LA9FK4H | МЕХ.БЛОК. 2 ВЕРТИК. LC1/CR1 F265/330/500 | 82.72
LA9FK976 | СИЛОВОЕ СОЕДИНЕНИЕ ДЛЯ 3P РЕВЕРСИВНОГО КОНТАКТОРА LC1 F500 | 79.31
LA9FK982 | СОЕД. КОНТАКТОРОВ АВР 3Р ГОРИЗОНТ. F500 | 264.36
LA9FL4G | МЕХ.БЛОК. 2 ВЕРТИК. CR1-F185/225/630/800 | 73.03
LA9FL4L | БЛОКИРОВКА КОНТАКТОРА F630(4),F800 ВЕРТИКАЛЬНОЙ УСТАНОВКИ | 100.46
LA9FL970 | БЛОКИРОВКА КОНТАКТОРА F630(4),F800 ГОРИЗОНТАЛЬНОЙ УСТАНОВКИ | 17.59
LA9FL976 | СИЛОВОЕ СОЕДИНЕНИЕ ДЛЯ 3P РЕВЕРСИВНОГО КОНТАКТОРА LC1 F630 F800 | 529.75
LA9FL980 | 3 ПРЯМОУГОЛЬНЫХ СОЕДИНИТЕЛЯ ШИРИНОЙ 40ММ С БОЛЬШОЙ ПОВЕРХНОСТЬЮ | 722.85
LA9LB920 | ОГРАНИЧИТЕЛЬ | 92.04
LA9P307 | ВХОД PROFIBUSDP/MODBUS | 518.25
LA9RM201 | Датчик контроля уровня жидкости | 17.39
LA9ZA32427 | МОНТ.ПЛАТА,1-СТОРОН. ДЛЯ TESYS U 32A | 46.8
LA9ZA32434 | НЕРЕВЕРСИВНАЯ ПЛАТА ДЛЯ GV2ME+LC1D | 28.6
LA9ZA32442 | НЕРЕВЕРСИВНАЯ ПЛАТА ДЛЯ GV2+LC1D | 29.76
LA9ZA32443 | НЕРЕВЕРСИВНАЯ ПЛАТА ДЛЯ GV2+LC1D | 30.24
LA9ZA32621 | НЕРЕВЕРСИВНАЯ ПЛАТА ДЛЯ GV2ME+LC1D | 26
LA9ZA32622 | РЕВЕРСИВНАЯ ПЛАТА ДЛЯ GV2ME+LC1D | 42.25
LA9ZA32624 | МОНТАЖНАЯ ПЛАТА С 1 ВЫХ. ДЛЯ GV3 | 46.15
LA9ZA32625 | МОНТАЖНАЯ ПЛАТА С 1 ВЫХ. ДЛЯ GV3+LC1D | 40.95
LA9ZX01243 | КЛЕММЫ НА МОНТАЖНОЙ ПЛАТЕ, 3P, 440А, ПОД КАБЕЛЬ 35-120ММ | 33.8
LA9ZX01244 | МОНТАЖНАЯ ПЛАТА С ЗАЩИТНЫМ КОЖУХОМ | 13.65
LA9ZX01245 | ЗАЩИТНАЯ КРЫШКА LINERGY BZ | 14.3
LA9ZX01285 | КЛЕММЫ ДЛЯ ПЛОСКИХ ШИН 5ММ, 1P, 270А, ПОД КАБЕЛЬ 4-35 ММ | 3.9
LA9ZX01287 | КЛЕММЫ ДЛЯ ПЛОСКИХ ШИН 5ММ,1P, 400А, ПОД КАБЕЛЬ 16-70 ММ | 1.95
LA9ZX01495 | ДЕРЖАТЕЛЬ 3P ДЛЯ ШИН IEC | 2.37
LA9ZX01508 | ДЕРЖАТЕЛЬ 3P ДЛЯ ШИН UL (12, 20, 30, 30 x 5/10 ММ2, 10 ШТ.) | 18.85
LA9ZX01515 | ОСНОВНАЯ ПЛАТА 240 x 700 UL (2 ШТ.) | 35.75
LA9ZX01563 | ПРУЖИННЫЙ КЛЕМНЫЙ БЛОК 3Р | 19.5
LA9ZX01573 | ЗАЩИТНЫЙ КОЖУХ ДЛЯ 3Р ШИН | 5.2
LAD21 | МАРКИРОВКА САМОКЛЕЮЩАЯСЯ 8Х33ММ 64/ЛИСТ | 25.41
LAD22 | МАРКИРОВКА САМОКЛЕЮЩАЯСЯ 8Х12ММ 112/ЛИСТ (В УПАКОВКЕ 10ШТ) | 3.25
LAD31 | ПЕРЕХОДНАЯ ПЛАТА | 3.19
LAD311 | ПЛАТА ДЛЯ МОНТАЖА GV2 ME РАСЦЕПИТЕЛЯ И КОНТАКТОРА | 4.14
LAD322 | РАСЦЕПИТЕЛЬНЫЙ БЛОК 60А 2 ПУСКАТЕЛЯ | 14.75
LAD324 | РАСЦЕПИТЕЛЬНЫЙ БЛОК 60А 4 ПУСКАТЕЛЯ | 32.74
LAD331 | ВЫХОДНОЙ КЛЕММНЫЙ БЛОК 6ММ2 (10ШТ) | 9.67
LAD341 | МОДУЛЬ СИЛОВОГО СОЕДИНИТЕЛЯ | 4.55
LAD352 | КОМПЛЕКТ ДЛЯ КОММУТАЦИИ СИЛОВЫХ ЦЕТЕЙ И МОНТАЖА (НА 2 РЕЙКИ) | 22.8
LAD3B1 | КЛЕММНЫЙ БЛОК 16ММ2 ПИТАНИЕ 1-2 РАСЦЕПИТЕЛЬНЫХ БЛОКОВ | 26.56
LAD4BB | ПЕРЕХОДНИК БЕЗ ПИКООГРАНИЧИТЕЛЯ | 6.07
LAD4BB3 | АДАПТЕР ДЛЯ ЦЕПИ УПРАВЛЕНИЯ D40A ДО D65A | 11.79
LAD4BBVG | ПЕРЕХОДНИК С ПИКООГРАНИЧИТЕЛЕМ AC 50…127V | 9.02
LAD4BBVU | ПЕРЕХОДНИК С ПИКООГРАН. AC 110…250V | 5.05
LAD4CM | МЕХАНИЧЕСКАЯ БЛОКИРОВКА D40A ДО D65A | 15.08
LAD4D3U | МОД.ОГР.ПЕРЕН. ДИОД 24-250В DC | 6.54
LAD4DDL | ДИОД 24-250V DC КРЕПЛЕНИЕ БЕЗВИНТОВОЕ | 7.03
LAD4RC3E | МОДУЛЬ ОГРАНИЧЕНИЯ КОММУТАЦИОННЫХ ПЕРЕНАПРЯЖЕНИЙ RC 24…48В D40A ДО D65A EVERLINK | 6.96
LAD4RC3G | МОД.ОГР.ПЕРЕН. RC D40A ДО D65A 50…127В | 7.13
LAD4RC3N | МОД.ОГР.ПЕРЕН. RC 380-415В D40A ДО D65A | 14.25
LAD4RC3U | МОД.ОГР.ПЕРЕН. RC 110…240В D40A ДО D65A | 6.28
LAD4RCE | RC МОДУЛЬ ОГРАНИЧЕНИЯ КОММУТАЦИОННЫХ ПЕРЕНАПРЯЖЕНИЙ АС 24…48V | 7.69
LAD4RCG | RC МОДУЛЬ ОГРАНИЧЕНИЯ КОММУТАЦИОННЫХ ПЕРЕНАПРЯЖЕНИЙ АС 50…127V | 8.31
LAD4RCU | RC МОДУЛЬ ОГРАНИЧЕНИЯ КОММУТАЦИОННЫХ ПЕРЕНАПРЯЖЕНИЙ АС 110…240V | 7.01
LAD4T3B | МОД.ОГР.ПЕРЕН.ДИОД 24В AC/DC D40A-D65A | 7.32
LAD4T3G | МОД.ОГР.ПЕРЕН. ДИОД 73В ДО 125В AC/DC | 7.32
LAD4T3R | МОД.ОГР.ПЕРЕН. ДИОД 251В ДО 440В AC/DC | 12.75
LAD4T3S | МОД.ОГР.ПЕРЕН. ДИОД 25В ДО 72В AC/DC | 12.75
LAD4T3U | МОД.ОГР.ПЕРЕН. ДИОД 126В ДО 250В AC/DC | 12.75
LAD4TB | ДВУНАПР. ПИКООГР. ДИОД AC 24V | 8.54
LAD4TBDL | ДВУНАПР. ПИКООГР. ДИОД 24В DC | 8.8
LAD4TGDL | ДВУНАПР. ПИКООГР. ДИОД 125В DC | 8.06
LAD4TS | ДВУНАПР. ПИКООГР. ДИОД AC 72V | 8.54
LAD4TSDL | ДВУНАПР. ПИКООГР. ДИОД 72В DC | 6.75
LAD4TUDL | ДВУНАПР. ПИКООГР. ДИОД 250В DC | 8.3
LAD4V3E | МОД.ОГР.ПЕРЕН. ВАРИСТОР 24…48В AC/DC | 6.53
LAD4V3G | МОД.ОГР.ПЕРЕН. ВАРИСТОР 50…127В AC/DC | 6.96
LAD4V3U | МОД.ОГР.ПЕРЕН. ВАРИСТОР 110…250В AC/DC | 4.55
LAD4VE | ВАРИСТОР AC 24-48V | 6.79
LAD4VG | ВАРИСТОР AC 50-127V | 7.69
LAD4VU | ВАРИСТОР AC 110-250V | 6.79
LAD6K10B | БЛОК ЭЛЕКТРОМЕХАНИЧЕСКОЙ ЗАЩЕЛКИ AC,DC 24V | 34.85
LAD6K10F | БЛОК ЭЛЕКТРОМЕХАНИЧЕСКОЙ ЗАЩЕЛКИ AC,DC 110/127V | 32.88
LAD6K10M | БЛОК ЭЛЕКТРОМЕХАНИЧЕСКОЙ ЗАЩЕЛКИ AC,DC 220/240V | 35.5
LAD703F | УСТРОЙСТВО УДАЛЕНОГО ОТКЛЮЧЕНИЯ AC,DC 110V | 35.9
LAD703M | УСТРОЙСТВО УДАЛЕНОГО ОТКЛЮЧЕНИЯ AC,DC 220/230V | 38.06
LAD703Q | УСТРОЙСТВО УДАЛЕН. ОТКЛ. 380В/400В | 33.53
LAD7305 | УСТРОЙСТВО УДАЛЕННОГО УПРАВЛЕНИЯ RESET НА ГИБКОМ КАБЕЛЕ | 68.05
LAD7B105 | КЛЕММНЫЙ БЛОК НА ЗАЩЕЛКЕ ДЛЯ 35ММ РЕЙКИ ИЛИ ВИНТ КРЕПЛЕНИЕ ДЛЯ LRD 1508…32 | 16.13
LAD7B106 | КЛЕММНЫЙ БЛОК ДЛЯ LRD01..35 И LR3D01..35 | 6.6
LAD7B205 | ПЕРЕХОДНИК ДЛЯ РАЗДЕЛЬНОГО МОНТАЖА LRD CL20 0,4A - 32A | 6.27
LAD7C1 | КОМПЛЕКТ ПРОВОДНИКОВ ДЛЯ LC1 D09…D18 | 4.27
LAD7C2 | КОМПЛЕКТ ПРОВОДНИКОВ ДЛЯ LC1 D25…D38 | 8.99
LAD7X3 | МОНТАЖНАЯ ПЛАТА ДЛЯ СИСТЕМЫ EVERLINK GV3 И LC1D40 ДО D65 | 6.09
LAD8N02 | ДОПОЛНИТЕЛЬНЫЙ КОНТАКТНЫЙ БЛОК МГНОВЕННОГО ДЕЙСТВИЯ 2НЗ МОНТИРУЕТСЯ СБОКУ | 6.5
LAD8N11 | ДОПОЛНИТЕЛЬНЫЙ КОНТАКТНЫЙ БЛОК МГНОВЕННОГО ДЕЙСТВИЯ НО+НЗ МОНТИРУЕТСЯ СБОКУ | 6.37
LAD8N116 | ДОП.КОНТ.БЛОК НЗ+НО МОНТ.СБОКУ, КОЛЬЦ.НАК | 8.2
LAD8N20 | ДОПОЛНИТЕЛЬНЫЙ КОНТАКТНЫЙ БЛОК МГНОВЕННОГО ДЕЙСТВИЯ 2НО МОНТИРУЕТСЯ СБОКУ | 6.37
LAD8N206 | ДОП. КОНТ. БЛОК МГНОВ. 2НО БОК.МОНТ. | 7.74
LAD90 | ОПОРА | 1.54
LAD90909 | ОПОРА КОНТ. БЛОКА LE1D | 2.48
LAD9091 | КОМПЛЕКТ ВКЛ.ВЫКЛ.СБРОС. | 1.52
LAD91217 | КОМПЛЕКТ ДЛЯ МОНТАЖА LC1D09/D12 | 76.88
LAD912GV | КОМПЛЕКТ ДЛЯ МОНТАЖА LC1D09/D12/D18/GV2 | 81.03
LAD91809 | ОПОРА КОНТ. БЛОКА LE | 2.84
LAD93217 | КОМПЛЕКТ ДЛЯ МОНТАЖА LC1D18/D32 | 89.07
LAD96061 | ОШИНОВКА ДЛЯ ПАРАЛ. СОЕД. | 1.38
LAD96560 | КЛЕММНЫЙ БЛОК EVERLINK ДЛЯ GV3, LC1D40A ДО LC1D651 И LRD3 | 10.25
LAD96566 | КЛЕММНЫЙ БЛОК ПОД КОЛЬЦЕВЫЕ НАКОНЕЧНИКИ ДЛЯ РЕЛЕ 13 ДО 65A | 6.03
LAD96570 | КРЫШКА IP20 | 10.24
LAD96575 | ЗАЩИТНАЯ КРЫШКА IP 20 ДЛЯ GV3 | 6.03
LAD96580 | ЗАЩИТНАЯ КРЫШКА IP 20 ПОД КОЛЬЦЕВЫЕ НАКОНЕЧНИКИ ДЛЯ 4P DT60A И DT80A | 6.26
LAD96590 | ПРОЗРАЧНАЯ КЛЕМНАЯ ЗАГЛУШКА ДЛЯ РАЗЪЕМА ДЛЯ КАБЕЛЕЙ С НАКОНЕЧНИКАМИ IP20 ДЛЯ GV4 | 4.44
LAD96595 | РАЗЪЕМ EVERLINK ДЛЯ GV4 | 25.85
LAD9DL3 | ЗАЩИТНАЯ КРЫШКА ДЛЯ МОДУЛЬ ОГРАНИЧЕНИЯ D40A ДО D65A | 6.79
LAD9ET1 | КРЫШКА ЗАЩИТНАЯ ДЛЯ D09…D38, DT20…DT40 | 2.43
LAD9ET1S | КРЫШКА БЕЗОПАСНОСТИ ЗАЩИТНАЯ ДЛЯ D09…D38, DT20…DT40 | 2.8
LAD9ET3S | КРЫШКА БЕЗОПАСНОСТИ ЗАЩИТНАЯ ДЛЯ D09…D38, DT20…DT40 | 5.62
LAD9ET4 | КРЫШКА ЗАЩИТНАЯ D115\150 | 1.84
LAD9ET4S | КРЫШКА БЕЗОПАСНОСТИ ЗАЩИТНАЯ D115\150 | 4.45
LAD9P3 | ОШИНОВКА ДЛЯ ПАРАЛЛЕЛЬНОГО СОЕДИНЕНИЯ 3Р (ЗВЕЗДА) D09…D38 AC,DC | 3.9
LAD9P32 | 2Х ПОЛЮСНАЯ ШИНА ДЛЯ D40A ДО D65A EVERLINK | 6.03
LAD9P33 | 3Х ПОЛЮСНАЯ ШИНА ДЛЯ D40A ДО D65A EVERLINK | 9.14
LAD9R1 | КОМПЛЕКТ СИЛОВЫХ ПРИСОЕДИНЕНИЙ ВКЛЮЧАЯ МЕХАНИЧЕСКУЮ БЛОКИРОВКУ ДЛЯ LC1 D09…D38 | 9.83
LAD9R1V | КОМПЛ.СИЛ.ПРИСОЕД. 3Р ДЛЯ LC1D09…D38 | 11.3
LAD9R3 | КОМПЛЕКТУЮЩИЕ ДЛЯ РЕВЕРСИВНЫХ КОНТАТОРОВ D40A ДО D65A | 36.69
LAD9R3S | КОМПЛЕКТ ДЛЯ РЕВЕРСИВНЫХ КОНТАТОРОВ D40A ДО D65A | 25.38
LAD9SD3 | КОМПЛЕКТ ЗВЕЗДА/ТРЕУГОЛЬЛИК D40A И D65A | 93.14
LAD9V1 | ЭЛЕКТРИЧЕСКАЯ БЛОКИРОВКА | 5.92
LAD9V10 | ВЕРХНЯЯ ОШИНОВКА ДЛЯ КОНТАКТОРА С ПРУЖИН. ЗАЖИМАМИ (ДЛЯ QUICKFIT) | 10.07
LAD9V11 | НИЖНЯЯ ОШИНОВКА ДЛЯ КОНТАКТОРА С ПРУЖИН. ЗАЖИМАМИ (ДЛЯ QUICKFIT) | 14.98
LAD9V12 | ВЕРХН. ПОДВОД ШИНЫ ПРУЖ. КРЕП. LC1D09-32 | 20.16
LAD9V13 | ШИНА НИЖНЯЯ С ПРУЖ. КРЕПЛЕНИЕМ LC1D09-32 | 21.7
LAD9V17 | ПРУЖИНА СОЕД. ДЛЯ РЕВЕР. КОН. | 3.85
LAD9V2 | БЛОКИРОВКА МЕХАНИЧЕСКАЯ | 7.22
LAD9V5 | ВЕРХН. ПОДВОД ШИНЫ ВИНТ. КРЕП. | 3.11
LAD9V6 | ШИНА НИЖНЯЯ С ВИНТОВЫМ КРЕПЛЕНИЕМ | 3.11
LADALLEN4 | КЛЮЧ ALLEN EVERLINK 4 - 1000 В | 7.62
LADC22 | ДОПОЛНИТЕЛЬНЫЙ КОНТАКТНЫЙ БЛОК 2НО+2НЗ ФРОНТАЛЬНЫЙ МОНТАЖ ВИНТ.ЗАЖ. | 11.45
LADC223 | ДОП.КОНТ.БЛОК 2НО+2НЗ ФР.МОНТ. ПРУЖ.ЗАЖ. | 18.41
LADC226 | ДОП.КОНТ.БЛОК 2НО+2НЗ ФР.МОНТ. КЛ.СОЕД. | 12.29
LADN01 | ДОП. КОНТ. БЛОК 1НЗ ФРОНТАЛЬНЫЙ МОНТАЖ КРЕПЛЕНИЕ С ПОМОЩЬЮ ВИНТОВЫХ ЗАЖИМОВ | 8.44
LADN02 | ДОП. КОНТ. БЛОК 2НЗ ФРОНТАЛЬНЫЙ МОНТАЖ КРЕПЛЕНИЕ С ПОМОЩЬЮ ВИНТОВЫХ ЗАЖИМОВ | 5.82
LADN023 | ДОП. КОНТ. БЛОК 2НЗ ФРОНТАЛЬНЫЙ МОНТАЖ КРЕПЛЕНИЕ С ПОМОЩЬЮ ПРУЖИННОГО ЗАЖИМА | 10.99
LADN04 | ДОП. КОНТ. БЛОК 4НЗ ФРОНТАЛЬНЫЙ МОНТАЖ КРЕПЛЕНИЕ С ПОМОЩЬЮ ВИНТОВЫХ ЗАЖИМОВ | 10.19
LADN043 | ДОП. КОНТ. БЛОК 4НЗ ФРОНТАЛЬНЫЙ МОНТАЖ КРЕПЛЕНИЕ С ПОМОЩЬЮ ПРУЖИННОГО ЗАЖИМА | 18.75
LADN10 | ДОП. КОНТ. БЛОК 1НО ФРОНТАЛЬНЫЙ МОНТАЖ КРЕПЛЕНИЕ С ПОМОЩЬЮ ВИНТОВЫХ ЗАЖИМОВ | 7.03
LADN11 | ДОП. КОНТ. БЛОК НО+НЗ ФРОНТАЛЬНЫЙ МОНТАЖ КРЕПЛЕНИЕ С ПОМОЩЬЮ ВИНТОВЫХ ЗАЖИМОВ | 5.76
LADN113 | ДОП. КОНТ. БЛОК НО+НЗ ФРОНТАЛЬНЫЙ МОНТАЖ КРЕПЛЕНИЕ С ПОМОЩЬЮ ПРУЖИННОГО ЗАЖИМА | 15
LADN116 | ДОП. КОНТ. БЛОК НО+НЗ ФР.МОНТ. КАБ. | 6.91
LADN11G | ДОП.КОНТ.БЛОК НО+НЗ ФР.М. EN50012 20-60A | 5.72
LADN11P | ДОП.КОНТ.БЛОК НО+НЗ ФР.М.EN50012 80-200A | 5.87
LADN13 | ДОП. КОНТ. БЛОК НО+3НЗ ФРОНТАЛЬНЫЙ МОНТАЖ КРЕПЛЕНИЕ С ПОМОЩЬЮ ВИНТОВЫХ ЗАЖИМОВ | 10.19
LADN133 | ДОП. КОНТ. БЛОК 1НО+3НЗ ФР.МОНТ. | 22.39
LADN20 | ДОП. КОНТ. БЛОК 2НО ФРОНТАЛЬНЫЙ МОНТАЖ КРЕПЛЕНИЕ С ПОМОЩЬЮ ВИНТОВЫХ ЗАЖИМОВ | 5.91
LADN203 | ДОП. КОНТ. БЛОК 2НО ФРОНТАЛЬНЫЙ МОНТАЖ КРЕПЛЕНИЕ С ПОМОЩЬЮ ПРУЖИННОГО ЗАЖИМА | 14.89
LADN206 | ДОПОЛНИТЕЛЬНЫЙ КОНТАКТНЫЙ БЛОК 2НО ФРОНТ МОНТАЖ КРЕПЛЕНИЕ С ПОМ КАБ СНАКОНЕЧ | 6.4
LADN22 | ДОП. КОНТ. БЛОК 2НО+2НЗ ФРОНТАЛЬНЫЙ МОНТАЖ КРЕПЛЕНИЕ С ПОМОЩЬЮ ВИНТОВЫХ ЗАЖИМОВ | 10.3
LADN223 | ДОП. КОНТ. БЛОК 2НО+2НЗ ФРОНТАЛЬНЫЙ МОНТАЖ КРЕПЛЕНИЕ С ПОМОЩЬЮ ПРУЖИННОГО ЗАЖИМА | 35.37
LADN226 | ДОП. КОНТ. БЛОК 2НО+2НЗ ФР.МОНТ.КАБ. | 12.32
LADN22G | ДОП.КОНТ.БЛОК 2НО+2НЗ ФР.М. КЛЕМ 20-60А | 10.01
LADN22P | ДОП.КОНТ.БЛОК 2НО+2НЗ ФР.МОНТ. EN50012 | 10.01
LADN22S | ДОП. КОНТ. БЛОК 2НО+2НЗ БЕЗОПАСНОСТИ ФРОНТАЛЬНЫЙ МОНТАЖ ВИНТОВОЙ ЗАЖИМ | 12.84
LADN31 | ДОП. КОНТ. БЛОК 3НО+НЗ ФРОНТАЛЬНЫЙ МОНТАЖ КРЕПЛЕНИЕ С ПОМОЩЬЮ ВИНТОВЫХ ЗАЖИМОВ | 10.19
LADN313 | ДОП.КОНТ.БЛОК 3НО+1НЗ ФР.МОНТ. ПРУЖ.ЗАЖ. | 25.49
LADN31P | ДОП.КОНТ.БЛОК 3НО+1НЗ ФР.МОНТ. EN50012 | 10.02
LADN40 | ДОП. КОНТ. БЛОК 4HO ФРОНТАЛЬНЫЙ МОНТАЖ КРЕПЛЕНИЕ С ПОМОЩЬЮ ВИНТОВЫХЗАЖИМОВ | 10.3
LADN403 | ДОП. КОНТ. БЛОК 4НЗ ФРОНТАЛЬНЫЙ МОНТАЖ КРЕПЛЕНИЕ С ПОМОЩЬЮ ПРУЖИННОГО ЗАЖИМА | 19.46
LADN406 | ДОП. КОНТ. БЛОК ФР.МОНТ. | 11.64
LADN40TQ | ДОП. КОНТ. БЛОК 4НО ФР.МОНТ. | 9.68
LADR0 | ДОП.КОНТ.ВЫД.ВРЕМ.ОТКЛ 0,1…3С, ВИНТ.ЗАЖ. | 39
LADR03 | ДОП.КОНТ.ВЫД.ВРЕМ.ОТКЛ 0,1…3С, ПРУЖ.ЗАЖ. | 45.56
LADR06 | ДОП.КОНТ.ВЫД.ВРЕМ.ОТКЛ 0,1…3С, КАБ.НАК. | 47.4
LADR2 | ДОП.КОНТ.ВЫД.ВРЕМ.ОТКЛ 0,1…30С, ВИНТ.ЗАЖ. | 39
LADR23 | ДОП.КОНТ.ВЫД.ВРЕМ.ОТКЛ 0,1…30С, ПРУЖ.ЗАЖ. | 42.12
LADR26 | ДОП.КОНТ.ВЫД.ВРЕМ.ОТКЛ 0,1…30С, КАБ.НАК. | 47.87
LADR4 | ДОП.КОНТ.ВЫД.ВРЕМ.ОТКЛ 10…180С, ВИНТ.ЗАЖ. | 46.56
LADR43 | ДОП.КОНТ.ВЫД.ВРЕМ.ОТКЛ 10…180С, ПРУЖ.ЗАЖ. | 37.47
LADS2 | ДОПОЛНИТЕЛЬНЫЙ КОНТАКТНЫЙ БЛОК C ВЫДЕРЖКОЙ ВРЕМЕНИ НА ВКЛЮЧЕНИЕ 1…30C | 44.45
LADS23 | ДОП.КОНТ.БЛОК C ВЫДЕРЖ.ВРЕМ. НА ВКЛ. 1…30C ПРУЖ | 48.89
LADT0 | ДОП.КОНТ.ВЫД.ВРЕМ.ВКЛ 0,1…3С, ВИНТ.ЗАЖ. | 39
LADT03 | ДОП.КОНТ.ВЫД.ВРЕМ.ВКЛ 0,1…3С, ПРУЖ.ЗАЖ. | 37.47
LADT06 | ДОП.КОНТ.ВЫД.ВРЕМ.ВКЛ 0,1…3С, КАБ.НАК. | 47.4
LADT2 | ДОП.КОНТ.ВЫД.ВРЕМ.ВКЛ 0,1…30С, ВИНТ.ЗАЖ. | 39
LADT23 | ДОП.КОНТ.ВЫД.ВРЕМ.ВКЛ 0,1…30С, ПРУЖ.ЗАЖ. | 45.56
LADT26 | ДОП.КОНТ.ВЫД.ВРЕМ.ВКЛ 0,1…30С, КАБ.НАК. | 47.4
LADT4 | ДОП.КОНТ.ВЫД.ВРЕМ.ВКЛ 10…180С, ВИНТ.ЗАЖ. | 46.56
LADT9R1 | КОМП.СИЛ.ПРИС.МЕХ 4П ДЛЯ LC1DT20…DT40 | 22.12
LADT9R1V | КОМП.СИЛ.ПРИС.ЭЛ+МЕХ 4П ДЛЯ LC1DT20…DT40 | 26.59
LAEB1 | КЛЕММНЫЙ БЛОК ДЛЯ ТЕП.РЕЛ. LRE01-E35 | 6.51
LAEB3 | КЛЕММНЫЙ БЛОК ДЛЯ ТЕП.РЕЛ. LRE322-E365 | 13.86
LAEM1 | МЕХАНИЧ БЛОКИР ДЛЯ КОНТАКТОРОВ TVS 6 65 | 4
LAEM4 | МЕХАНИЧ БЛОКИР ДЛЯ КОНТАКТОРОВ TVS 80 95 | 5.88
LAEM5 | МЕХАНИЧ БЛОКИР ДЛЯ КОНТАКТОРОВ TVS 120А-160А | 25.98
LAEM6 | МЕХАНИЧ БЛОКИР ДЛЯ КОНТАКТОРОВ TVS 200A-250A | 15.9
LAEM7 | МЕХАНИЧ БЛОКИР ДЛЯ КОНТАКТОРОВ TVS 300А-500A | 12.67
LAEM8 | МЕХАНИЧ БЛОКИР ДЛЯ КОНТАКТОРОВ TVS 630A | 19.97
LAEN02 | ДОПОЛНИТЕЛЬНЫЙ КОНТАКТНЫЙ БЛОК2НЗ | 4.41
LAEN11 | ДОПОЛНИТЕЛЬНЫЙ КОНТАКТНЫЙ БЛОК1НО+1НЗ | 4.41
LAEN20 | ДОПОЛНИТЕЛЬНЫЙ КОНТАКТНЫЙ БЛОК 2НО | 4.41
LAEN22 | ДОПОЛНИТЕЛЬНЫЙ КОНТАКТНЫЙ БЛОК 2НО+2НЗ | 4.45
LAEP1 | КОМПЛЕКТ ПЕРЕМЫЧЕК СИЛОВОЙ ЦЕПИ TVS 06-12A | 2.16
LAEP12 | КОМПЛЕКТ ПЕРЕМЫЧЕК СИЛОВОЙ ЦЕПИ TVS 18-25A | 2.84
LAEP2 | КОМПЛЕКТ ПЕРЕМЫЧЕК СИЛОВОЙ ЦЕПИ TVS 32-38A | 3.37
LAEP3 | КОМПЛЕКТ ПЕРЕМЫЧЕК СИЛОВОЙ ЦЕПИ TVS 40-65A | 12.6
LAEP4 | КОМПЛЕКТ ПЕРЕМЫЧЕК СИЛОВОЙ ЦЕПИ TVS 80-95A | 15.08
LAERCE | МОДУЛЬ ОГРАНИЧЕНИЯ КОММУТАЦ.ПЕРЕНАПР.24-48В TVS | 5.2
LAERCG | МОДУЛЬ ОГРАНИЧЕНИЯ КОММУТАЦ.ПЕРЕНАПР.50-127В TVS | 3.36
LAERCN | МОДУЛЬ ОГРАНИЧЕНИЯ КОММУТАЦ.ПЕРЕНАПР.380-415В TVS | 3.98
LAERCU | МОДУЛЬ ОГРАНИЧЕНИЯ КОММУТАЦ.ПЕРЕНАПР.110-240В TVS | 3.05
LAETSD | ДОПОЛ КОНТ БЛОК C ВЫДЕРЖ НА ВКЛ 1-30C | 16.29
LAEX12B7 | КАТУШКА КОНТАКТОРА LC1E25 24В 50/60Гц | 4.35
LAEX12F7 | КАТУШКА КОНТАКТОРА LC1E25 110В 50/60Гц | 3.63
LAEX12M7 | КАТУШКA ДЛЯ КОНТАКТОРОВ LC1E25 220В 50/60Гц | 4.35
LAEX12U5 | КАТУШКИ ДЛЯ КОНТАКТОРОВ LC1E25 240В | 4.78
LAEX2B7 | КАТУШКA КОНТАКТОРА LC1E32..38 24В 50/60Гц | 5.76
LAEX2F7 | КАТУШКА КОНТАКТОРА LC1E32..38 110В 50/60Гц | 5.25
LAEX2M7 | КАТУШКA ДЛЯ КОНТАКТОРОВ LC1E32..38 220В 50/60Гц | 5.25
LAEX3B7 | КАТУШКА КОНТАКТОРА LC1E40..E65 24В 50/60Гц | 7.05
LAEX3M5 | КАТУШКИ ДЛЯ КОНТАКТОРОВ LC1E40..E65 220В | 7.73
LAEX3M7 | КАТУШКA ДЛЯ КОНТАКТОРОВ LC1E40..E65 220В 50/60Гц | 7.73
LAEX4M5 | КАТУШКИ ДЛЯ КОНТАКТОРОВ LC1E80..E95 220В | 9.9
LAEX4M7 | КАТУШКA ДЛЯ КОНТАКТОРОВ LC1E80..E95 220В 50/60Гц | 9.9
LAEX5M5 | КАТУШКИ ДЛЯ КОНТАКТОРОВ LC1E120..E160 220В | 11.89
LAEX5U5 | КАТУШКИ ДЛЯ КОНТАКТОРОВ LC1E120E160 240В | 11.89
LAEX6M5 | КАТУШКИ ДЛЯ КОНТАКТОРОВ LC1E200..E250 220В | 25.57
LAEX6U5 | КАТУШКИ ДЛЯ КОНТАКТОРОВ LC1E200E250 240В | 45.36
LAEX7M5 | КАТУШКА КОНТАКТОРА LC1E300 220В 50Гц | 75.07
LC1BL33M22 | КОНТАКТОР 3P 2НО+2НЗ 750A 220V 50…400HZ | 5038.38
LC1BM33M22 | КОНТАКТОР 3P СЕРИИ В 2НО+2НЗ 1250A 220V 50…400HZ | 5177.43
LC1BM33P22 | КОНТАКТОР 3Р 1000A,ДОП.К 3НО+1НЗ.230В | 5910.08
LC1BP33F22 | КОНТАКТОР 3Р 1500A, 2НО+2НЗ.110В 50ГЦ | 7625.94
LC1BP33M22 | КОНТАКТОР 3P СЕРИИ В 2НО+2НЗ 2000A 220V 50…400Hz | 7625.94
LC1BP33M31 | КОНТАКТОР 3P 3НО+1НЗ 1500A 220V 50…400Hz | 7625.94
LC1BR32M22 | КОНТАКТОР 2P СЕРИИ В 2НО+2НЗ 2750A 220V 50…400HZ | 7695.9
LC1BR33M22 | СБОРНЫЙ КОНТ. 3Р 2750А 2НО+2НЗ 220В АС | 10524.15
LC1D093B7 | КОНТАКТОР.3Р,9A,НО+НЗ,24V50ГЦ.ПРУЖ. | 22.51
LC1D093BD | КОНТАКТОР.3Р,9A,НО+НЗ,24V-,ОГРАН. | 28.55
LC1D093BL | КОНТАКТОР.3Р,9A,НО+НЗ,24V-,2.4ВТ,РАСШ. | 27.89
LC1D093E7 | КОНТАКТОР.3Р,9A,НО+НЗ,48V50ГЦ. | 23.64
LC1D093F7 | КОНТАКТОР D 3Р,9 A,НО+НЗ,110V 50/60 ГЦ,ПРУЖИННЫЙ ЗАЖИМ | 23.04
LC1D093FD | КОНТАКТОР D 3Р, 9 A, НО+НЗ, 110V DС, ОГРАН. ПЕРЕНАПР, РАСШ. ДИАПАЗОН, ПРУЖ.ЗАЖИМ | 33.67
LC1D093FE7 | КОНТАКТОР D 3Р, 9 A, НО+НЗ, 115V 50/60 ГЦ, ПРУЖИННЫЙ ЗАЖИМ | 25.34
LC1D093GD | КОНТАКТОР D 3Р,9 A,НО+НЗ,125V DС,ОГРАН. ПЕР,РАСШ. ДИАПАЗОН,ПРУЖИННЫЙЗАЖИМ | 32.79
LC1D093M7 | КОНТАКТОР D 3Р,9 A,НО+НЗ,220V 50/60 ГЦ,ПРУЖИННЫЙ ЗАЖИМ | 23.04
LC1D093MD | КОНТАКТОР D 3Р, 9 A, НО+НЗ, 220V DС, ОГРАН. ПЕРЕН, РАСШ. ДИАПАЗОН, ПРУЖ ЗАЖИМ | 32.07
LC1D093P7 | КОНТАКТОР D 3Р,9 A,НО+НЗ,230V 50/60ГЦ,ПРУЖИННЫЙ ЗАЖИМ | 23.19
LC1D093U7 | КОНТАКТОР D 3Р, 9 A, НО+НЗ, 240V 50/60 ГЦ, ПРУЖИННЫЙ ЗАЖИМ | 23.64
LC1D096B7 | КОНТАКТОР D 3Р,9 A,НО+НЗ,24V 50/60 ГЦ,ЗАЖИМ ПОД КОЛЬЦ. НАКОН., | 26.2
LC1D096BD | КОНТАКТОР.3Р,9A,НО+НЗ,24V-,ОГРАН,КОЛЬЦ | 31.67
LC1D096BDS207 | КОНТАКТОР.3Р,9A,НО+НЗ,24V-,ОГРАН,КОЛЬЦ | 35.53
LC1D096BL | КОНТАКТОР D3Р,9A,НО+НЗ,24V DС, 2.4 ВТ | 31.53
LC1D096F7 | КОНТАКТОР D 3Р,9 A,НО+НЗ,110V 50/60 ГЦ,ЗАЖИМ ПОД КОЛЬЦ. НАКОН., | 25.62
LC1D096FDS207 | КОНТАКТОР.3Р,9A,НО+НЗ,110В.DC.КОЛЬЦ,ДЛЯ ЖЕЛЕЗНОДОРОЖ.НОЙ ОТРАСЛИ | 27.82
LC1D096FLS207 | КОНТАКТОР.3Р,9A,НО+НЗ,110В.DC.КОЛЬЦ,ПОНИЖ .ПОТРЕБ.ДЛЯ ЖЕЛЕЗНОДОРОЖ.НОЙ ОТРАСЛИ | 27.27
LC1D096G7 | КОНТАКТОР D 3Р, 9 A, НО+НЗ, 120V 50/60 ГЦ, ЗАЖИМ ПОД КОЛЬЦ. НАКОН., | 31.75
LC1D096M7 | КОНТАКТОР D 3Р,9 A,НО+НЗ,220V 50/60 ГЦ,ЗАЖИМ ПОД КОЛЬЦ. НАКОН., | 26.2
LC1D096MD | КОНТАКТОР D 3Р, 9 A, НО+НЗ, 220V DС | 35.59
LC1D096P7 | КОНТАКТОР D 3Р,9 A,НО+НЗ,230V 50/60 ГЦ,ЗАЖИМ ПОД КОЛЬЦ. НАКОН., | 26.38
LC1D096Q7 | КОНТАКТОР D 3Р, 9 A, НО+НЗ, 380V 50/60 ГЦ, ЗАЖИМ ПОД КОЛЬЦ. НАКОН., | 31.99
LC1D0986FD | КОНТАКТОР.4P(2НО+2НЗ),АС1.20А,110V DC ЗАЖИМ ПОД КОЛЬЦ. НАКОН. | 41.57
LC1D0986FDS207 | КОНТАКТОР.3Р,9A,НО+НЗ,110В.DC.КОЛЬЦ,ПОНИЖ .ПОТРЕБ. ДЛЯ ЖЕЛЕЗНОДОРОЖ.НОЙ ОТРАСЛИ | 48.95
LC1D098B7 | КОНТАКТОР D 4P (2НО+2НЗ), АС1 20 А, НО+НЗ, 24V 50/60 ГЦ, | 24.52
LC1D098BD | КОНТАКТОР D 4P (2НО+2НЗ),АС1 20 А,НО+НЗ,24V DС,ОГРАН. ПЕРЕНАПРЯЖЕНИЙ, | 42.31
LC1D098BL | КОНТАКТОР4P(2НО+2НЗ),АС1.20А,24V-,2.4ВТ | 46.53
LC1D098E7 | КОНТАКТОР D 4P (2НО+2НЗ), АС1 20 А, НО+НЗ, 48V 50/60 ГЦ, | 25.75
LC1D098F7 | КОНТАКТОР.4P(2НО+2НЗ),АС1.20А10V50ГЦ. | 24.52
LC1D098FD | КОНТАКТОР.4P(2НО+2НЗ),АС1.20А,110V- | 43.41
LC1D098M7 | КОНТАКТОР D 4P (2НО+2НЗ),АС1 20А,НО+НЗ,220V 50/60 ГЦ, | 25.09
LC1D098MD | КОНТАКТОР D 4P (2НО+2НЗ),АС1 20 А,НО+НЗ,220V DС,ОГРАН. ПЕРЕНАПРЯЖЕНИЙ, | 47.55
LC1D098P7 | КОНТАКТОР D 4P (2НО+2НЗ),АС1 20 А,НО+НЗ,230V 50/60 ГЦ, | 25.26
LC1D09B7 | КОНТАКТОР D 3Р,9 A,НО+НЗ,24V 50/60 ГЦ,ЗАЖИМ ПОД ВИНТ, | 16.24
LC1D09BD | КОНТАКТОР.3Р,9A,НО+НЗ,24V-,ОГРАН. | 24.86
LC1D09BL | КОНТАКТОР.3Р,9A,НО+НЗ,24V-,2.4ВТ,РАСШ. | 24.37
LC1D09BNE | КОНТАКТОР D 3P,9A,НО+НЗ,С УНИВЕРСАЛЬНОЙ КАТУШКОЙ УПРАВЛЕНИЯ 24-60BAC/DC | 27.41
LC1D09CD | КОНТАКТОР D 3Р, 9 A, НО+НЗ, 36V DС | 29.24
LC1D09D7 | КОНТАКТОР D 3Р,9 A,НО+НЗ,42V 50/60ГЦ,ЗАЖИМ ПОД ВИНТ, | 20.9
LC1D09E7 | КОНТАКТОР D 3Р,9 A,НО+НЗ,48V 50/60 ГЦ,ЗАЖИМ ПОД ВИНТ, | 20.9
LC1D09ED | КОНТАКТОР.3Р,9A,НО+НЗ,48V-,ОГРАН. | 25.59
LC1D09EHE | КОНТАКТОР D 3P,9A,НО+НЗ,С УНИВЕРСАЛЬНОЙ КАТУШКОЙ УПРАВЛЕНИЯ 48-130BAC/DC | 29.38
LC1D09EL | КОНТАКТОР D 3Р,9A,НО+НЗ,48V DС, 2.4 ВТ | 25.59
LC1D09F7 | КОНТАКТОР D 3Р,9 A,НО+НЗ,110V 50/60 ГЦ,ЗАЖИМ ПОД ВИНТ, | 20.43
LC1D09FC7 | КОНТАКТОР D 3Р, 9 A, НО+НЗ, 127V 50/60 ГЦ, ЗАЖИМ ПОД ВИНТ, | 19.81
LC1D09FD | КОНТАКТОР.3Р,9A,НО+НЗ,110V-,ОГРАН. | 26.64
LC1D09FE7 | КОНТАКТОР D 3Р,9 A,НО+НЗ,115V 50/60 ГЦ,ЗАЖИМ ПОД ВИНТ, | 20.9
LC1D09G7 | КОНТАКТОР D 3Р, 9 A, НО+НЗ, 120V 50/60 ГЦ, ЗАЖИМ ПОД ВИНТ, | 15.99
LC1D09GD | КОНТАКТОР D 3Р, 9 A, НО+НЗ, 125V DС | 28.02
LC1D09JD | КОНТАКТОР.3Р,9A,НО+НЗ,12V-,ОГРАН. | 28.02
LC1D09KUE | КОНТАКТОР D 3P,9A,НО+НЗ,С УНИВЕРСАЛЬНОЙ КАТУШКОЙ УПРАВЛЕНИЯ 100-250BAC/DC | 26.48
LC1D09M7 | КОНТАКТОР D 3Р,9 A,НО+НЗ,220V 50/60 ГЦ,ЗАЖИМ ПОД ВИНТ, | 14.85
LC1D09MD | КОНТАКТОР.3Р,9A,НО+НЗ,220V-,ОГРАН. | 28.02
LC1D09N7 | КОНТАКТОР D 3Р,9 A,НО+НЗ,415V 50/60 ГЦ,ЗАЖИМ ПОД ВИНТ, | 19.81
LC1D09ND | КОНТАКТОР D 3Р,9 A,НО+НЗ,60V DС,ОГРАН. ПЕР,РАСШ. ДИАПАЗОН,ЗАЖИМ ПОД ВИНТ | 28.02
LC1D09P7 | КОНТАКТОР D 3Р,9 A,НО+НЗ,230V 50/60 ГЦ,ЗАЖИМ ПОД ВИНТ, | 18.06
LC1D09Q7 | КОНТАКТОР D 3Р,9 A,НО+НЗ,380V 50/60 ГЦ,ЗАЖИМ ПОД ВИНТ, | 15.78
LC1D09R7 | КОНТАКТОР D 3Р,9 A,НО+НЗ,440V 50/60 ГЦ,ЗАЖИМ ПОД ВИНТ, | 20.9
LC1D09U7 | КОНТАКТОР D 3Р,9 A,НО+НЗ,240V 50/60 ГЦ,ЗАЖИМ ПОД ВИНТ, | 19.81
LC1D09V7 | КОНТАКТОР D 3Р,9 A,НО+НЗ,400V 50/60 ГЦ,ЗАЖИМ ПОД ВИНТ, | 19.81
LC1D09W7 | КОНТАКТОР D 3Р, 9A,НО+НЗ, 277 V 50/60 ГЦ ЗАЖИМ ПОД ВИНТ, | 30.64
LC1D1150046BD | КОНТАКТОР D 4Р (4 НО), AC1 200 A, 24VDС | 306.8
LC1D1150046M5 | КОНТАКТОР D 4Р (4 НО),AC1 200 A,220V 50 ГЦ,ЗАЖИМ ПОД КОЛЬЦ. НАКОН., | 307.33
LC1D1150046M7 | КОНТАКТОР D 4Р (4 НО), AC1 200 A, 220V 50/60 ГЦ, ЗАЖИМ ПОД КОЛЬЦ. НАКОН., | 314.49
LC1D115004BD | КОНТАКТОР D 4Р (4 НО), AC1 200 A, 24V DС, ЗАЖИМ ПОД ВИНТ | 304.54
LC1D115004F7 | КОНТАКТОР D 4Р (4 НО), AC1 200 A, 110V 50/60 ГЦ, ЗАЖИМ ПОД ВИНТ | 404.13
LC1D115004FD | КОНТАКТОР D 4Р (4 НО), AC1 200 A, 110V DС, ЗАЖИМ ПОД ВИНТ | 319.12
LC1D115004M7 | КОНТАКТОР D 4Р (4 НО),AC1 200 A,220V 50/60 ГЦ,ЗАЖИМ ПОД ВИНТ | 413.55
LC1D115004MD | КОНТАКТОР D 4Р (4 НО),AC1 200 A,220V DС,ЗАЖИМ ПОД ВИНТ | 307.05
LC1D115004P7 | КОНТАКТОР D 4Р (4 НО),AC1 200 A,230V 50/60 ГЦ,ЗАЖИМ ПОД ВИНТ | 425.96
LC1D115004Q5 | КОНТАКТОР D 4Р (4 НО), AC1 200 A, 380V 50 ГЦ | 404.13
LC1D1156B7 | КОНТАКТОР D 3Р, 115 A, НО+НЗ, 24V 50/60 ГЦ, ЗАЖИМ | 235.55
LC1D1156BD | КОНТАКТОР.3Р,115A,НО+НЗ,24V-,ОГРАН,КОЛЬЦ | 287.72
LC1D1156F7 | КОНТАКТОР D 3Р, 115 A, НО+НЗ, 110V 50/60 ГЦ, ЗАЖИМ ПОД КОЛЬЦ. НАКОН., | 236.77
LC1D1156FE7 | КОНТАКТОР D 3Р, 115 A, НО+НЗ, 115V 50/60 ГЦ, ЗАЖИМ ПОД КОЛЬЦ. НАКОН., | 247.79
LC1D1156M5 | КОНТАКТОР D 3Р, 115 A, НО+НЗ, 220V 50 ГЦ, ЗАЖИМ ПОД КОЛЬЦ. НАКОН., | 241.48
LC1D1156M7 | КОНТАКТОР D 3Р,115 A,НО+НЗ,220V 50/60 ГЦ,ЗАЖИМ ПОД КОЛЬЦ. НАКОН., | 249.8
LC1D1156P7 | КОНТАКТОР D 3Р,115A, НО+НЗ, 230V 50/60ГЦ | 238.18
LC1D115B7 | КОНТАКТОР D 3Р,115 A,НО+НЗ,24V 50/60 ГЦ,ЗАЖИМ ПОД ВИНТ, | 211.18
LC1D115BD | КОНТАКТОР.3Р,115A,НО+НЗ,24V-,ОГРАН. | 241.38
LC1D115D7 | КОНТАКТОР D 3Р, 115 A, НО+НЗ, 42V 50/60 ГЦ, ЗАЖИМ ПОД ВИНТ, | 233.52
LC1D115E7 | КОНТАКТОР D 3Р,115 A,НО+НЗ,48V 50/60 ГЦ,ЗАЖИМ ПОД ВИНТ, | 227.35
LC1D115ED | КОНТАКТОР D 3Р, 115 A, НО+НЗ, 48V DС, ОГРАН. ПЕР, ЗАЖИ | 248.38
LC1D115F5 | КОНТАКТОР D 3Р,115 A,НО+НЗ,110V 50 ГЦ,ЗАЖИМ ПОД ВИНТ, | 232.08
LC1D115F7 | КОНТАКТОР D 3Р,115 A,НО+НЗ,110V 50/60 ГЦ,ЗАЖИМ ПОД ВИНТ, | 234.52
LC1D115FD | КОНТАКТОР.3Р,115A,НО+НЗ,110V DC | 268.61
LC1D115FE7 | КОНТАКТОР D 3Р,115A,115V 50/60 ГЦ | 213.21
LC1D115GD | КОНТАКТОР D 3Р, 115 A, НО+НЗ, 125V DС | 272.03
LC1D115M5 | КОНТАКТОР D 3Р,115 A,НО+НЗ,220V 50 ГЦ,ЗАЖИМ ПОД ВИНТ, | 244.84
LC1D115M7 | КОНТАКТОР D 3Р,115 A,НО+НЗ,220V 50/60 ГЦ,ЗАЖИМ ПОД ВИНТ, | 207.2
LC1D115MD | КОНТАКТОР.3Р,115A,НО+НЗ,220V-,ОГРАН. | 291.61
LC1D115P5 | КОНТАКТОР D 3Р,115 A,НО+НЗ,230V 50 ГЦ,ЗАЖИМ ПОД ВИНТ, | 232.08
LC1D115P7 | КОНТАКТОР D 3Р,115 A,НО+НЗ,230V 50/60 ГЦ,ЗАЖИМ ПОД ВИНТ, | 220.66
LC1D115Q7 | КОНТАКТОР D 3Р,115 A,НО+НЗ,380V 50/60 ГЦ,ЗАЖИМ ПОД ВИНТ, | 234.52
LC1D115U7 | КОНТАКТОР D 3Р,115 A,НО+НЗ,240V 50/60 ГЦ,ЗАЖИМ ПОД ВИНТ, | 227.35
LC1D115V7 | КОНТАКТОР D 3Р,115 A,НО+НЗ,400V 50/60 ГЦ,ЗАЖИМ ПОД ВИНТ, | 239.85
LC1D123B7 | КОНТАКТОР D 3Р, 12A, НО+НЗ, 24V 50/60ГЦ | 27.93
LC1D123BD | КОНТАКТОР.3Р,12A,НО+НЗ,24V-,ОГРАН. | 28.98
LC1D123BL | КОНТАКТОР D 3Р,12 A,НО+НЗ,24V DС,2.4 ВТ,РАСШ,ПРУЖИННЫЙ ЗАЖИМ | 28.32
LC1D123E7 | КОНТАКТОР.3Р,12A,НО+НЗ,48V50ГЦ. | 29.32
LC1D123F7 | КОНТАКТОР D 3Р, 12 A, НО+НЗ, 110V 50/60 ГЦ, ПРУЖИННЫЙ ЗАЖИМ | 27.93
LC1D123M7 | КОНТАКТОР D 3Р,12 A,НО+НЗ,220V 50/60 ГЦ,ПРУЖИННЫЙ ЗАЖИМ | 28.58
LC1D123P7 | КОНТАКТОР.3Р,12A,НО+НЗ,230V50ГЦ.ПРУЖ. | 28.77
LC1D126B7 | КОНТАКТОР D 3Р, 12 A, НО+НЗ, 24V 50/60 ГЦ, ЗАЖИМ ПОД КОЛЬЦ. НАКОН., | 32.53
LC1D126BD | КОНТАКТОР D 3Р, 12 A, НО+НЗ, 24V DС | 35.88
LC1D126BL | КОНТАКТОР D 3Р,12A,НО+НЗ,24V DС, 2.4ВТ | 35.06
LC1D126F7 | КОНТАКТОР D 3Р, 12 A, НО+НЗ, 110V 50/60 ГЦ, ЗАЖИМ ПОД КОЛЬЦ. НАКОН., | 30.84
LC1D126FD | КОНТАКТОР.3Р,12A,НО+НЗ,110V-,ОГРАН,КОЛЬЦ | 36.82
LC1D126FDS207 | КОНТАКТОР.3Р,12A,НО+НЗ,110В.ДЛЯ ЖЕЛЕЗНОДОРОЖ.НОЙ ОТРАСЛИ | 28.9
LC1D126FLS207 | КОНТАКТОР.3Р,12A,НО+НЗ,110В.DC.КОЛЬЦ,ПОНИЖ .ПОТРЕБ.ДЛЯ ЖЕЛЕЗНОДОРОЖ.НОЙ ОТРАСЛИ | 28.2
LC1D126FLXS207 | КОНТАКТОР D 3Р, 12 A, НО+НЗ, 110V DС, 2.4 ВТ, РАСШ. ДИАПАЗОН, ОГРАН. ПЕРЕНАПР | 34.04
LC1D126M7 | КОНТАКТОР D 3Р,12 A,НО+НЗ,220V 50/60 ГЦ,ЗАЖИМ ПОД КОЛЬЦ. НАКОН., | 30.84
LC1D1286P7 | КОНТАКТОР D 4P (2НО+2НЗ), АС1 25А,НО+НЗ,230В,50/60ГЦ, ЗАЖИМ ПОД КОЛЬЦ. НАКОН. | 54.96
LC1D128B7 | КОНТАКТОР D 4P (2НО+2НЗ),АС1 25 А,НО+НЗ,24V 50/60 ГЦ, | 25.88
LC1D128BD | КОНТАКТОР D 4P (2НО+2НЗ),АС1 25 А,НО+НЗ,24V DС,ОГРАН. ПЕРЕНАПРЯЖЕНИЙ, | 44.49
LC1D128BL | КОНТАКТОР D 4P (2НО+2НЗ),АС1 25 А,НО+НЗ,24V DС,2.4 ВТ,РАСШ. ДИАПАЗОН,ОГРАН. ПЕР | 44.07
LC1D128D7 | КОНТАКТОР D 4P (2НО+2НЗ), АС1 25 А, НО+НЗ, 42V 50/60 ГЦ, | 29.76
LC1D128E7 | КОНТАКТОР D 4P (2НО+2НЗ),АС1 25 А,НО+НЗ,48V 50/60 ГЦ, | 27.17
LC1D128ED | КОНТАКТОР D 4P (2НО+2НЗ), АС1 25 А, НО+НЗ, 48V DС, ОГРАН. ПЕРЕНАПРЯЖЕНИЙ, | 45.65
LC1D128F7 | КОНТАКТОР D 4P (2НО+2НЗ),АС1 25 А,НО+НЗ,110V 50/60 ГЦ, | 25.88
LC1D128FD | КОНТАКТОР D 4P (2НО+2НЗ), АС1 25 А, НО+НЗ, 110V DС, ОГРАН. ПЕРЕНАПРЯЖЕНИЙ, | 30.43
LC1D128G7 | КОНТАКТОР D 4P (2НО+2НЗ), АС1 25 А, НО+НЗ, 120V 50/60 ГЦ, | 46.46
LC1D128M7 | КОНТАКТОР D 4P (2НО+2НЗ),АС1 25 А,НО+НЗ,220V 50/60 ГЦ, | 26.48
LC1D128MD | КОНТАКТОР4P(2НО+2НЗ),АС1.25А,НО+НЗ,220V- | 50
LC1D128P7 | КОНТАКТОР D 4P (2НО+2НЗ),АС1 25 А,НО+НЗ,230V 50/60 ГЦ, | 26.65
LC1D12B7 | КОНТАКТОР D 3Р,12 A,НО+НЗ,24V 50/60 ГЦ,ЗАЖИМ ПОД ВИНТ, | 22.9
LC1D12B7TQ | КОНТАКТОР D 3Р, 12 A, НО+НЗ, 24V 50/60 ГЦ, ЗАЖИМ ПОД ВИНТ, | 21.7
LC1D12BD | КОНТАКТОР.3Р,12A,НО+НЗ,24V-,ОГРАН. | 28.19
LC1D12BL | КОНТАКТОР.3Р,12A,НО+НЗ,24V-,2.4ВТ,РАСШ. | 27.62
LC1D12BNE | КОНТАКТОР D 3P,12A,НО+НЗ,С УНИВЕРСАЛЬНОЙ КАТУШКОЙ УПРАВЛЕНИЯ 24-60BAC/DC | 31.07
LC1D12C7 | КОНТАКТОР D 3Р,12 A,НО+НЗ,36V 50/60 ГЦ,ЗАЖИМ ПОД ВИНТ, | 24.47
LC1D12CD | КОНТАКТОР D 3Р, 12 A, НО+НЗ, 36V DС, ОГРАН. ПЕРЕНАПРЯЖЕНИЙ, РАСШ. ДИАПАЗОН | 33.14
LC1D12D7 | КОНТАКТОР D 3Р,12 A,НО+НЗ,42V 50/60 ГЦ,ЗАЖИМ ПОД ВИНТ, | 25.93
LC1D12E7 | КОНТАКТОР D 3Р,12 A,НО+НЗ,48V 50/60 ГЦ,ЗАЖИМ ПОД ВИНТ, | 25.93
LC1D12ED | КОНТАКТОР.3Р,12A,НО+НЗ,48V-,ОГРАН. | 30.19
LC1D12EHE | КОНТАКТОР D 3P,12A,НО+НЗ,С УНИВЕРСАЛЬНОЙ КАТУШКОЙ УПРАВЛЕНИЯ 48-130BAC/DC | 31.97
LC1D12F7 | КОНТАКТОР D 3Р,12 A,НО+НЗ,110V 50/60 ГЦ,ЗАЖИМ ПОД ВИНТ, | 25.86
LC1D12FD | КОНТАКТОР.3Р,12A,НО+НЗ,110V-,ОГРАН. | 29
LC1D12FE7 | КОНТАКТОР D 3Р,12 A,НО+НЗ,115V 50/60 ГЦ,ЗАЖИМ ПОД ВИНТ, | 25.93
LC1D12G7 | КОНТАКТОР D 3Р, 12 A, НО+НЗ, 120V 50/60 ГЦ, ЗАЖИМ ПОД ВИНТ, | 24.59
LC1D12JD | КОНТАКТОР.3Р,12A,НО+НЗ,12V-,ОГРАН. | 31.76
LC1D12KUE | КОНТАКТОР D 3P,12A,НО+НЗ,С УНИВЕРСАЛЬНОЙ КАТУШКОЙ УПРАВЛЕНИЯ 100-250BAC/DC | 30.01
LC1D12M7 | КОНТАКТОР D 3Р,12 A,НО+НЗ,220V 50/60 ГЦ,ЗАЖИМ ПОД ВИНТ | 20.98
LC1D12MD | КОНТАКТОР.3Р,12A,НО+НЗ,220V-,ОГРАН. | 31.76
LC1D12N7 | КОНТАКТОР D 3Р, 12 A, НО+НЗ, 415V 50/60 ГЦ, ЗАЖИМ ПОД ВИНТ, | 23.76
LC1D12P7 | КОНТАКТОР D 3Р,12 A,НО+НЗ,230V 50/60 ГЦ,ЗАЖИМ ПОД ВИНТ, | 24.07
LC1D12Q7 | КОНТАКТОР D 3Р,12 A,НО+НЗ,380V 50/60 ГЦ,ЗАЖИМ ПОД ВИНТ, | 21.6
LC1D12R7 | КОНТАКТОР D 3Р,12 A,НО+НЗ, 440V 50/60 ГЦ | 24
LC1D12U7 | КОНТАКТОР D 3Р,12 A,НО+НЗ,240V 50/60 ГЦ,ЗАЖИМ ПОД ВИНТ, | 25.18
LC1D12V7 | КОНТАКТОР D 3Р,12 A,НО+НЗ,400V 50/60 ГЦ,ЗАЖИМ ПОД ВИНТ, | 25.93
LC1D1506B7 | КОНТАКТОР D 3Р, 150 A, НО+НЗ, 24V 50/60 ГЦ, ЗАЖИМ ПОД КОЛЬЦ. НАКОН., | 251.9
LC1D1506BD | КОНТАКТОР D 3Р, 150 A, НО+НЗ, 24V DС | 344.32
LC1D1506M7 | КОНТАКТОР D 3Р,150 A,НО+НЗ,220V 50/60 ГЦ,ЗАЖИМ ПОД КОЛЬЦ. НАКОН., | 257.76
LC1D1506MD | КОНТАКТОР D 3Р, 150 A, НО+НЗ, 220V DС, ОГРАН. ПЕРЕН, РАСШ. ЗАЖИМ ПОД КОЛЬЦ. НАК | 348.63
LC1D1506P7 | КОНТАКТОР D 3Р,150 A,НО+НЗ,230V 50/60 ГЦ,ЗАЖИМ ПОД КОЛЬЦ. НАКОН., | 259.45
LC1D1506Q7 | КОНТАКТОР D 3Р,150 A,НО+НЗ,380V 50/60 ГЦ,ЗАЖИМ ПОД КОЛЬЦ. НАКОН., | 176.33
LC1D1506U7 | КОНТАКТОР D 3Р, 150 A, НО+НЗ, 240V 50/60 ГЦ, ЗАЖИМ ПОД КОЛЬЦ. НАКОН., | 259.45
LC1D150B7 | КОНТАКТОР D 3Р,150 A,НО+НЗ,24V 50/60 ГЦ,ЗАЖИМ ПОД ВИНТ, | 268.08
LC1D150BD | КОНТАКТОР.3Р,150A,НО+НЗ,24V-,ОГРАН. | 323.56
LC1D150E7 | КОНТАКТОР.3Р,150A,НО+НЗ,48V50ГЦ. | 265.59
LC1D150ED | КОНТАКТОР D 3Р, 150 A, НО+НЗ, 48V DС | 332.95
LC1D150F7 | КОНТАКТОР D 3Р,150 A,НО+НЗ,110V 50/60 ГЦ,ЗАЖИМ ПОД ВИНТ, | 282.2
LC1D150FD | КОНТАКТОР.3Р,150A,НО+НЗ,110V-,ОГРАН. | 332.95
LC1D150FE7 | КОНТАКТОР D 3Р,150 A,НО+НЗ,115V 50/60 ГЦ,ЗАЖИМ ПОД ВИНТ, | 273.56
LC1D150M7 | КОНТАКТОР D 3Р,150 A,НО+НЗ,220V 50/60 ГЦ,ЗАЖИМ ПОД ВИНТ, С ЗАЩИТНОЙ КРЫШКОЙ | 238.9
LC1D150MD | КОНТАКТОР D 3Р, 150 A, НО+НЗ, 220V DС | 364.67
LC1D150N7 | КОНТАКТОР.3Р,150A,НО+НЗ,415V50ГЦ. | 269.24
LC1D150P7 | КОНТАКТОР D 3Р,150 A,НО+НЗ,230V 50/60 ГЦ,ЗАЖИМ ПОД ВИНТ, | 273.72
LC1D150Q7 | КОНТАКТОР D 3Р,150 A,НО+НЗ,380V 50/60 ГЦ,ЗАЖИМ ПОД ВИНТ, | 273.72
LC1D150R7 | КОНТАКТОР D 3Р, 150 A, НО+НЗ, 440V 50/60 ГЦ, ЗАЖИМ ПОД ВИНТ, | 272.09
LC1D150U7 | КОНТАКТОР D 3Р,150 A,НО+НЗ,240V 50/60 ГЦ,ЗАЖИМ ПОД ВИНТ, | 288.6
LC1D150V7 | КОНТАКТОР D 3Р,150 A,НО+НЗ,400V 50/60 ГЦ,ЗАЖИМ ПОД ВИНТ, | 288.6
LC1D183B7 | КОНТАКТОР D 3Р,18 A,НО+НЗ,24V 50/60 ГЦ,ПРУЖИННЫЙ ЗАЖИМ | 35.17
LC1D183BD | КОНТАКТОР.3Р,18A,НО+НЗ,24V-,ОГРАН. | 50.04
LC1D183BL | КОНТАКТОР D 3Р,18 A,НО+НЗ,24V DС,2.4 ВТ,РАСШ. ДИАПАЗОН,ОГРАН. ПЕР,ПРУЖ ЗАЖИМ | 48.9
LC1D183F7 | КОНТАКТОР D 3Р,18 A,НО+НЗ,110V 50/60 ГЦ,ПРУЖИННЫЙ ЗАЖИМ | 23.45
LC1D183FE7 | КОНТАКТОР D 3Р,18 A,НО+НЗ,115V 50/60 ГЦ,ПРУЖИННЫЙ ЗАЖИМ | 36.92
LC1D183M7 | КОНТАКТОР D 3Р,18 A,НО+НЗ,220V 50/60 ГЦ,ПРУЖИННЫЙ ЗАЖИМ | 36
LC1D183MD | КОНТАКТОР D 3Р, 18 A, НО+НЗ, 220V DС, ОГРАН. ПЕРЕНАПРЯЖЕНИЙ, РАСШ. ДИАПАЗОН, | 37.49
LC1D183P7 | КОНТАКТОР D 3Р,18 A,НО+НЗ,230V 50/60 ГЦ,ПРУЖИННЫЙ ЗАЖИМ | 36.23
LC1D183U7 | КОНТАКТОР D 3Р, 18 A, НО+НЗ, 240V 50/60 ГЦ, ПРУЖИННЫЙ ЗАЖИМ | 36.92
LC1D186B7 | КОНТАКТОР D 3Р, 18 A, НО+НЗ, 24V 50/60 ГЦ, ЗАЖИМ ПОД КОЛЬЦ. НАКОН., | 40.94
LC1D186BD | КОНТАКТОР.3Р,18A,НО+НЗ,24V-,ОГРАН,КОЛЬЦ | 55.51
LC1D186BDS207 | КОНТАКТОР.3Р,18A,НО+НЗ,24V-,ОГРАН,КОЛЬЦ | 46.33
LC1D186BL | КОНТАКТОР D 3Р,18A,НО+НЗ,24V DС, 2.4ВТ | 54.24
LC1D186F7 | КОНТАКТОР.3Р,18A,НО+НЗ,110V50ГЦ.КОЛЬЦ | 40.01
LC1D186FD | КОНТАКТОР D 3Р, 18 A, НО+НЗ, 110V DС | 56.96
LC1D186FDS207 | КОНТАКТОР.3Р,18A,НО+НЗ,110В.ДЛЯ ЖЕЛЕЗНОДОРОЖ.НОЙ ОТРАСЛИ | 42.39
LC1D186FLS207 | КОНТАКТОР.3Р,18A,НО+НЗ,110В.DC.КОЛЬЦ,ПОНИЖ .ПОТРЕБ.ДЛЯ ЖЕЛЕЗНОДОРОЖ.НОЙ ОТРАСЛИ | 41.62
LC1D186M7 | КОНТАКТОР D 3Р,18 A,НО+НЗ,220V 50/60 ГЦ,ЗАЖИМ ПОД КОЛЬЦ. НАКОН., | 40.94
LC1D186P7 | КОНТАКТОР D 3Р,18 A,НО+НЗ,230V 50/60 ГЦ,ЗАЖИМ ПОД КОЛЬЦ. НАКОН., | 27.48
LC1D186SLS207 | КОНТАКТОР.3Р,18A,НО+НЗ,72В.DC.КОЛЬЦ,ПОНИЖ .ПОТРЕБ.ДЛЯ ЖЕЛЕЗНОДОРОЖ.НОЙ ОТРАСЛИ | 95.01
LC1D188B7 | КОНТАКТОР D 4P (2НО+2НЗ), АС1 32 А, НО+НЗ, 24V 50/60 ГЦ, | 34.14
LC1D188BD | КОНТАКТОР D 4P (2НО+2НЗ),АС1 32 А,НО+НЗ,24V DС,ОГРАН. ПЕРЕНАПРЯЖЕНИЙ, | 56.14
LC1D188BL | КОНТ.4Р,32A, AC1,НО+НЗ,24V-,2.4ВТ,РАСШ. | 62.48
LC1D188D7 | КОНТАКТОР D 4P (2НО+2НЗ), АС1 32 А, НО+НЗ, 42V 50/60 ГЦ, | 39.27
LC1D188E7 | КОНТАКТОР D 4P (2НО+2НЗ), АС1 32 А, НО+НЗ, 48V 50/60 ГЦ, | 35.85
LC1D188ED | КОНТАКТОР D 4P (2НО+2НЗ), АС1 32 А, НО+НЗ, 48V DС, ОГРА | 57.23
LC1D188F7 | КОНТАКТОР D 4P (2НО+2НЗ), АС1 32 А, НО+НЗ, 110V 50 | 35.31
LC1D188FD | КОНТАКТОР D 4P (2НО+2НЗ),АС1 32 А,НО+НЗ,110V DС,ОГРАН. ПЕРЕНАПРЯЖЕНИЙ, | 57.23
LC1D188M7 | КОНТАКТОР D 4P (2НО+2НЗ),АС1 32 А,НО+НЗ,220V 50/60 ГЦ, | 34.94
LC1D188MD | КОНТАКТ.4P(2НО+2НЗ),АС1.32А,НО+НЗ,220V- | 62.67
LC1D188P7 | КОНТАКТОР.4P(2НО+2НЗ),АС1.32А,230V50ГЦ. | 36.61
LC1D18B7 | КОНТАКТОР D 3Р,18 A,НО+НЗ,24V 50/60 ГЦ,ЗАЖИМ ПОД ВИНТ, | 27.66
LC1D18BD | КОНТАКТОР.3Р,18A,НО+НЗ,24V-,ОГРАН. | 43.4
LC1D18BL | КОНТАКТОР.3Р,18A,НО+НЗ,24V-,2.4ВТ,РАСШ. | 42.53
LC1D18BNE | КОНТАКТОР D 3P,18A,НО+НЗ,С УНИВЕРСАЛЬНОЙ КАТУШКОЙ УПРАВЛЕНИЯ 24-60BAC/DC | 47.85
LC1D18CD | КОНТАКТОР D 3Р, 18 A, НО+НЗ, 36V DС | 33.56
LC1D18D7 | КОНТАКТОР D 3Р,18 A,НО+НЗ,42V 50/60 ГЦ,ЗАЖИМ ПОД ВИНТ, | 32.62
LC1D18E7 | КОНТАКТОР D 3Р,18 A,НО+НЗ,48V 50/60 ГЦ,ЗАЖИМ ПОД ВИНТ, | 32.62
LC1D18ED | КОНТАКТОР.3Р,18A,НО+НЗ,48V-,ОГРАН. | 46.72
LC1D18EHE | КОНТАКТОР D 3P,18A,НО+НЗ,С УНИВЕРСАЛЬНОЙ КАТУШКОЙ УПРАВЛЕНИЯ 48-130BAC/DC | 51.5
LC1D18F7 | КОНТАКТОР D 3Р,18 A,НО+НЗ,110V 50/60 ГЦ,ЗАЖИМ ПОД ВИНТ, | 32.53
LC1D18FD | КОНТАКТОР.3Р,18A,НО+НЗ,110V-,ОГРАН. | 46.72
LC1D18FE7 | КОНТАКТОР D 3Р,18 A,НО+НЗ,115V 50/60 ГЦ,ЗАЖИМ ПОД ВИНТ, | 30.93
LC1D18FL | КОНТАКТОР D 3Р,18 A,НО+НЗ, 110V DС,2.4 ВТ,РАСШ. ДИАП., ОГРАН. ПЕРЕНАПР, ВИНТ ЗАЖ | 44.64
LC1D18G7 | КОНТАКТОР D 3Р, 18 A, НО+НЗ, 120V 50/60 ГЦ, ЗАЖИМ ПОД ВИНТ, | 30.93
LC1D18GD | КОНТАКТОР D 3Р, 18 A, НО+НЗ, 125V DС | 48.91
LC1D18JD | КОНТАКТОР D 3Р, 18 A, НО+НЗ, 12V DС | 32.61
LC1D18KUE | КОНТАКТОР D 3P,18A,НО+НЗ,С УНИВЕРСАЛЬНОЙ КАТУШКОЙ УПРАВЛЕНИЯ 100-250BAC/DC | 30.81
LC1D18LE7 | КОНТАКТОР D 3Р, 18 A, НО+НЗ, ЗАЖИМ ПОД ВИНТ, | 28.22
LC1D18M7 | КОНТАКТОР D 3Р,18A,НО+НЗ,220V 50/60 ГЦ,ЗАЖИМ ПОД ВИНТ, С ЗАЩИТНОЙ КРЫШКОЙ | 25.88
LC1D18MD | КОНТАКТОР.3Р,18A,НО+НЗ,220V-,ОГРАН. | 32.61
LC1D18N7 | КОНТАКТОР D 3Р,18 A,НО+НЗ,415V 50/60 ГЦ,ЗАЖИМ ПОД ВИНТ, | 29.16
LC1D18ND | КОНТАКТОР D 3Р,18 A,НО+НЗ,60V DС,ОГРАН. ПЕР,РАСШ. ДИАПАЗОН,ЗАЖИМ ПОД ВИНТ | 48.91
LC1D18P7 | КОНТАКТОР D 3Р,18 A,НО+НЗ,230V 50/60 ГЦ,ЗАЖИМ ПОД ВИНТ, | 30.63
LC1D18Q7 | КОНТАКТОР D 3Р,18 A,НО+НЗ,380V 50/60 ГЦ,ЗАЖИМ ПОД ВИНТ, | 28.2
LC1D18R7 | КОНТАКТОР D 3Р, 18 A, НО+НЗ, 440V 50/60 ГЦ, ЗАЖИМ ПОД ВИНТ, | 32.62
LC1D18SD | КОНТАКТОР D 3Р, 18 A, НО+НЗ, 72V DС, ОГРАН. ПЕРЕН, РАСШ. ДИАП, ЗАЖИМ ПОД ВИНТ | 43.93
LC1D18U7 | КОНТАКТОР D 3Р, 18 A, НО+НЗ, 240V 50/60 ГЦ, ЗАЖИМ ПОД ВИНТ, | 30.93
LC1D18V7 | КОНТАКТОР D 3Р,18 A,НО+НЗ,400V 50/60 ГЦ,ЗАЖИМ ПОД ВИНТ, | 30.93
LC1D253B7 | КОНТАКТОР D 3Р, 25A, НО+НЗ, 24V 50/60ГЦ | 46.88
LC1D253BD | КОНТАКТОР.3Р,25A,НО+НЗ,24V-,ОГРАН. | 64.08
LC1D253BL | КОНТАКТОР D 3Р,25 A,НО+НЗ,24V DС,2.4 ВТ,РАСШ. ДИАПАЗОН,ОГРАН. ПЕРЕНАПР | 60.19
LC1D253F7 | КОНТАКТОР D 3Р, 25 A, НО+НЗ, 110V 50/60 ГЦ, ПРУЖИННЫЙ ЗАЖИМ | 49.15
LC1D253FD | КОНТАКТОР D 3Р, 25 A, НО+НЗ, 110V DС, ОГРАН. ПЕРЕНАПР, РАСШ.ДИАПАЗОН, ПРУЖ.ЗАЖИМ | 69.23
LC1D253M7 | КОНТАКТОР D 3Р,25 A,НО+НЗ,220V 50/60 ГЦ,ПРУЖИННЫЙ ЗАЖИМ | 47.98
LC1D253MD | КОНТАКТОР D 3Р, 25 A, НО+НЗ, 220V DС, ОГРАН. ПЕРЕНАПРЯЖЕНИЙ, РАСШ. ДИАПАЗОН, | 72.01
LC1D253P7 | КОНТАКТОР D 3Р,25 A,НО+НЗ,230V 50/60 ГЦ,ПРУЖИННЫЙ ЗАЖИМ | 50.62
LC1D256B7 | КОНТАКТОР D 3Р,25 A,НО+НЗ,24V 50/60 ГЦ,ЗАЖИМ ПОД КОЛЬЦ. НАКОН., | 57.45
LC1D256BD | КОНТАКТОР.3Р,25A,НО+НЗ,24V-,ОГРАН,КОЛЬЦ | 82.28
LC1D256BDS207 | КОНТАКТОР.3Р,25A,НО+НЗ,24V-,ОГРАН,КОЛЬЦ | 62.08
LC1D256BL | КОНТАКТОР D 3Р,25A,НО+НЗ,24V DС, 2.4ВТ | 80.4
LC1D256F7 | КОНТАКТОР D 3Р,25 A,НО+НЗ,110V 50/60 ГЦ,ЗАЖИМ ПОД КОЛЬЦ. НАКОН., | 53.47
LC1D256FD | КОНТАКТОР D 3Р, 25 A, НО+НЗ, 110V DС | 84.42
LC1D256FDS207 | КОНТАКТОР.3Р,25A,НО+НЗ,110В.ДЛЯ ЖЕЛЕЗНОДОРОЖ.НОЙ ОТРАСЛИ | 58.95
LC1D256FLS207 | КОНТАКТОР.3Р,25A,НО+НЗ,110В.DC.КОЛЬЦ,ПОНИЖ .ПОТРЕБ.ДЛЯ ЖЕЛЕЗНОДОРОЖ.НОЙ ОТРАСЛИ | 58.04
LC1D256M7 | КОНТАКТОР D 3Р,25 A,НО+НЗ,220V 50/60 ГЦ,ЗАЖИМ ПОД КОЛЬЦ. НАКОН., | 57.45
LC1D256P7 | КОНТАКТОР D 3Р,25 A,НО+НЗ,230V 50/60 ГЦ,ЗАЖИМ ПОД КОЛЬЦ. НАКОН., | 57.45
LC1D256SLS207 | КОНТАКТОР.3Р,25A,НО+НЗ,72В.DC.КОЛЬЦ,ПОНИЖ .ПОТРЕБ.ДЛЯ ЖЕЛЕЗНОДОРОЖ.НОЙ ОТРАСЛИ | 98.49
LC1D258B7 | КОНТАКТОР D 4P (2НО+2НЗ),АС1 40 А,НО+НЗ,24V 50/60 ГЦ, | 57.12
LC1D258BD | КОНТАКТОР D 4P (2НО+2НЗ),АС1 40 А,НО+НЗ,24V DС,ОГРАН. ПЕРЕНАПРЯЖЕНИЙ, | 77.92
LC1D258BL | КОНТ. D 4P(2НО+2НЗ),АС1 40А,НО+НЗ,24V DС | 78.9
LC1D258D7 | КОНТАКТОР D 4P(2НО+2НЗ),АС1 40А,42V 50ГЦ | 63.53
LC1D258E7 | КОНТАКТОР D 4P (2НО+2НЗ),АС1 40 А,НО+НЗ,48V 50/60 ГЦ, | 58.01
LC1D258ED | КОНТАКТОР D 4P (2НО+2НЗ), АС1 40 А, НО+НЗ, 48V DС, ОГРА | 79.96
LC1D258F7 | КОНТАКТОР D 4P (2НО+2НЗ),АС1 40 А,НО+НЗ,110V 50/60 ГЦ, | 56.53
LC1D258FD | КОНТАКТОР.4P(2НО+2НЗ),АС1.40А,110V- | 79.96
LC1D258G7 | КОНТАКТОР 4P(2НО+2НЗ), АС1 40А,120V 50ГЦ | 53.23
LC1D258GD | КОНТАКТОР D 4P (2НО+2НЗ), АС140 А,125VDС | 217.7
LC1D258M7 | КОНТАКТОР D 4P (2НО+2НЗ),АС1 40 А,НО+НЗ,220V 50/60 ГЦ, | 56.53
LC1D258MD | КОНТАКТОР.4P(2НО+2НЗ),АС1.40А,220V- | 87.58
LC1D258P7 | КОНТАКТОР D 4P (2НО+2НЗ),АС1 40 А,НО+НЗ,230V 50/60 ГЦ, | 56.9
LC1D258U7 | КОНТАКТОР 4P(2НО+2НЗ), АС1 40А,240V 50ГЦ | 58.01
LC1D25B7 | КОНТАКТОР D 3Р,25 A,НО+НЗ,24V 50/60 ГЦ,ЗАЖИМ ПОД ВИНТ, | 40.88
LC1D25BD | КОНТАКТОР.3Р,25A,НО+НЗ,24V-,ОГРАН. | 60.35
LC1D25BL | КОНТАКТОР.3Р,25A,НО+НЗ,24V-,2.4ВТ,РАСШ. | 59.15
LC1D25BNE | КОНТАКТОР D 3P,25A,НО+НЗ,С УНИВЕРСАЛЬНОЙ КАТУШКОЙ УПРАВЛЕНИЯ 24-60BAC/DC | 66.52
LC1D25C7 | КОНТАКТОР D 3Р, 25 A, НО+НЗ, 32V 50/60 ГЦ, ЗАЖИМ ПОД ВИНТ, | 43.18
LC1D25CD | КОНТАКТОР D 3Р, 25 A, НО+НЗ, 36V DС, ОГРАН. ПЕРЕНАПРЯЖЕНИЙ, РАСШ.ДИАПАЗОН | 67.26
LC1D25D7 | КОНТАКТОР D 3Р,25 A,НО+НЗ,42V 50/60 ГЦ,ЗАЖИМ ПОД ВИНТ, | 45.86
LC1D25E7 | КОНТАКТОР D 3Р,25 A,НО+НЗ,48V 50/60 ГЦ,ЗАЖИМ ПОД ВИНТ, | 45.86
LC1D25ED | КОНТАКТОР.3Р,25A,НО+НЗ,48V-,ОГРАН. | 62.1
LC1D25EHE | КОНТАКТОР D 3P,25A,НО+НЗ,С УНИВЕРСАЛЬНОЙ КАТУШКОЙ УПРАВЛЕНИЯ 48-130BAC/DC | 72.35
LC1D25EL | КОНТАКТОР.3Р,25A,НО+НЗ,48V-,2.4ВТ,РАСШ. | 65.52
LC1D25F7 | КОНТАКТОР D 3Р,25 A,НО+НЗ,110V 50/60 ГЦ,ЗАЖИМ ПОД ВИНТ, | 45.72
LC1D25FC7 | КОНТАКТОР D 3Р, 25 A, НО+НЗ, 127V 50/60 ГЦ, ЗАЖИМ ПОД ВИНТ, | 43.63
LC1D25FD | КОНТАКТОР.3Р,25A,НО+НЗ,110V-,ОГРАН. | 65.62
LC1D25FE7 | КОНТАКТОР D 3Р,25 A,НО+НЗ,115V 50/60 ГЦ,ЗАЖИМ ПОД ВИНТ, | 45.86
LC1D25FL | КОНТАКТОР D 3Р,25A,НО+НЗ,110V DС, 2.4ВТ | 62.1
LC1D25G7 | КОНТАКТОР D 3Р,25 A,НО+НЗ,120V 50/60 ГЦ,ЗАЖИМ ПОД ВИНТ, | 45.86
LC1D25GD | КОНТАКТОР D 3Р, 25 A, НО+НЗ, 125V DС | 68.01
LC1D25JD | КОНТАКТОР.3Р,25A,НО+НЗ,12V-,ОГРАН. | 68.01
LC1D25JL | КОНТАКТОР D 3Р, 25 A, НО+НЗ, 12V DС, 2.4 ВТ, РАСШ. ДИАПАЗОН, ОГРАН. ПЕРЕНАПРЯЖ | 51.96
LC1D25KUE | КОНТАКТОР D 3P,25A,НО+НЗ,С УНИВЕРСАЛЬНОЙ КАТУШКОЙ УПРАВЛЕНИЯ 100-250BAC/DC | 64.27
LC1D25LE7 | КОНТАКТОР D 3Р, 25 A, НО+НЗ, ЗАЖИМ ПОД ВИНТ, | 38.59
LC1D25M7 | КОНТАКТОР D 3Р,25 A,НО+НЗ,220V 50/60 ГЦ,ЗАЖИМ ПОД ВИНТ, | 35.55
LC1D25M7TQ | КОНТАКТОР D 3Р, 25 A, НО+НЗ, 220V 50/60 ГЦ, ЗАЖИМ ПОД ВИНТ, | 34.19
LC1D25MD | КОНТАКТОР.3Р,25A,НО+НЗ,220V-,ОГРАН. | 68.01
LC1D25N7 | КОНТАКТОР D 3Р,25 A,НО+НЗ,415V 50/60 ГЦ,ЗАЖИМ ПОД ВИНТ | 47.32
LC1D25ND | КОНТАКТОР D 3Р, 25 A, НО+НЗ, 60V DС, ОГРАН. ПЕР, РАСШ. ДИАПАЗОН, ЗАЖИМ ПОД ВИНТ | 68.01
LC1D25P7 | КОНТАКТОР D 3Р,25 A,НО+НЗ,230V 50/60 ГЦ,ЗАЖИМ ПОД ВИНТ, | 42.62
LC1D25Q7 | КОНТАКТОР D 3Р,25 A,НО+НЗ,380V 50/60 ГЦ,ЗАЖИМ ПОД ВИНТ, | 39.21
LC1D25R7 | КОНТАКТОР D 3Р, 25 A, НО+НЗ, 440V 50/60 ГЦ, ЗАЖИМ | 42.24
LC1D25S7 | КОНТАКТОР.3Р,25A,НО+НЗ,575V50ГЦ. | 43.18
LC1D25U7 | КОНТАКТОР D 3Р,25 A,НО+НЗ,240V 50/60 ГЦ,ЗАЖИМ ПОД ВИНТ, | 44.52
LC1D25V7 | КОНТАКТОР D 3Р,25 A,НО+НЗ,400V 50/60 ГЦ,ЗАЖИМ ПОД ВИНТ, | 45.86
LC1D323B7 | КОНТАКТОР D 3Р,32 A,НО+НЗ,24V 50/60 ГЦ,ПРУЖИННЫЙ ЗАЖИМ | 75.65
LC1D323BD | КОНТАКТОР D 3Р, 32 A, НО+НЗ, 24V DС, ОГРАН. ПЕРЕНАПРЯЖЕНИЙ, РАСШ. ДИАПАЗОН, | 99.51
LC1D323BL | КОНТАКТОР.3Р,32A,НО+НЗ,24V-,2.4ВТ,РАСШ. | 97.24
LC1D323F7 | КОНТАКТОР D 3Р,32 A,НО+НЗ,110V 50/60 ГЦ,ПРУЖИННЫЙ ЗАЖИМ | 73.92
LC1D323M7 | КОНТАКТОР D 3Р,32 A,НО+НЗ,220V 50/60 ГЦ,ПРУЖИННЫЙ ЗАЖИМ | 75.65
LC1D323P7 | КОНТАКТОР.3Р,32A,НО+НЗ,230V50ГЦ.ПРУЖ. | 76.14
LC1D326BD | КОНТАКТОР.3Р,32A,НО+НЗ,24V-,ОГРАН,КОЛЬЦ | 85.95
LC1D326BL | КОНТАКТОР D 3Р,32A,НО+НЗ,24V DС, 2.4ВТ | 73.25
LC1D326F7 | КОНТАКТОР D 3Р,32 A,НО+НЗ,110V 50/60 ГЦ,ЗАЖИМ ПОД КОЛ | 81.43
LC1D326FLS207 | КОНТАКТОР.3Р,32A,НО+НЗ,110В.DC.КОЛЬЦ,ПОНИЖ .ПОТРЕБ.ДЛЯ ЖЕЛЕЗНОДОРОЖ.НОЙ ОТРАСЛИ | 84.5
LC1D326M7 | КОНТАКТОР D 3Р,32 A,НО+НЗ,220V 50/60 ГЦ,ЗАЖИМ ПОД КОЛЬЦ. НАКОН., | 85.92
LC1D326P7 | КОНТАКТОР D 3Р,32 A,НО+НЗ,230V 50/60 ГЦ,ЗАЖИМ ПОД КОЛЬЦ. НАКОН., | 86.48
LC1D326Q7 | КОНТАКТОР D 3Р, 32 A, НО+НЗ, 380V 50/60 ГЦ, ЗАЖИМ ПОД КОЛЬЦ. НАКОН., | 88.16
LC1D32B7 | КОНТАКТОР D 3Р,32 A,НО+НЗ,24V 50/60 ГЦ,ЗАЖИМ ПОД ВИНТ, | 60.83
LC1D32BD | КОНТАКТОР.3Р,32A,НО+НЗ,24V-,ОГРАН. | 87.42
LC1D32BL | КОНТАКТОР.3Р,32A,НО+НЗ,24V-,2.4ВТ,РАСШ. | 87.71
LC1D32BNE | КОНТАКТОР D 3P,32A,НО+НЗ,С УНИВЕРСАЛЬНОЙ КАТУШКОЙ УПРАВЛЕНИЯ 24-60BAC/DC | 96.37
LC1D32D7 | КОНТАКТОР D 3Р,32 A,НО+НЗ,42V 50/60 ГЦ,ЗАЖИМ ПОД ВИНТ, | 68.52
LC1D32E7 | КОНТАКТОР D 3Р,32 A,НО+НЗ,48V 50/60 ГЦ,ЗАЖИМ ПОД ВИНТ, | 68.52
LC1D32ED | КОНТАКТОР.3Р,32A,НО+НЗ,48VDC | 95.16
LC1D32EHE | КОНТАКТОР D 3P,32A,НО+НЗ,С УНИВЕРСАЛЬНОЙ КАТУШКОЙ УПРАВЛЕНИЯ 48-130BAC/DC | 102.44
LC1D32F7 | КОНТАКТОР D 3Р,32 A,НО+НЗ,110V 50/60 ГЦ,ЗАЖИМ ПОД ВИНТ, | 68.32
LC1D32FD | КОНТАКТОР.3Р,32A,НО+НЗ,110V-,ОГРАН. | 92.92
LC1D32FE7 | КОНТАКТОР D 3Р,32 A,НО+НЗ,115V 50/60 ГЦ,ЗАЖИМ ПОД ВИНТ, | 64.94
LC1D32GD | КОНТАКТОР D 3Р, 32 A, НО+НЗ, 125V DС, ОГРАН. ПЕРЕН | 98.52
LC1D32JD | КОНТАКТОР.3Р,32A,НО+НЗ,12V-,ОГРАН. | 98.52
LC1D32KUE | КОНТАКТОР D 3P,32A,НО+НЗ,С УНИВЕРСАЛЬНОЙ КАТУШКОЙ УПРАВЛЕНИЯ 100-250BAC/DC | 93.1
LC1D32LE7 | КОНТАКТОР D 3Р, 32 A, НО+НЗ, ЗАЖИМ ПОД ВИНТ, | 56.46
LC1D32M7 | КОНТАКТОР D 3Р,32 A,НО+НЗ,220V 50/60 ГЦ,ЗАЖИМ ПОД ВИНТ, | 53.13
LC1D32MD | КОНТАКТОР.3Р,32A,НО+НЗ,220V-,ОГРАН. | 98.52
LC1D32N7 | КОНТАКТОР D 3Р, 32 A, НО+НЗ, 415V 50/60 ГЦ, ЗАЖИМ ПОД ВИНТ, | 61.84
LC1D32P7 | КОНТАКТОР D 3Р,32 A,НО+НЗ,230V 50/60 ГЦ,ЗАЖИМ ПОД ВИНТ, | 63.68
LC1D32Q7 | КОНТАКТОР D 3Р,32 A,НО+НЗ,380V 50/60 ГЦ,ЗАЖИМ ПОД ВИНТ, | 58.6
LC1D32U7 | КОНТАКТОР D 3Р,32 A,НО+НЗ,240V 50/60 ГЦ,ЗАЖИМ ПОД ВИНТ, | 64.94
LC1D32V7 | КОНТАКТОР D 3Р,32 A,НО+НЗ,400V 50/60 ГЦ,ЗАЖИМ ПОД ВИНТ, | 66.52
LC1D383BL | КОНТАКТОР D 3Р, 38 A, НО+НЗ, 24V DС, 2.4 ВТ, ОГРАН. ПЕР, ПРУЖИННЫЙ ЗАЖИМ | 90.04
LC1D383P7 | КОНТАКТОР D 3Р, 38A,НО+НЗ, 230V 50/60 ГЦ ПРУЖИННЫЙ ЗАЖИМ | 72.29
LC1D386B7 | КОНТАКТОР D 3Р, 38 A, НО+НЗ, 24V 50/60 ГЦ, ЗАЖИМ ПОД КОЛЬЦ. НАКОН., | 87.6
LC1D386BD | КОНТАКТОР D 3Р, 38 A, НО+НЗ, 24V DС | 121.71
LC1D386BDS207 | КОНТАКТОР 3Р,38A,НО+НЗ,24V-,ОГРАН,КОЛЬЦ | 78.82
LC1D386BL | КОНТАКТОР D 3Р,38A,НО+НЗ,24V DС, 2.4ВТ | 118.94
LC1D386F7 | КОНТАКТОР D 3Р, 38 A, НО+НЗ, 110V 50/60 ГЦ, ЗАЖИМ ПОД КОЛЬЦ. НАКОН., | 83.03
LC1D386FD | КОНТАКТОР D 3Р, 38 A, НО+НЗ, 110V DС | 99.51
LC1D386FDS207 | КОНТАКТОР.3Р,38A,НО+НЗ,110В.DC.КОЛЬЦ | 61.56
LC1D386FLS207 | КОНТАКТОР.3Р,38A,НО+НЗ,110В.DC.КОЛЬЦ,ПОНИЖ .ПОТРЕБ.ДЛЯ ЖЕЛЕЗНОДОРОЖ.НОЙ ОТРАСЛИ | 86.21
LC1D386M7 | КОНТАКТОР.3Р,38A,НО+НЗ,220V50ГЦ.КОЛЬЦ | 80.61
LC1D38B7 | КОНТАКТОР D 3Р,38 A,НО+НЗ,24V 50/60 ГЦ,ЗАЖИМ ПОД ВИНТ, | 64.92
LC1D38BD | КОНТАКТОР.3Р,38A,НО+НЗ,24V-,ОГРАН. | 92.89
LC1D38BL | КОНТАКТОР.3Р,38A,НО+НЗ,24V-,2.4ВТ,РАСШ. | 91.03
LC1D38BNE | КОНТАКТОР D 3P,38A,НО+НЗ,С УНИВЕРСАЛЬНОЙ КАТУШКОЙ УПРАВЛЕНИЯ 24-60BAC/DC | 102.41
LC1D38D7 | КОНТАКТОР D 3Р,38 A,НО+НЗ,42V 50/60 ГЦ,ЗАЖИМ ПОД ВИНТ, | 70.84
LC1D38E7 | КОНТАКТОР D 3Р, 38 A, НО+НЗ, 48V 50/60 ГЦ, ЗАЖИМ ПОД ВИНТ, | 66.25
LC1D38ED | КОНТАКТОР D 3Р, 38 A, НО+НЗ, 48V DС, ОГРАН. ПЕРЕНА | 95.58
LC1D38F7 | КОНТАКТОР D 3Р,38 A,НО+НЗ,110V 50/60 ГЦ,ЗАЖИМ ПОД ВИНТ, | 68.34
LC1D38FD | КОНТАКТОР D 3Р, 38 A, НО+НЗ, 110V DС, РАСШ. ДИАПАЗОН, ЗАЖИМ ПОД ВИНТ, | 96.04
LC1D38FE7 | КОНТАКТОР.3Р,38A,НО+НЗ,115V50ГЦ. | 45.24
LC1D38KUE | КОНТАКТОР D 3P,38A,НО+НЗ,С УНИВЕРСАЛЬНОЙ КАТУШКОЙ УПРАВЛЕНИЯ 100-250BAC/DC | 98.93
LC1D38M7 | КОНТАКТОР D 3Р,38 A,НО+НЗ,220V 50/60 ГЦ,ЗАЖИМ ПОД ВИНТ, | 62.86
LC1D38MD | КОНТАКТОР.3Р,38A,НО+НЗ,220V-,ОГРАН. | 104.69
LC1D38P7 | КОНТАКТОР D 3Р,38 A,НО+НЗ,230V 50/60 ГЦ,ЗАЖИМ ПОД ВИНТ, | 66.3
LC1D38Q7 | КОНТАКТОР D 3Р,38 A,НО+НЗ,380V 50/60 ГЦ,ЗАЖИМ ПОД ВИНТ, | 66.16
LC1D38U7 | КОНТАКТОР D 3Р,38 A,НО+НЗ,240V 50/60 ГЦ,ЗАЖИМ ПОД ВИНТ, | 64.68
LC1D38V7 | КОНТАКТОР D 3Р,38 A,НО+НЗ,400V 50/60 ГЦ,ЗАЖИМ ПОД ВИНТ, | 67.76
LC1D40008B7 | КОНТ. D 4Р(2НО+2НЗ),AC1,60A,24V 50/60ГЦ | 108.78
LC1D40008D7 | КОНТ. D 4Р(2НО+2НЗ),AC1,60A,42V 50/60ГЦ | 117.43
LC1D40008E7 | КОНТАКТОР D 4Р (2 НО + 2 НЗ),AC1 60 A,48V 50/60 ГЦ,ЗАЖИМ ПОД ВИНТ | 117.43
LC1D40008F7 | КОНТ. D 4Р(2НО+2НЗ),AC1,60A,110V 50/60ГЦ | 108.78
LC1D40008M7 | КОНТАКТОР D 4Р (2 НО + 2 НЗ),AC1 60 A,220V 50/60 ГЦ,ЗАЖИМ ПОД ВИНТ | 111.31
LC1D40008P7 | КОНТАКТОР D 4Р (2 НО + 2 НЗ),AC1 60 A,230V 50/60 ГЦ,ЗАЖИМ ПОД ВИНТ | 112.05
LC1D40A3B7 | 3P КОНТАКТОР EVERLINK AC3 440В 40A ПРУЖИННЫЙ ЗАЖИМ, КАТУШКА УПР. 24В AC 50/60ГЦ | 80.47
LC1D40A3BD | 3P КОНТАКТОР EVERLINK AC3 440В 40A ПРУЖИННЫЙ ЗАЖИМ, КАТУШКА УПР. 24В DC | 105.1
LC1D40A3E7 | 3P КОНТАКТОР EVERLINK AC3 440В 40A ПРУЖИННЫЙ ЗАЖИМ, КАТУШКА УПР. 48В AC 50/60ГЦ | 79.57
LC1D40A3F7 | 3P КОНТАКТОР EVERLINK AC3 440В 40A ПРУЖИННЫЙ ЗАЖИМ, КАТУШКА УПР. 110В AC 50/60ГЦ | 77.54
LC1D40A3M7 | 3P КОНТАКТОР EVERLINK AC3 440В 40A ПРУЖИННЫЙ ЗАЖИМ, КАТУШКА УПР. 220В AC 50/60ГЦ | 77.54
LC1D40A3MD | 3P КОНТАКТОР EVERLINK AC3 440В 40A ПРУЖИННЫЙ ЗАЖИМ, КАТУШКА УПР. 220В DC | 118.32
LC1D40A3P7 | 3P КОНТАКТОР EVERLINK AC3 440В 40A ПРУЖИННЫЙ ЗАЖИМ, КАТУШКА УПР. 230В AC 50/60ГЦ | 78.05
LC1D40A6B7 | 3P КОНТАКТОР 440В 40A 24В AC 50/60ГЦ | 82.72
LC1D40A6BD | 3P КОНТАКТОР 440В 40A 24В DC | 112.09
LC1D40A6FD | 3P КОНТАКТОР 440В 40A 110В DC | 115.24
LC1D40A6G7 | 3P КОНТАКТОР 440В 40A 120В AC 50/60ГЦ | 85.05
LC1D40A6LE7 | 3P КОНТАКТОР 440В 40A 208В AC 50/60ГЦ | 85.05
LC1D40A6M7 | 3P КОНТАКТОР 440В 40A 220В AC 50/60ГЦ | 82.72
LC1D40A6P7 | 3P КОНТАКТОР 440В 40A 230В AC 50/60ГЦ | 83.27
LC1D40A6U7 | 3P КОНТАКТОР 440В 40A 240В AC 50/60ГЦ | 85.05
LC1D40AB7 | 3P КОНТАКТОР EVERLINK AC3 440В 40A КАТУШКА УПР. 24В AC 50/60ГЦ | 68.35
LC1D40ABBE | 3P КОНТАКТОР EVERLINK AC3 440В 40A, КАТУШКА УПР. 24В DC, ПРУЖИННЫЙ ЗАЖИМ | 99.84
LC1D40ABD | 3P КОНТАКТОР EVERLINK AC3 440В 40A КАТУШКА УПР. 24В DC | 94.81
LC1D40ABNE | КОНТАКТОР D 3P,40A,НО+НЗ,С УНИВЕРСАЛЬНОЙ КАТУШКОЙ УПРАВЛЕНИЯ 24-60BAC/DC | 90.72
LC1D40AC7 | 3P КОНТАКТОР EVERLINK AC3 440В 40A КАТУШКА УПР. 32В AC 50/60ГЦ | 73.85
LC1D40AD7 | 3P КОНТАКТОР EVERLINK AC3 440В 40A КАТУШКА УПР. 42В AC 50/60ГЦ | 73.65
LC1D40AE7 | 3P КОНТАКТОР EVERLINK AC3 440В 40A КАТУШКА УПР. 48В AC 50/60ГЦ | 73.65
LC1D40AED | 3P КОНТАКТОР EVERLINK AC3 440В 40A КАТУШКА УПР. 48В DC | 99.81
LC1D40AEHE | КОНТАКТОР D 3P,40A,НО+НЗ,С УНИВЕРСАЛЬНОЙ КАТУШКОЙ УПРАВЛЕНИЯ 48-130BAC/DC | 95.51
LC1D40AF7 | 3P КОНТАКТОР EVERLINK AC3 440В 40A КАТУШКА УПР. 110В AC 50/60ГЦ | 73.65
LC1D40AF7TQ | 3P КОНТАКТОР EVERLINK AC3 440В 40A КАТУШКА УПР. 110В AC 50/60ГЦ, КОМПЛ. ИЗ 10ШТ | 71.77
LC1D40AFC7 | 3P КОНТАКТОР EVERLINK AC3 440В 40A КАТУШКА УПР. 127В AC 50/60ГЦ | 73.71
LC1D40AFD | 3P КОНТАКТОР EVERLINK AC3 440В 40A КАТУШКА УПР. 110В DC | 99.81
LC1D40AFE7 | 3P КОНТАКТОР EVERLINK AC3 440В 40A КАТУШКА УПР. 115В AC 50/60ГЦ | 73.85
LC1D40AG7 | 3P КОНТАКТОР EVERLINK AC3 440В 40A КАТУШКА УПР. 120В AC 50/60ГЦ | 73.65
LC1D40AG7TQ | 3P КОНТАКТОР EVERLINK AC3 440В 40A КАТУШКА УПР. 120В AC 50/60ГЦ | 71.77
LC1D40AGD | 3P КОНТАКТОР EVERLINK AC3 440В 40A КАТУШКА УПР. 125В DC | 106.86
LC1D40AJD | 3P КОНТАКТОР EVERLINK AC3 440В 40A КАТУШКА УПР. 12В DC | 107.06
LC1D40AK7 | 3P КОНТАКТОР EVERLINK AC3 440В 40A КАТУШКА УПР. 100В AC 50/60ГЦ | 73.85
LC1D40AKUE | КОНТАКТОР D 3P,40A,НО+НЗ,С УНИВЕРСАЛЬНОЙ КАТУШКОЙ УПРАВЛЕНИЯ 100-250BAC/DC | 102.24
LC1D40AL7 | 3P КОНТАКТОР EVERLINK AC3 440В 40A КАТУШКА УПР. 200В AC 50/60ГЦ | 74
LC1D40ALE7 | 3P КОНТАКТОР EVERLINK AC3 440В 40A КАТУШКА УПР. 208В AC 50/60ГЦ | 74
LC1D40AM7 | 3P КОНТАКТОР EVERLINK AC3 440В 40A КАТУШКА УПР. 220В AC 50/60ГЦ | 62.86
LC1D40AMD | 3P КОНТАКТОР EVERLINK AC3 440В 40A КАТУШКА УПР. 220В DC | 106.86
LC1D40AN7 | 3P КОНТАКТОР EVERLINK AC3 440В 40A КАТУШКА УПР. 415В AC 50/60ГЦ | 73.85
LC1D40AP7 | 3P КОНТАКТОР EVERLINK AC3 440В 40A КАТУШКА УПР. 230В AC 50/60ГЦ | 71.43
LC1D40AP7TQ | 3P КОНТАКТОР EVERLINK AC3 440В 40A КАТУШКА УПР. 230В AC 50/60ГЦ | 71.77
LC1D40AQ7 | 3P КОНТАКТОР EVERLINK AC3 440В 40A КАТУШКА УПР. 380В AC 50/60ГЦ | 64.49
LC1D40AR7 | 3P КОНТАКТОР EVERLINK AC3 440В 40A КАТУШКА УПР. 440В AC 50/60ГЦ | 73.65
LC1D40AS7 | 3P КОНТАКТОР EVERLINK AC3 440В 40A КАТУШКА УПР. 500В AC 50/60ГЦ | 73.71
LC1D40AT7 | 3P КОНТАКТОР EVERLINK AC3 440В 40A КАТУШКА УПР. 480В AC 50/60ГЦ | 73.71
LC1D40AU7 | 3P КОНТАКТОР EVERLINK AC3 440В 40A КАТУШКА УПР. 240В AC 50/60ГЦ | 73.85
LC1D40AV7 | 3P КОНТАКТОР EVERLINK AC3 440В 40A КАТУШКА УПР. 400В AC 50/60ГЦ | 73.85
LC1D40AX7 | 3P КОНТАКТОР EVERLINK AC3 440В 40A КАТУШКА УПР. 600В AC 50/60ГЦ | 73.85
LC1D50A3BD | 3P КОНТАКТОР EVERLINK AC3 440В 50A ПРУЖИННЫЙ ЗАЖИМ, КАТУШКА УПР. 24В DC | 144.89
LC1D50A3E7 | 3P КОНТАКТОР EVERLINK AC3 440В 50A ПРУЖИННЫЙ ЗАЖИМ, КАТУШКА УПР. 48В AC 50/60ГЦ | 111
LC1D50A3FD | 3P КОНТАКТОР EVERLINK AC3 440В 50A ПРУЖИННЫЙ ЗАЖИМ, КАТУШКА УПР. 110В DC | 148.67
LC1D50A3JD | 3P КОНТАКТОР EVERLINK AC3 440В 50A ПРУЖИННЫЙ ЗАЖИМ, КАТУШКА УПР. 12В DC | 163.14
LC1D50A3M7 | 3P КОНТАКТОР EVERLINK AC3 440В 50A ПРУЖИННЫЙ ЗАЖИМ, КАТУШКА УПР. 220В AC 50/60ГЦ | 108.18
LC1D50A3P7 | 3P КОНТАКТОР EVERLINK AC3 440В 50A ПРУЖИННЫЙ ЗАЖИМ, КАТУШКА УПР. 230В AC 50/60ГЦ | 108.88
LC1D50A6B7 | 3P КОНТАКТОР 440В 50A 24В AC 50/60ГЦ | 115.38
LC1D50A6BD | 3P КОНТАКТОР 440В 50A 24В DC | 156.09
LC1D50A6CD | 3P КОНТАКТОР 440В 50A 36В DC | 183.38
LC1D50A6ED | 3P КОНТАКТОР 440В 50A 48В DC | 160.45
LC1D50A6F7 | 3P КОНТАКТОР 440В 50A 110В AC 50/60ГЦ | 115.38
LC1D50A6FD | 3P КОНТАКТОР 440В 50A 110В DC | 160.16
LC1D50A6M7 | 3P КОНТАКТОР 440В 50A 220В AC 50/60ГЦ | 115.38
LC1D50A6P7 | 3P КОНТАКТОР 440В 50A 230В AC 50/60ГЦ | 116.14
LC1D50A6SD | 3P КОНТАКТОР 440В 50A 72В DC | 175.75
LC1D50AB7 | 3P КОНТАКТОР EVERLINK AC3 440В 50A КАТУШКА УПР. 24В AC 50/60ГЦ | 102.74
LC1D50ABBE | 3P КОНТАКТОР EVERLINK AC3 440В 50A, КАТУШКА УПР. 24В DC, ПРУЖИННЫЙ ЗАЖИМ | 125.15
LC1D50ABD | 3P КОНТАКТОР EVERLINK AC3 440В 50A КАТУШКА УПР. 24В DC | 130.71
LC1D50ABNE | КОНТАКТОР D 3P,50A,НО+НЗ,С УНИВЕРСАЛЬНОЙ КАТУШКОЙ УПРАВЛЕНИЯ 24-60BAC/DC | 125.09
LC1D50ACD | 3P КОНТАКТОР EVERLINK AC3 440В 50A КАТУШКА УПР. 36В DC | 154.01
LC1D50AD7 | 3P КОНТАКТОР EVERLINK AC3 440В 50A КАТУШКА УПР. 42В AC 50/60ГЦ | 102.74
LC1D50AE7 | 3P КОНТАКТОР EVERLINK AC3 440В 50A КАТУШКА УПР. 48В AC 50/60ГЦ | 103.03
LC1D50AED | 3P КОНТАКТОР EVERLINK AC3 440В 50A КАТУШКА УПР. 48В DC | 137.99
LC1D50AEHE | КОНТАКТОР D 3P,50A,НО+НЗ,С УНИВЕРСАЛЬНОЙ КАТУШКОЙ УПРАВЛЕНИЯ 48-130BAC/DC | 131.67
LC1D50AF7 | 3P КОНТАКТОР EVERLINK AC3 440В 50A КАТУШКА УПР. 110В AC 50/60ГЦ | 102.74
LC1D50AF7TQ | 3P КОНТАКТОР EVERLINK AC3 440В 50A КАТУШКА УПР. 110В AC 50/60ГЦ, КОМПЛ. ИЗ 10ШТ | 100.12
LC1D50AFC7 | 3P КОНТАКТОР EVERLINK AC3 440В 50A КАТУШКА УПР. 127В AC 50/60ГЦ | 103.03
LC1D50AFD | 3P КОНТАКТОР EVERLINK AC3 440В 50A КАТУШКА УПР. 110В DC | 137.6
LC1D50AFE7 | 3P КОНТАКТОР EVERLINK AC3 440В 50A КАТУШКА УПР. 115В AC 50/60ГЦ | 68.69
LC1D50AG7 | 3P КОНТАКТОР EVERLINK AC3 440В 50A КАТУШКА УПР. 120В AC 50/60ГЦ | 103.23
LC1D50AG7TQ | 3P КОНТАКТОР EVERLINK AC3 440В 50A КАТУШКА УПР. 120В AC 50/60ГЦ | 100.12
LC1D50AGD | 3P КОНТАКТОР EVERLINK AC3 440В 50A КАТУШКА УПР. 125В DC | 147.6
LC1D50AJD | 3P КОНТАКТОР EVERLINK AC3 440В 50A КАТУШКА УПР. 12В DC | 147.31
LC1D50AK7 | 3P КОНТАКТОР EVERLINK AC3 440В 50A КАТУШКА УПР. 100В AC 50/60ГЦ | 103.23
LC1D50AKUE | КОНТАКТОР D 3P,50A,НО+НЗ,С УНИВЕРСАЛЬНОЙ КАТУШКОЙ УПРАВЛЕНИЯ 100-250BAC/DC | 140.97
LC1D50AL7 | 3P КОНТАКТОР EVERLINK AC3 440В 50A КАТУШКА УПР. 200В AC 50/60ГЦ | 103.23
LC1D50AM7 | 3P КОНТАКТОР EVERLINK AC3 440В 50A КАТУШКА УПР. 220В AC 50/60ГЦ | 76.93
LC1D50AMD | 3P КОНТАКТОР EVERLINK AC3 440В 50A КАТУШКА УПР. 220В DC | 147.31
LC1D50AN7 | 3P КОНТАКТОР EVERLINK AC3 440В 50A КАТУШКА УПР. 415В AC 50/60ГЦ | 103.23
LC1D50AP7 | 3P КОНТАКТОР EVERLINK AC3 440В 50A КАТУШКА УПР. 230В AC 50/60ГЦ | 89.68
LC1D50AQ7 | 3P КОНТАКТОР EVERLINK AC3 440В 50A КАТУШКА УПР. 380В AC 50/60ГЦ | 79.16
LC1D50AR7 | 3P КОНТАКТОР EVERLINK AC3 440В 50A КАТУШКА УПР. 440В AC 50/60ГЦ | 103.23
LC1D50ASD | 3P КОНТАКТОР EVERLINK AC3 440В 50A КАТУШКА УПР. 72В DC | 147.31
LC1D50AT7 | 3P КОНТАКТОР EVERLINK AC3 440В 50A КАТУШКА УПР. 480В AC 50/60ГЦ | 103.03
LC1D50AU7 | 3P КОНТАКТОР EVERLINK AC3 440В 50A КАТУШКА УПР. 240В AC 50/60ГЦ | 68.69
LC1D50AV7 | 3P КОНТАКТОР EVERLINK AC3 440В 50A КАТУШКА УПР. 400В AC 50/60ГЦ | 102.74
LC1D50AX7 | 3P КОНТАКТОР EVERLINK AC3 440В 50A КАТУШКА УПР. 600В AC 50/60ГЦ | 103.23
LC1D65008E7 | КОНТАКТОР D 4Р (2 НО + 2 НЗ), AC1 80 A, 48V 50/60 ГЦ, ЗАЖИМ ПОД ВИНТ | 113.28
LC1D65008F7 | КОНТАКТОР D 4Р (2 НО + 2 НЗ),AC1 80 A,110V 50/60 ГЦ,ЗАЖИМ ПОД ВИНТ | 149.69
LC1D65008FE7 | КОНТАКТОР D 4Р (2 НО + 2 НЗ), AC1 80 A, 115V 50/60 ГЦ, ЗАЖИМ ПОД ВИНТ | 124.19
LC1D65008M5 | КОНТАКТОР D 4Р (2 НО + 2 НЗ),AC1 80 A,220V 50 ГЦ,ЗАЖИМ ПОД ВИНТ | 119.78
LC1D65008M7 | КОНТАКТОР D 4Р (2 НО + 2 НЗ),AC1 80 A,220V 50/60 ГЦ,ЗАЖИМ ПОД ВИНТ | 132.1
LC1D65008P7 | КОНТАКТОР D 4Р (2 НО + 2 НЗ),AC1 80 A,230V 50/60 ГЦ,ЗАЖИМ ПОД ВИНТ | 142.74
LC1D65A3B7 | 3P КОНТАКТОР EVERLINK AC3 440В 65A ПРУЖИННЫЙ ЗАЖИМ, КАТУШКА УПР. 24В AC 50/60ГЦ | 150.59
LC1D65A3BD | 3P КОНТАКТОР EVERLINK AC3 440В 65A ПРУЖИННЫЙ ЗАЖИМ, КАТУШКА УПР. 24В DC | 183.14
LC1D65A3E7 | 3P КОНТАКТОР EVERLINK AC3 440В 65A ПРУЖИННЫЙ ЗАЖИМ, КАТУШКА УПР. 48В AC 50/60ГЦ | 154.52
LC1D65A3F7 | 3P КОНТАКТОР EVERLINK AC3 440В 65A ПРУЖИННЫЙ ЗАЖИМ, КАТУШКА УПР. 110В AC 50/60ГЦ | 150.59
LC1D65A3FD | 3P КОНТАКТОР EVERLINK AC3 440В 65A ПРУЖИННЫЙ ЗАЖИМ, КАТУШКА УПР. 110В DC | 125.87
LC1D65A3FE7 | 3P КОНТАКТОР EVERLINK AC3 440В 65A ПРУЖИННЫЙ ЗАЖИМ, КАТУШКА УПР. 115В AC 50/60ГЦ | 103.01
LC1D65A3P7 | 3P КОНТАКТОР EVERLINK AC3 440В 65A ПРУЖИННЫЙ ЗАЖИМ, КАТУШКА УПР. 230В AC 50/60ГЦ | 152.02
LC1D65A6B7 | 3P КОНТАКТОР 440В 65A 24В AC 50/60ГЦ | 171.24
LC1D65A6BD | 3P КОНТАКТОР 440В 65A 24В DC | 207.86
LC1D65A6ED | 3P КОНТАКТОР 440В 65A 48В DC | 213.69
LC1D65A6F7 | 3P КОНТАКТОР 440В 65A 110В AC 50/60ГЦ | 170.92
LC1D65A6FD | 3P КОНТАКТОР 440В 65A 110В DC | 213.29
LC1D65A6G7 | 3P КОНТАКТОР 440В 65A 120В AC 50/60ГЦ | 117.14
LC1D65A6K7 | 3P КОНТАКТОР 440В 65A 100В AC 50/60ГЦ | 133.88
LC1D65A6M7 | 3P КОНТАКТОР 440В 65A 220В AC 50/60ГЦ | 170.92
LC1D65A6MD | 3P КОНТАКТОР 440В 65A 220В DC | 233.59
LC1D65A6ND | 3P КОНТАКТОР 440В 65A 60В DC | 234.02
LC1D65A6P7 | 3P КОНТАКТОР 440В 65A 230В AC 50/60ГЦ | 172.04
LC1D65A6R7 | 3P КОНТАКТОР 440В 65A 440В AC 50/60ГЦ | 192.45
LC1D65A6SD | 3P КОНТАКТОР 440В 65A 72В DC | 234.02
LC1D65A6U7 | 3P КОНТАКТОР 440В 65A 240В AC 50/60ГЦ | 175.71
LC1D65A6UD | 3P КОНТАКТОР 440В 65A 250В DC | 244.2
LC1D65AB7 | 3P КОНТАКТОР EVERLINK AC3 440В 65A КАТУШКА УПР. 24В AC 50/60ГЦ | 132.46
LC1D65ABBE | 3P КОНТАКТОР EVERLINK AC3 440В 65A, КАТУШКА УПР. 24В DC, ПРУЖИННЫЙ ЗАЖИМ | 169
LC1D65ABD | 3P КОНТАКТОР EVERLINK AC3 440В 65A КАТУШКА УПР. 24В DC | 165.69
LC1D65ABNE | КОНТАКТОР D 3P,65A,НО+НЗ,С УНИВЕРСАЛЬНОЙ КАТУШКОЙ УПРАВЛЕНИЯ 24-60BAC/DC | 158.55
LC1D65AD7 | 3P КОНТАКТОР EVERLINK AC3 440В 65A КАТУШКА УПР. 42В AC 50/60ГЦ | 143.83
LC1D65AE7 | 3P КОНТАКТОР EVERLINK AC3 440В 65A КАТУШКА УПР. 48В AC 50/60ГЦ | 143.41
LC1D65AED | 3P КОНТАКТОР EVERLINK AC3 440В 65A КАТУШКА УПР. 48В DC | 174.41
LC1D65AEHE | КОНТАКТОР D 3P,65A,НО+НЗ,С УНИВЕРСАЛЬНОЙ КАТУШКОЙ УПРАВЛЕНИЯ 48-130BAC/DC | 166.91
LC1D65AF7 | 3P КОНТАКТОР EVERLINK AC3 440В 65A КАТУШКА УПР. 110В AC 50/60ГЦ | 143.41
LC1D65AF7TQ | 3P КОНТАКТОР AC3 440В 65A КАТУШКА УПР. 110В AC 50/60ГЦ | 166.1
LC1D65AFC7 | 3P КОНТАКТОР EVERLINK AC3 440В 65A КАТУШКА УПР. 127В AC 50/60ГЦ | 143.83
LC1D65AFD | 3P КОНТАКТОР EVERLINK AC3 440В 65A КАТУШКА УПР. 110В DC | 174.41
LC1D65AFE7 | 3P КОНТАКТОР EVERLINK AC3 440В 65A КАТУШКА УПР. 115В AC 50/60ГЦ | 143.41
LC1D65AG7 | 3P КОНТАКТОР EVERLINK AC3 440В 65A КАТУШКА УПР. 120В AC 50/60ГЦ | 143.41
LC1D65AGD | 3P КОНТАКТОР EVERLINK AC3 440В 65A КАТУШКА УПР. 125В DC | 187.09
LC1D65AJD | 3P КОНТАКТОР EVERLINK AC3 440В 65A КАТУШКА УПР. 12В DC | 187.09
LC1D65AK7 | 3P КОНТАКТОР EVERLINK AC3 440В 65A КАТУШКА УПР. 100В AC 50/60ГЦ | 144.1
LC1D65AKUE | КОНТАКТОР D 3P,65A,НО+НЗ,С УНИВЕРСАЛЬНОЙ КАТУШКОЙ УПРАВЛЕНИЯ 100-250BAC/DC | 178.69
LC1D65AL7 | 3P КОНТАКТОР EVERLINK AC3 440В 65A КАТУШКА УПР. 200В AC 50/60ГЦ | 144.1
LC1D65ALE7 | 3P КОНТАКТОР EVERLINK AC3 440В 65A КАТУШКА УПР. 208В AC 50/60ГЦ | 144.1
LC1D65AM7 | 3P КОНТАКТОР EVERLINK AC3 440В 65A КАТУШКА УПР. 220В AC 50/60ГЦ | 110.39
LC1D65AM7TQ | 3P КОНТАКТОР AC3 440В 65A КАТУШКА УПР. 220В AC 50/60ГЦ | 107.46
LC1D65AMD | 3P КОНТАКТОР EVERLINK AC3 440В 65A КАТУШКА УПР. 220В DC | 186.74
LC1D65AN7 | 3P КОНТАКТОР EVERLINK AC3 440В 65A КАТУШКА УПР. 415В AC 50/60ГЦ | 144.1
LC1D65AND | 3P КОНТАКТОР EVERLINK AC3 440В 65A КАТУШКА УПР. 60В DC | 187.09
LC1D65AP7 | 3P КОНТАКТОР EVERLINK AC3 440В 65A КАТУШКА УПР. 230В AC 50/60ГЦ | 133.55
LC1D65AQ7 | 3P КОНТАКТОР EVERLINK AC3 440В 65A КАТУШКА УПР. 380В AC 50/60ГЦ | 117.29
LC1D65AR7 | 3P КОНТАКТОР EVERLINK AC3 440В 65A КАТУШКА УПР. 440В AC 50/60ГЦ | 144.1
LC1D65ASD | 3P КОНТАКТОР EVERLINK AC3 440В 65A КАТУШКА УПР. 72В DC | 187.09
LC1D65AT7 | 3P КОНТАКТОР EVERLINK AC3 440В 65A КАТУШКА УПР. 480В AC 50/60ГЦ | 144.1
LC1D65AU7 | 3P КОНТАКТОР EVERLINK AC3 440В 65A КАТУШКА УПР. 240В AC 50/60ГЦ | 143.41
LC1D65AV7 | 3P КОНТАКТОР EVERLINK AC3 440В 65A КАТУШКА УПР. 400В AC 50/60ГЦ | 143.41
LC1D65AX7 | 3P КОНТАКТОР EVERLINK AC3 440В 65A КАТУШКА УПР. 600В AC 50/60ГЦ | 144.1
LC1D800046FWS207 | КОНТАКТОР D 4Р (4 НО),AC1 125 A,110V DC 1.8 Вт,РАСШ.ДИАП,ЗАЖ.ПОД КОЛЬЦ.НАКОН. ЖД | 242.55
LC1D800046P7 | КОНТАКТОР D 4Р (4 НО),AC1 125 A,230V 50/60 ГЦ,ПОД КОЛЬЦ. НАК. | 200.6
LC1D80004B7 | КОНТАКТОР D 4Р (4 НО),AC1 125 A,24V 50/60 ГЦ,ЗАЖИМ ПОД ВИНТ | 203.27
LC1D80004E7 | КОНТАКТОР D 4Р (4 НО), AC1 125 A, 48V 50/60 ГЦ, ЗАЖИМ ПОД ВИНТ | 213.43
LC1D80004F7 | КОНТАКТОР.4Р(4НО),AC1125A,110V50ГЦ. | 203.27
LC1D80004M7 | КОНТАКТОР D 4Р (4 НО),AC1 125 A,220V 50/60 ГЦ,ЗАЖИМ ПОД ВИНТ | 208
LC1D80004P7 | КОНТАКТОР D 4Р (4 НО),AC1 125 A,230V 50/60 ГЦ,ЗАЖИМ ПОД ВИНТ | 209.37
LC1D80004Q7 | КОНТАКТОР D 4Р (4 НО), AC1 125 A, 380V 50/60 ГЦ, ЗАЖИМ ПОД ВИНТ | 213.43
LC1D80004V7 | КОНТАКТОР D 4Р (4 НО), AC1 125 A, 400V 50/60 ГЦ, ЗАЖИМ ПОД ВИНТ | 223.6
LC1D800086FWS207 | КОНТАКТОР D 4Р (2НО + 2НЗ),AC1 125 A,110V DC 1.8 Вт,РАСШ.ДИАП,ЗАЖ.КОЛЬЦ.НАКОН.ЖД | 266.74
LC1D80008D7 | КОНТАКТОР.4Р(2НО+2НЗ),AC1,125A,42V50ГЦ. | 243.82
LC1D80008E7 | КОНТАКТОР D 4Р (2 НО + 2 НЗ), AC1 125 A, 48V 50/60 ГЦ, ЗАЖИМ ПОД ВИНТ | 222.62
LC1D80008F7 | КОНТАКТОР D 4Р (2 НО + 2 НЗ), AC1 125 A, 110V 50/60 ГЦ, ЗАЖИМ ПОД ВИНТ | 212.01
LC1D80008M7 | КОНТАКТОР D 4Р (2 НО + 2 НЗ),AC1 125 A,220V 50/60 ГЦ,ЗАЖИМ ПОД ВИНТ | 216.95
LC1D80008P7 | КОНТАКТОР D 4Р (2 НО + 2 НЗ),AC1 125 A,230V 50/60 ГЦ,ЗАЖИМ ПОД ВИНТ | 218.38
LC1D80008Q7 | КОНТАКТОР D 4Р (2 НО + 2 НЗ),AC1 125 A,380V 50/60 ГЦ,ЗАЖИМ ПОД ВИНТ | 222.62
LC1D806B7 | КОНТАКТОР D 3Р, 80 A, НО+НЗ, 24V 50/60 ГЦ, ЗАЖИМ П | 208.81
LC1D806FD | КОНТАКТОР D 3Р, 80 A, НО+НЗ, 110V DС, | 201.55
LC1D806FW | КОНТАКТОР D 3Р, 80 A, НО+НЗ, 110V DC | 201.55
LC1D806FWS207 | КОНТАКТОР D 3P, 80A, НО+НЗ, 110V DC,РАСШ.ДИАП.,ПОД КОЛЬЦ. НАК., ДЛЯ ЖД | 209.93
LC1D806M7 | КОНТАКТОР D 3Р,80 A,НО+НЗ,220V 50/60 ГЦ,ЗАЖИМ ПОД КОЛЬЦ. НАКОН., | 213.68
LC1D806P7 | КОНТАКТОР D 3Р, 80 A, НО+НЗ, 230V 50/60 ГЦ, ЗАЖИМ ПОД КОЛЬЦ. НАКОН., | 215.07
LC1D806SWS207 | КОНТАКТОР D 3P, 80A, НО+НЗ, 72V DC,РАСШ.ДИАП.,ПОД КОЛЬЦ. НАК., ДЛЯ ЖД | 199.37
LC1D80A3B7 | 3P КОНТАКТОР AC3 440В 80A КАТУШКА УПР. 24В AC 50/60ГЦ EVERLINK+ПРУЖИННЫЙ ЗАЖИМ | 182.51
LC1D80A3E7 | 3P КОНТАКТОР AC3 440В 80A КАТУШКА УПР. 48В AC 50/60ГЦ EVERLINK+ПРУЖИННЫЙ ЗАЖИМ | 200.77
LC1D80A3P7 | 3P КОНТАКТОР AC3 440В 80A КАТУШКА УПР. 230В AC 50/60ГЦ EVERLINK+ПРУЖИННЫЙ ЗАЖИМ | 203.08
LC1D80A6M7 | 3P КОНТАКТОР AC3 440В 80A КАТУШКА УПР. 220В AC 50/60ГЦ ПОД КОЛЬЦЕВОЙ НАКОНЕЧНИК | 145.79
LC1D80A6P7 | 3P КОНТАКТОР AC3 440В 80A КАТУШКА УПР. 230В AC 50/60ГЦ ПОД КОЛЬЦЕВОЙ НАКОНЕЧНИК | 234.45
LC1D80AB7 | 3P КОНТАКТОР EVERLINK AC3 440В 80A КАТУШКА УПР. 24В AC 50/60ГЦ | 166.8
LC1D80ABBE | 3P КОНТАКТОР EVERLINK AC3 440В 80A, КАТУШКА УПР. 24В DC, ПРУЖИННЫЙ ЗАЖИМ | 204
LC1D80ABNE | КОНТАКТОР D 3P,80A,НО+НЗ,С УНИВЕРСАЛЬНОЙ КАТУШКОЙ УПРАВЛЕНИЯ 24-60BAC/DC | 203.83
LC1D80AE7 | 3P КОНТАКТОР EVERLINK AC3 440В 80A КАТУШКА УПР. 48В AC 50/60ГЦ | 197.93
LC1D80AEHE | КОНТАКТОР D 3P,80A,НО+НЗ,С УНИВЕРСАЛЬНОЙ КАТУШКОЙ УПРАВЛЕНИЯ 48-130BAC/DC | 202.85
LC1D80AF7 | 3P КОНТАКТОР EVERLINK AC3 440В 80A КАТУШКА УПР. 110В AC 50/60ГЦ | 179.99
LC1D80AFE7 | 3P КОНТАКТОР EVERLINK AC3 440В 80A КАТУШКА УПР. 115В AC 50/60ГЦ | 180.31
LC1D80AG7 | 3P КОНТАКТОР EVERLINK AC3 440В 80A КАТУШКА УПР. 120В AC 50/60ГЦ | 161.51
LC1D80AKUE | КОНТАКТОР D 3P,80A,НО+НЗ,С УНИВЕРСАЛЬНОЙ КАТУШКОЙ УПРАВЛЕНИЯ 100-250BAC/DC | 198.25
LC1D80AM7 | 3P КОНТАКТОР EVERLINK AC3 440В 80A КАТУШКА УПР. 220В AC 50/60ГЦ | 142.21
LC1D80AN7 | 3P КОНТАКТОР EVERLINK AC3 440В 80A КАТУШКА УПР. 415В AC 50/60ГЦ | 182.16
LC1D80AP7 | 3P КОНТАКТОР EVERLINK AC3 440В 80A КАТУШКА УПР. 230В AC 50/60ГЦ | 187.74
LC1D80AQ7 | 3P КОНТАКТОР EVERLINK AC3 440В 80A КАТУШКА УПР. 380В AC 50/60ГЦ | 161.72
LC1D80AR7 | 3P КОНТАКТОР EVERLINK AC3 440В 80A КАТУШКА УПР. 440В AC 50/60ГЦ | 168.29
LC1D80AU7 | 3P КОНТАКТОР EVERLINK AC3 440В 80A КАТУШКА УПР. 240В AC 50/60ГЦ | 197.93
LC1D80AV7 | 3P КОНТАКТОР EVERLINK AC3 440В 80A КАТУШКА УПР. 400В AC 50/60ГЦ | 187.61
LC1D80B7 | КОНТАКТОР D 3Р,80 A,НО+НЗ,24V 50/60 ГЦ,ЗАЖИМ ПОД ВИНТ, | 152.03
LC1D80BD | КОНТАКТОР D 3Р,80 A,НО+НЗ,24V DС,ОГРАН. ПЕРЕНАПРЯЖЕНИЙ,ЗАЖИМ ПОД ВИНТ, | 206.59
LC1D80BW | КОНТАКТОР.3Р,80A,НО+НЗ,24VDC,РАСШ. | 226.14
LC1D80D7 | КОНТАКТОР D 3Р, 80 A, НО+НЗ, 42V 50/60 ГЦ, ЗАЖИМ ПОД ВИНТ, | 146.08
LC1D80E7 | КОНТАКТОР D 3Р,80 A,НО+НЗ,48V 50/60 ГЦ,ЗАЖИМ ПОД ВИНТ, | 180.41
LC1D80ED | КОНТАКТОР D 3Р,80 A,НО+НЗ,48V DС,ОГРАН. ПЕРЕНАПРЯЖЕНИЙ,ЗАЖИМ ПОД ВИНТ, | 230.11
LC1D80F5 | КОНТАКТОР D 3Р,80 A,НО+НЗ,110V 50 ГЦ,ЗАЖИМ ПОД ВИНТ, | 183.36
LC1D80F7 | КОНТАКТОР D 3Р,80 A,НО+НЗ,110V 50/60 ГЦ,ЗАЖИМ ПОД ВИНТ, | 176.4
LC1D80FD | КОНТАКТОР.3Р,80A,НО+НЗ,110V- | 223.41
LC1D80FE7 | КОНТАКТОР D 3Р,80 A,НО+НЗ,115V 50/60 ГЦ,ЗАЖИМ ПОД ВИНТ, | 180.41
LC1D80FW | ОГРАНИЧИТЕЛЬ ПЕРЕНАПРЯЖЕНИЯ | 175.81
LC1D80G7 | КОНТАКТОР D 3Р,80 A,НО+НЗ,120V 50/60 ГЦ,ЗАЖИМ ПОД ВИНТ, | 147.21
LC1D80GD | КОНТАКТОР D 3Р, 80 A, НО+НЗ, 125V DС, | 247.13
LC1D80M5 | КОНТАКТОР D 3Р,80 A,НО+НЗ,220V 50 ГЦ,ЗАЖИМ ПОД ВИНТ, | 183.36
LC1D80M7 | КОНТАКТОР D 3Р,80 A,НО+НЗ,220V 50/60 ГЦ,ЗАЖИМ ПОД ВИНТ, | 129.62
LC1D80MD | КОНТАКТОР D 3Р,80 A,НО+НЗ,220V DС,ОГРАН. ПЕРЕНАПРЯЖЕНИЙ,ЗАЖИМ ПОД ВИНТ, | 258.14
LC1D80MW | КОНТАКТОР.3Р,80A,НО+НЗ,220VDC,РАСШ. | 246.73
LC1D80N7 | КОНТАКТОР D 3Р,80A, НО+НЗ, 415V 50/60 ГЦ | 166.02
LC1D80P5 | КОНТАКТОР D 3Р, 80A, НО+НЗ, 230V 50 ГЦ | 168.73
LC1D80P7 | КОНТАКТОР D 3Р,80 A,НО+НЗ,230V 50/60 ГЦ,ЗАЖИМ ПОД ВИНТ, | 171.11
LC1D80Q5 | КОНТАКТОР D 3Р,80 A,НО+НЗ,380V 50 ГЦ,ЗАЖИМ ПОД ВИНТ, | 173.8
LC1D80Q7 | КОНТАКТОР D 3Р,80 A,НО+НЗ,380V 50/60 ГЦ,ЗАЖИМ ПОД ВИНТ, | 147.39
LC1D80R7 | КОНТАКТОР D 3Р,80A, НО+НЗ, 440V 50/60 ГЦ | 146.08
LC1D80S5 | КОНТАКТОР D 3Р, 80 A, НО+НЗ, 500V 50 ГЦ, ЗАЖИМ ПОД ВИНТ, | 173.8
LC1D80SD | КОНТАКТОР D 3Р, 80 A, НО+НЗ, 72V DС, ОГРАН. ПЕРЕНАПРЯЖЕНИЙ, ЗАЖИМ ПОД ВИНТ, | 237.56
LC1D80U7 | КОНТАКТОР D 3Р,80 A,НО+НЗ,240V 50/60 ГЦ,ЗАЖИМ ПОД ВИНТ, | 180.41
LC1D80V7 | КОНТАКТОР D 3Р,80 A,НО+НЗ,400V 50/60 ГЦ,ЗАЖИМ ПОД ВИНТ, | 171
LC1D956BD | КОНТАКТОР D 3Р, 95 A, НО+НЗ, 24V DС, ОГРАН. ПЕРЕНАПРЯЖЕНИЙ, ЗАЖИМ ПОД КОЛЬЦ. НАК | 256.78
LC1D956F7 | КОНТАКТОР D 3Р, 95 A, НО+НЗ,110V 50/60ГЦ | 183.02
LC1D956M7 | КОНТАКТОР.3Р,95A,НО+НЗ,220V50ГЦ.КОЛЬЦ | 181.01
LC1D956P7 | КОНТАКТОР.3Р,95A,НО+НЗ,230V50ГЦ.КОЛЬЦ | 182.19
LC1D95B7 | КОНТАКТОР D 3Р,95 A,НО+НЗ,24V 50/60 ГЦ,ЗАЖИМ ПОД ВИНТ, | 176.41
LC1D95BD | КОНТАКТОР D 3Р,95 A,НО+НЗ,24V DС,ОГРАН. ПЕРЕНАПРЯЖЕНИЙ,ЗАЖИМ ПОД ВИНТ, | 251.81
LC1D95BW | КОНТАКТОР D 3Р, 95 A, НО+НЗ, 24V DC | 259.5
LC1D95D7 | КОНТАКТОР D 3Р, 95 A, НО+НЗ, 42V 50/60 ГЦ, ЗАЖИМ ПОД ВИНТ, | 191.07
LC1D95E7 | КОНТАКТОР D 3Р,95 A,НО+НЗ,48V 50/60 ГЦ,ЗАЖИМ ПОД ВИНТ, | 196.11
LC1D95ED | КОНТАКТОР D 3Р, 95 A, НО+НЗ, 48V DС, ОГРАН. ПЕРЕНАПРЯЖЕНИЙ, ЗАЖИМ ПОД ВИНТ, | 259.12
LC1D95F5 | КОНТАКТОР D 3Р,95 A,НО+НЗ,110V 50 ГЦ,ЗАЖИМ ПОД ВИНТ, | 200.09
LC1D95F7 | КОНТАКТОР D 3Р,95 A,НО+НЗ,110V 50/60 ГЦ,ЗАЖИМ ПОД ВИНТ, | 191.76
LC1D95FD | КОНТАКТОР.3Р,95A,НО+НЗ,110V DC | 259.12
LC1D95FE7 | КОНТАКТОР D 3Р,95 A,НО+НЗ,115V 50/60 ГЦ,ЗАЖИМ ПОД ВИНТ, | 174.46
LC1D95M5 | КОНТАКТОР D 3Р,95 A,НО+НЗ,220V 50 ГЦ,ЗАЖИМ ПОД ВИНТ, | 190.08
LC1D95M7 | КОНТАКТОР D 3Р,95 A,НО+НЗ,220V 50/60 ГЦ,ЗАЖИМ ПОД ВИНТ, | 169.55
LC1D95MD | КОНТАКТОР D 3Р, 95 A, НО+НЗ, 220V DС, ОГРАН. ПЕРЕНАПРЯЖЕНИЙ, ЗАЖИМ ПОДВИНТ | 283.79
LC1D95N7 | КОНТАКТОР D 3Р, 95 A, НО+НЗ, 415V 50/60 ГЦ, ЗАЖИМ ПОД ВИНТ, | 191.07
LC1D95P5 | КОНТАКТОР D 3Р,95 A,НО+НЗ,230V 50 ГЦ,ЗАЖИМ ПОД ВИНТ | 184.93
LC1D95P7 | КОНТАКТОР D 3Р,95 A,НО+НЗ,230V 50/60 ГЦ,ЗАЖИМ ПОД ВИНТ, | 184.15
LC1D95Q5 | КОНТАКТОР D 3Р,95 A,НО+НЗ,380V 50 ГЦ,ЗАЖИМ ПОД ВИНТ, | 189.66
LC1D95Q7 | КОНТАКТОР D 3Р,95 A,НО+НЗ,380V 50/60 ГЦ,ЗАЖИМ ПОД ВИНТ, | 186.01
LC1D95S5 | КОНТАКТОР D 3Р, 95A, НО+НЗ, 500V 50 ГЦ | 225.41
LC1D95V7 | КОНТАКТОР D 3Р, 95 A, НО+НЗ, 400V 50/60 ГЦ, ЗАЖИМ ПОД ВИНТ, | 182.77
LC1DFKM7 | КОНТАКТОР ДЛЯ КОММУТ. КОНДЕНСАТОРНЫХ БАТАРЕЙ 220V50ГЦ,13kVAR | 28.84
LC1DFKP7 | КОНТАКТОР ДЛЯ КОММУТ. КОНДЕНСАТОРНЫХ БАТАРЕЙ 230V50ГЦ,13kVAR | 28.89
LC1DGKP7 | КОНТАКТОРЫ ДЛЯ КОММУТ. КОНДЕНСАТОРНЫХ БАТАРЕЙ 230V50ГЦ,16kVAR | 44.85
LC1DLKM7 | КОНТАКТОР ДЛЯ КОММУТ. КОНДЕНСАТОРНЫХ БАТАРЕЙ 220V50ГЦ, 20kVAR | 44.82
LC1DMKM7 | КОНТАКТОР ДЛЯ КОММУТ. КОНДЕНСАТОРНЫХ БАТАРЕЙ 220V50ГЦ,25kVAR | 46.1
LC1DMKP7 | КОНТАКТОР ДЛЯ КОММУТ. КОНДЕНСАТОРНЫХ БАТАРЕЙ 230V50ГЦ,25kVAR | 47.48
LC1DMKU7 | КОНТАКТОР ДЛЯ КОММУТ. КОНДЕНСАТОРНЫХ БАТАРЕЙ 240V50ГЦ,25kVAR | 43.96
LC1DMKV7 | КОНТАКТОР КОНД. БАТАРЕЙ 400V50ГЦ,25kVAR | 47.78
LC1DPK12P7 | КОНТАКТОР ДЛЯ КОММУТ. КОНДЕНСАТОРНЫХ БАТАРЕЙ 230V50ГЦ, 33,3kVAR | 101.52
LC1DPKM7 | КОНТАКТОРЫ ДЛЯ КОММУТ. КОНДЕНСАТОРНЫХ БАТАРЕЙ 220V50ГЦ,30kVAR | 84.59
LC1DPKP7 | КОНТАКТОРЫ ДЛЯ КОММУТ. КОНДЕНСАТОРНЫХ БАТАРЕЙ 230V50ГЦ,30kVAR | 81
LC1DT206M7 | КОНТАКТОР D 4P (4НО),АС1 20 А,НО+НЗ,220V 50/60 ГЦ ПРИСОЕД КАБЕЛЕМ С НАКОНЕЧНИКОМ | 25.11
LC1DT20B7 | КОНТАКТОР D 4P (4НО),АС1 20 А,НО+НЗ,24V 50/60 ГЦ, | 22.44
LC1DT20BD | КОНТАКТОР D 4P (4НО),АС1 20 А,НО+НЗ,24V DС,ОГРАН. ПЕРЕНАПРЯЖЕНИЙ, | 41.35
LC1DT20BL | КОНТАКТОР.4P(4НО),АС1.20А,НО+НЗ,24V- | 41.35
LC1DT20CD | КОНТАКТОР D4P(4НО),АС1 20А,НО+НЗ,36V DC | 30.84
LC1DT20E7 | КОНТАКТОР D 4P (4НО), АС1 20А, НО+НЗ, 48V 50/60 ГЦ, | 23.09
LC1DT20F7 | КОНТАКТОР D 4P (4НО), АС1 20 А, НО+НЗ, 110V 50/60 ГЦ, | 22.44
LC1DT20FD | КОНТАКТОР D 4P (4НО),АС1 20 А,НО+НЗ,110V DС,ОГРАН. ПЕРЕНАПРЯЖЕНИЙ, | 43.41
LC1DT20M7 | КОНТАКТОР D 4P (4НО),АС1 20 А,НО+НЗ,220V 50/60 ГЦ, | 22.44
LC1DT20MD | КОНТАКТОР D 4P (4НО),АС1 20 А,НО+НЗ,220V DС,ОГРАН. ПЕРЕНАПРЯЖЕНИЙ, | 47.55
LC1DT20P7 | КОНТАКТОР D 4P (4НО),АС1 20 А,НО+НЗ,230V 50/60 ГЦ, | 22.65
LC1DT20U7 | КОНТАКТОР.4P(4НО),АС1.20А,НО+НЗ,240V50ГЦ | 23.09
LC1DT253BL | КОНТАКТОР D 4P (4НО), АС1 25 А, НО+НЗ, 24V DС, 2.4 ВТ, РАСШ. ДИА,ОГРАН. ПЕР | 61.77
LC1DT256M7 | КОНТАКТОР.4P(4НО),АС1.25А,НО+НЗ,220V50ГЦ | 18.95
LC1DT25B7 | КОНТАКТОР.4P(4НО),АС1.25А,НО+НЗ,24V50ГЦ | 15.56
LC1DT25BD | КОНТАКТОР D 4P (4НО),АС1 25 А,НО+НЗ,24V DС,ОГРАН. ПЕРЕНАПРЯЖЕНИЙ, | 59.54
LC1DT25BL | КОНТАКТОР.4P(4НО),АС1.25А,НО+НЗ,24V- | 59.54
LC1DT25E7 | КОНТАКТОР D 4P (4НО),АС1 25 А,НО+НЗ,48V 50/60 ГЦ, | 24.5
LC1DT25ED | КОНТАКТОР.4P(4НО),АС1.25А,НО+НЗ,48V- | 62.4
LC1DT25F7 | КОНТАКТОР D 4P (4НО),АС1 25 А,НО+НЗ,110V 50/60 ГЦ, | 23.34
LC1DT25FD | КОНТАКТОР D 4P (4НО), АС1 25 А, НО+НЗ, 110V DС, ОГРАН. ПЕРЕНАПРЯЖЕНИЙ, | 62.51
LC1DT25JD | КОНТАКТОР D4P(4НО),АС1 25А,НО+НЗ,12V DC | 68.47
LC1DT25M7 | КОНТАКТОР D 4P (4НО),АС1 25 А,НО+НЗ,220V 50/60 ГЦ, | 23.81
LC1DT25MD | КОНТАКТОР D 4P (4НО),АС1 25 А,НО+НЗ,220V DС,ОГРАН. ПЕРЕНАПРЯЖЕНИЙ, | 68.47
LC1DT25P7 | КОНТАКТОР D 4P (4НО),АС1 25 А,НО+НЗ,230V 50/60 ГЦ | 24.29
LC1DT32B7 | КОНТАКТОР D 4P (4НО),АС1 32 А,НО+НЗ,24V 50/60 ГЦ, | 29.96
LC1DT32BD | КОНТАКТОР D 4P (4НО), АС1 32 А, НО+НЗ, 24V DС, ОГРАН. ПЕРЕНАПРЯЖЕНИЙ, | 53.05
LC1DT32BL | КОНТАКТОР D 4P (4НО), АС1 32 А, НО+НЗ, 24V DС, 2.4 ВТ, ОГРАН. ПЕР | 52
LC1DT32E7 | КОНТАКТОР.4P(4НО),АС1.32А,НО+НЗ,48V50ГЦ | 31.46
LC1DT32M7 | КОНТАКТОР D 4P (4НО),АС1 32 А,НО+НЗ,220V 50/60ГЦ | 30.57
LC1DT32MD | КОНТАКТОР D 4P (4НО), АС1 32 А, НО+НЗ, 220V DС, ОГРАН. ПЕРЕНАПРЯЖЕНИЙ, | 53.61
LC1DT32P7 | КОНТАКТОР D 4P (4НО),АС1 32 А,НО+НЗ,230V 50/60 ГЦ, | 31.77
LC1DT32U7 | КОНТАКТОР D 4P (4НО), АС1 32 А, НО+НЗ, 240V 50/60 ГЦ, | 33.01
LC1DT403BL | КОНТАКТОР D 4P (4НО),АС1 40 А,НО+НЗ,24V DС,2.4 ВТ,РАСШ. ДИАПАЗОН,ОГРАН. ПЕР | 77.28
LC1DT403E7 | КОНТАКТОР D 4P (4НО),АС1 40 А,НО+НЗ,48V 50/60 ГЦ, | 48.4
LC1DT406FDS207 | КОНТАКТОР.4P(4НО),АС1.40А,НО+НЗ,110В DC, ДЛЯ ЖЕЛЕЗНОДОРОЖНОЙ ОТРАСЛИ | 120.53
LC1DT40B7 | КОНТАКТОР.4P(4НО),АС1.40А,НО+НЗ,24V50ГЦ | 43.57
LC1DT40BD | КОНТАКТОР D 4P (4НО),АС1 40 А,НО+НЗ,24V DС,ОГРАН. ПЕРЕНАПРЯЖЕНИЙ, | 65.9
LC1DT40BL | КОНТАКТОР.4P(4НО),АС1.40А,НО+НЗ,24V- | 76.31
LC1DT40D7 | КОНТАКТОР D 4P (4НО), АС1 40А, 42V 50ГЦ | 50.11
LC1DT40E7 | КОНТАКТОР.4P(4НО),АС1.40А,НО+НЗ,48V50ГЦ | 45.75
LC1DT40ED | КОНТАКТОР D 4P (4НО), АС1 40 А, НО+НЗ, 48V DС, ОГРАН. ПЕРЕНАПРЯЖЕНИЙ, | 66.56
LC1DT40F7 | КОНТАКТОР D 4P (4НО),АС1 40 А,НО+НЗ,110V 50/60 ГЦ, | 44.46
LC1DT40FD | КОНТАКТОР D 4P (4НО),АС1 40 А,НО+НЗ,110V DС,ОГРАН. ПЕРЕНАПРЯЖЕНИЙ, | 71.66
LC1DT40M7 | КОНТАКТОР D 4P (4НО),АС1 40 А,НО+НЗ,220V 50/60 ГЦ, | 44.46
LC1DT40MD | КОНТАКТОР D 4P (4НО),АС1 40 А,НО+НЗ,220V DС,ОГРАН. ПЕРЕНАПРЯЖЕНИЙ, | 76.68
LC1DT40P7 | КОНТАКТОР D 4P (4НО),АС1 40 А,НО+НЗ,230V 50/60 ГЦ, | 44.88
LC1DT40U7 | КОНТАКТОР D 4P (4НО), АС1 40 А, НО+НЗ, 240V 50/60 ГЦ, | 51.6
LC1DT60A3BD | 4Р КОНТАКТОР EVERLINK AC1 415В 60 A ПРУЖИННЫЙ ЗАЖИМ, КАТУШКА УПР. 24В DC | 168.57
LC1DT60A3E7 | 4Р КОНТАКТОР EVERLINK AC1 415В 60 A ПРУЖИННЫЙ ЗАЖИМ, КАТУШКА УПР. 48В AC 50/60ГЦ | 121.12
LC1DT60A3P7 | 4Р КОНТАКТОР EVERLINK AC1 415В 60 A, КАТУШКА УПР. 230В AC 50/60ГЦ | 124.75
LC1DT60A6ED | 4Р КОНТАКТОР 415В 60 A 48В DC | 184.48
LC1DT60A6GD | 4Р КОНТАКТОР 415В 60 A 125В DC | 202.43
LC1DT60A6MD | 4Р КОНТАКТОР 415В 60 A 220В DC | 202.43
LC1DT60A6SD | 4Р КОНТАКТОР 415В 60 A 72В DC | 202.43
LC1DT60AB7 | 4Р КОНТАКТОР EVERLINK AC1 415В 60 A КАТУШКА УПР. 24В AC 50/60ГЦ | 117.71
LC1DT60ABD | 4Р КОНТАКТОР EVERLINK AC1 415В 60 A КАТУШКА УПР. 24В DC | 160.54
LC1DT60ACD | 4Р КОНТАКТОР EVERLINK AC1 415В 60 A КАТУШКА УПР. 36В DC | 188.61
LC1DT60AD7 | 4Р КОНТАКТОР EVERLINK AC1 415В 60 A КАТУШКА УПР. 42В AC 50/60ГЦ | 132.91
LC1DT60AE7 | 4Р КОНТАКТОР EVERLINK AC1 415В 60 A КАТУШКА УПР. 48В AC 50/60ГЦ | 121.11
LC1DT60AED | 4Р КОНТАКТОР EVERLINK AC1 415В 60 A КАТУШКА УПР. 48В DC | 164.73
LC1DT60AF7 | 4Р КОНТАКТОР EVERLINK AC1 415В 60 A КАТУШКА УПР. 110В AC 50/60ГЦ | 117.71
LC1DT60AFE7 | 4Р КОНТАКТОР EVERLINK AC1 415В 60 A КАТУШКА УПР. 115В AC 50/60ГЦ | 121.35
LC1DT60AG7 | 4Р КОНТАКТОР EVERLINK AC1 415В 60 A КАТУШКА УПР. 120В AC 50/60ГЦ | 121.35
LC1DT60AK7 | 4Р КОНТАКТОР EVERLINK AC1 415В 60 A КАТУШКА УПР. 100В AC 50/60ГЦ | 138.68
LC1DT60AM7 | 4Р КОНТАКТОР EVERLINK AC1 415В 60 A КАТУШКА УПР. 220В AC 50/60ГЦ | 117.71
LC1DT60AND | 4Р КОНТАКТОР EVERLINK AC1 415В 60 A КАТУШКА УПР. 60В DC | 180.74
LC1DT60AP7 | 4Р КОНТАКТОР EVERLINK AC1 415В 60 A КАТУШКА УПР. 230В AC 50/60ГЦ | 121.16
LC1DT60AU7 | 4Р КОНТАКТОР EVERLINK AC1 415В 60 A КАТУШКА УПР. 260В AC 50/60ГЦ | 121.35
LC1DT60AV7 | 4Р КОНТАКТОР EVERLINK AC1 415В 60 A КАТУШКА УПР. 400В AC 50/60ГЦ | 126.89
LC1DT60AW7 | 4Р КОНТАКТОР EVERLINK AC1 415В 60 A КАТУШКА УПР. 277В AC 50/60ГЦ | 138.68
LC1DT80A3BD | 4Р КОНТАКТОР EVERLINK AC1 415В 80 A ПРУЖИННЫЙ ЗАЖИМ, КАТУШКА УПР. 24В DC | 293.94
LC1DT80A3P7 | 4Р КОНТАКТОР EVERLINK AC1 415В 80 A, КАТУШКА УПР. 230В AC 50/60ГЦ | 217.13
LC1DT80A6BD | 4Р КОНТАКТОР 415В 80 A 24В DC | 313.55
LC1DT80A6ED | 4Р КОНТАКТОР 415В 80 A 48В DC | 321.72
LC1DT80A6FD | 4Р КОНТАКТОР 415В 80 A 110В DC | 321.72
LC1DT80A6MD | 4Р КОНТАКТОР 415В 80 A 220В DC | 351.7
LC1DT80AB7 | 4Р КОНТАКТОР EVERLINK AC1 415В 80 A КАТУШКА УПР. 24В AC 50/60ГЦ | 207.08
LC1DT80ABD | 4Р КОНТАКТОР EVERLINK AC1 415В 80 A КАТУШКА УПР. 24В DC | 286.82
LC1DT80AC7 | 4Р КОНТАКТОР EVERLINK AC1 415В 80 A КАТУШКА УПР. 32В AC 50/60ГЦ | 248.49
LC1DT80ACD | 4Р КОНТАКТОР EVERLINK AC1 415В 80 A КАТУШКА УПР. 36В DC | 337.94
LC1DT80AE7 | 4Р КОНТАКТОР EVERLINK AC1 415В 80 A КАТУШКА УПР. 48В AC 50/60ГЦ | 217.01
LC1DT80AED | 4Р КОНТАКТОР EVERLINK AC1 415В 80 A КАТУШКА УПР. 48В DC | 295.7
LC1DT80AF7 | 4Р КОНТАКТОР EVERLINK AC1 415В 80 A КАТУШКА УПР. 110В AC 50/60ГЦ | 206.68
LC1DT80AFD | 4Р КОНТАКТОР EVERLINK AC1 415В 80 A КАТУШКА УПР. 110В DC | 295.14
LC1DT80AFE7 | 4Р КОНТАКТОР EVERLINK AC1 415В 80 A КАТУШКА УПР. 115В AC 50/60ГЦ | 217.42
LC1DT80AG7 | 4Р КОНТАКТОР EVERLINK AC1 415В 80 A КАТУШКА УПР. 120В AC 50/60ГЦ | 217.42
LC1DT80AJD | 4Р КОНТАКТОР EVERLINK AC1 415В 80 A КАТУШКА УПР. 12В DC | 323.87
LC1DT80ALE7 | 4Р КОНТАКТОР EVERLINK AC1 415В 80 A КАТУШКА УПР. 208В AC 50/60ГЦ | 217.42
LC1DT80AM7 | 4Р КОНТАКТОР EVERLINK AC1 415В 80 A КАТУШКА УПР. 220В AC 50/60ГЦ | 210.9
LC1DT80AN7 | 4Р КОНТАКТОР EVERLINK AC1 415В 80 A КАТУШКА УПР. 415В AC 50/60ГЦ | 238.13
LC1DT80AND | 4Р КОНТАКТОР EVERLINK AC1 415В 80 A КАТУШКА УПР. 60В DC | 323.87
LC1DT80AP7 | 4Р КОНТАКТОР EVERLINK AC1 415В 80 A КАТУШКА УПР. 230В AC 50/60ГЦ | 212.89
LC1DT80AQ7 | 4Р КОНТАКТОР EVERLINK AC1 415В 80 A КАТУШКА УПР. 380В AC 50/60ГЦ | 217.01
LC1DT80AU7 | 4Р КОНТАКТОР EVERLINK AC1 415В 80 A КАТУШКА УПР. 260В AC 50/60ГЦ | 217.42
LC1DTK12M7 | КОНТАКТОР ДЛЯ КОНДЕНСАТОРНЫХ БАТАРЕЙ 40КВАР 220В,50ГЦ | 102.52
LC1DTKM7 | КОНТАКТОРЫ ДЛЯ КОММУТ. КОНДЕНСАТОРНЫХ БАТАРЕЙ 220V50ГЦ,40kVAR | 91.97
LC1DTKP7 | КОНТАКТОРЫ ДЛЯ КОММУТ. КОНДЕНСАТОРНЫХ БАТАРЕЙ 230V50ГЦ,13kVAR | 82.17
LC1DWK12F7 | КОНТАКТОР ДЛЯ КОНДЕНСАТОРНЫХ БАТАРЕЙ 110В,50Гц | 212.93
LC1DWK12M7 | КОНТАКТОР ДЛЯ КОНДЕНСАТОРНЫХ БАТАРЕЙ 60КВАР 220В,50ГЦ | 125.55
LC1DWK12P7 | КОНТАКТОР ДЛЯ КОНДЕНСАТОРНЫХ БАТАРЕЙ 60КВАР 230В,50ГЦ | 230.88
LC1DWK12Q7 | КОНТАКТОР ДЛЯ КОНДЕНСАТОРНЫХ БАТАРЕЙ 63кВАр 380В,50/60Гц | 155.53
LC1DWK12U7 | КОНТАКТОР ДЛЯ КОНДЕНСАТОРНЫХ БАТАРЕЙ 60КВАР 240В,50ГЦ | 219.89
LC1DWK12V7 | КОНТАКТОР ДЛЯ КОНДЕНСАТОРНЫХ БАТАРЕЙ 63кВАр 400В,50/60Гц | 134.73
LC1E06004M7 | КОНТАКТОР TVS 4P(4НО) 16А AC1 220В 50/60ГЦ | 8.1
LC1E0601B5 | КОНТАКТОР TVS 1НЗ 6А 400В AC3 24В.50ГЦ | 5.32
LC1E0601B7 | КОНТАКТОР TVS 1НЗ 6А 400В AC3 24В.50/60ГЦ | 6.4
LC1E0601F5 | КОНТАКТОР TVS 1НЗ 6А 400В AC3 110В 50ГЦ | 5.57
LC1E0601F7 | КОНТАКТОР TVS 1НЗ 6А 400В AC3 110В 50/60ГЦ | 6.01
LC1E0601M5 | КОНТАКТОР TVS 1НЗ 6А 400В AC3 220В 50ГЦ | 4.75
LC1E0601M7 | КОНТАКТОР TVS 1НЗ 6А 400В AC3 220В 50/60ГЦ | 5.13
LC1E0601N5 | КОНТАКТОР TVS 1НЗ 6А 400В AC3 415В 50ГЦ | 5.33
LC1E0601Q7 | КОНТАКТОР TVS 1НЗ 6А 400В AC3 380В 50/60ГЦ | 5.85
LC1E0601U5 | КОНТАКТОР TVS 1НЗ 6А 400В AC3 240В 50ГЦ | 5.59
LC1E0610B5 | КОНТАКТОР TVS 1НО 6А 400В AC3 24В 50ГЦ | 5.07
LC1E0610B7 | КОНТАКТОР TVS 1НО 6А 400В AC3 24В 50/60ГЦ | 6.4
LC1E0610E7 | КОНТАКТОР TVS 1НО 6А 400В AC3 48В 50/60ГЦ | 6.03
LC1E0610F5 | КОНТАКТОР TVS 1НО 6А 400В AC3 110В 50ГЦ | 4.86
LC1E0610F7 | КОНТАКТОР TVS 1НО 6А 400В AC3 110В 50/60ГЦ | 6.01
LC1E0610M5 | КОНТАКТОР TVS 1НО 6А 400В AC3 220В 50ГЦ | 4.75
LC1E0610M7 | КОНТАКТОР TVS 1НО 6А 400В AC3 220В 50/60ГЦ | 5.64
LC1E0610Q7 | КОНТАКТОР TVS 1НО 6А 400В AC3 380В 50/60ГЦ | 5.79
LC1E0610U5 | КОНТАКТОР TVS 1НО 6А 400В AC3 240В 50ГЦ | 4.9
LC1E09004B7 | КОНТАКТОР TVS 4P(4НО) 20А AC1 24В.50/60ГЦ | 9.74
LC1E09004F7 | КОНТАКТОР TVS 4P(4НО) 20А AC1 110В 50/60ГЦ | 9.16
LC1E09004M7 | КОНТАКТОР TVS 4P(4НО) 20А AC1 220В 50/60ГЦ | 8.18
LC1E09004V7 | КОНТАКТОР TVS 4P(4НО) 20А AC1 400В 50/60ГЦ | 8.81
LC1E09008P7 | КОНТАКТОР TVS 4P(2НО+2НЗ) 20А AC1 230В 50/60ГЦ | 7.11
LC1E0901B5 | КОНТАКТОР TVS 1НЗ 9А 400В AC3 24В 50ГЦ | 6.61
LC1E0901B7 | КОНТАКТОР TVS 1НЗ 9А 400В AC3 24В 50/60ГЦ | 7.27
LC1E0901E5 | КОНТАКТОР TVS 1НЗ 9А 400В AC3 48В 50ГЦ | 6.25
LC1E0901F5 | КОНТАКТОР TVS 1НЗ 9А 400В AC3 110В 50ГЦ | 6.22
LC1E0901F7 | КОНТАКТОР TVS 1НЗ 9А 400В AC3 110В 50/60ГЦ | 6.84
LC1E0901M5 | КОНТАКТОР TVS 1НЗ 9А 400В AC3 220В 50ГЦ | 5.23
LC1E0901M7 | КОНТАКТОР TVS 1НЗ 9А 400В AC3 220В 50/60ГЦ | 6.03
LC1E0901N5 | КОНТАКТОР TVS 1НЗ 9А 400В AC3 415В 50ГЦ | 6.08
LC1E0901Q5 | КОНТАКТОР TVS 1НЗ 9А 400В AC3 380В 50ГЦ | 6.04
LC1E0901Q7 | КОНТАКТОР TVS 1НЗ 9А 400В AC3 380В 50/60ГЦ | 6.65
LC1E0901U5 | КОНТАКТОР TVS 1НЗ 9А 400В AC3 240В 50ГЦ | 5.53
LC1E0910B5 | КОНТАКТОР TVS 1НО 9А 400В AC3 24В 50ГЦ | 6.68
LC1E0910B7 | КОНТАКТОР TVS 1НО 9А 400В AC3 24В 50/60ГЦ | 7.35
LC1E0910E7 | КОНТАКТОР TVS 1НО 9А 400В AC3 48В 50/60ГЦ | 6.93
LC1E0910F5 | КОНТАКТОР TVS 1НО 9А 400В AC3 110В 50ГЦ | 5.49
LC1E0910F7 | КОНТАКТОР TVS 1НО 9А 400В AC3 110В 50/60ГЦ | 7.26
LC1E0910M5 | КОНТАКТОР TVS 1НО 9А 400В AC3 220В 50ГЦ | 5.27
LC1E0910M7 | КОНТАКТОР TVS 1НО 9А 400В AC3 220В 50/60ГЦ | 6.03
LC1E0910N5 | КОНТАКТОР TVS 1НО 9А 400В AC3 415В 50ГЦ | 6.11
LC1E0910Q5 | КОНТАКТОР TVS 1НО 9А 400В AC3 380В 50ГЦ | 6.1
LC1E0910Q7 | КОНТАКТОР TVS 1НО 9А 400В AC3 380В 50/60ГЦ | 7.08
LC1E0910R5 | КОНТАКТОР TVS 1НО 9А 400В AC3 440В 50ГЦ | 6.44
LC1E0910U5 | КОНТАКТОР TVS 1НО 9А 400В AC3 240В 50ГЦ | 5.33
LC1E12004F7 | КОНТАКТОР TVS 4P(4НО) 25А AC1 110В 50/60ГЦ | 9.9
LC1E12004M7 | КОНТАКТОР TVS 4P(4НО) 25А AC1 220В 50/60ГЦ | 7.96
LC1E12004P7 | КОНТАКТОР TVS 4P(4НО) 25А AC1 230В 50/60ГЦ | 7.96
LC1E12004Q7 | КОНТАКТОР TVS 4P(4НО) 25А AC1 380В 50/60ГЦ | 9.84
LC1E12008E7 | КОНТАКТОР TVS 4P(2НО+2НЗ) 25А AC1 48В 50/60ГЦ | 9.94
LC1E12008F7 | КОНТАКТОР TVS 4P(2НО+2НЗ) 25А AC1 110В 50/60ГЦ | 9.9
LC1E1201B5 | КОНТАКТОР TVS 1НЗ 12А 400В AC3 24В 50ГЦ | 6.92
LC1E1201B7 | КОНТАКТОР TVS 1НЗ 12А 400В AC3 24В 50/60ГЦ | 7.96
LC1E1201E7 | КОНТАКТОР TVS 1НЗ 12А 400В AC3 48В 50/60ГЦ | 7.78
LC1E1201F5 | КОНТАКТОР TVS 1НЗ 12А 400В AC3 110В 50ГЦ | 7.06
LC1E1201F7 | КОНТАКТОР TVS 1НЗ 12А 400В AC3 110В 50/60ГЦ | 7.77
LC1E1201M5 | КОНТАКТОР TVS 1НЗ 12А 400В AC3 220В 50ГЦ | 5.41
LC1E1201M7 | КОНТАКТОР TVS 1НЗ 12А 400В AC3 220В 50/60ГЦ | 6.25
LC1E1201N5 | КОНТАКТОР TVS 1НЗ 12А 400В AC3 415В 50ГЦ | 6.68
LC1E1201Q5 | КОНТАКТОР TVS 1НЗ 12А 400В AC3 380В 50ГЦ | 5.68
LC1E1201Q7 | КОНТАКТОР TVS 1НЗ 12А 400В AC3 380В 50/60ГЦ | 7.34
LC1E1201U5 | КОНТАКТОР TVS 1НЗ 12А 400В AC3 240В 50ГЦ | 5.43
LC1E120B5 | КОНТАКТОР TVS,3Р,120A,НО+НЗ,380В,AC3.24VAC50ГЦ | 70.24
LC1E120F5 | КОНТАКТОР TVS,3Р,120A,НО+НЗ,380В,AC3.110VAC50ГЦ | 70.24
LC1E120M5 | КОНТАКТОР TVS,3Р,120A,НО+НЗ,380В,AC3.220VAC50ГЦ | 67.8
LC1E120Q5 | КОНТАКТОР TVS,3Р,120A,НО+НЗ,380В,AC3.380VAC50ГЦ | 67.8
LC1E120U5 | КОНТАКТОР TVS,3Р,120A,НО+НЗ,380В,AC3.240VAC50ГЦ | 79.41
LC1E1210B5 | КОНТАКТОР TVS 1НО 12А 400В AC3 24В 50ГЦ | 6.8
LC1E1210B7 | КОНТАКТОР TVS 1НО 12А 400В AC3 24В 50/60ГЦ | 7.48
LC1E1210E7 | КОНТАКТОР TVS 1НО 12А 400В AC3 48В 50/60ГЦ | 7.78
LC1E1210F5 | КОНТАКТОР TVS 1НО 12А 400В AC3 110В 50ГЦ | 5.88
LC1E1210F7 | КОНТАКТОР TVS 1НО 12А 400В AC3 110В 50/60ГЦ | 7.77
LC1E1210M5 | КОНТАКТОР TVS 1НО 12А 400В AC3 220В 50ГЦ | 5.43
LC1E1210M7 | КОНТАКТОР TVS 1НО 12А 400В AC3 220В 50/60ГЦ | 6.27
LC1E1210N5 | КОНТАКТОР TVS 1НО 12А 400В AC3 415В 50ГЦ | 6.68
LC1E1210Q5 | КОНТАКТОР TVS 1НО 12А 400В AC3 380В 50ГЦ | 6.66
LC1E1210Q7 | КОНТАКТОР TVS 1НО 12А 400В AC3 380В 50/60ГЦ | 7.71
LC1E1210U5 | КОНТАКТОР TVS 1НО 12А 400В AC3 240В 50ГЦ | 6.57
LC1E160B5 | КОНТАКТОР TVS,3Р,160A,НО+НЗ,380В,AC3.24VAC50ГЦ | 70.92
LC1E160F5 | КОНТАКТОР TVS,3Р,160A,НО+НЗ,380В,AC3.110VAC50ГЦ | 77.62
LC1E160M5 | КОНТАКТОР TVS,3Р,160A,НО+НЗ,380В,AC3.220VAC50ГЦ | 83.8
LC1E160N5 | КОНТАКТОР СЕРИИ EasyPact TVS 3Р(3НО) 160A НОНЗ AC3 415В 50ГЦ | 72.27
LC1E160Q5 | КОНТАКТОР TVS,3Р,160A,НО+НЗ,380В,AC3.380VAC50ГЦ | 76.54
LC1E160U5 | КОНТАКТОР TVS,3Р,160A,НО+НЗ,380В,AC3.240VAC50ГЦ | 84.93
LC1E18004E7 | КОНТАКТОР TVS 4P(4НО) 32А AC1 48В 50/60ГЦ | 12.84
LC1E18004M7 | КОНТАКТОР TVS 4P(4НО) 32А AC1 220В 50/60ГЦ | 9.74
LC1E18004P7 | КОНТАКТОР TVS 4P(4НО) 32А AC1 230В 50/60ГЦ | 9.74
LC1E18004Q7 | КОНТАКТОР TVS 4P(4НО) 32А AC1 380В 50/60ГЦ | 11.16
LC1E18004U7 | КОНТАКТОР TVS 4P(4НО) 32А AC1 240В 50/60ГЦ | 9.29
LC1E18008F7 | КОНТАКТОР TVS 4P(2НО+2НЗ) 32А AC1 110В 50/60ГЦ | 12.82
LC1E1801B5 | КОНТАКТОР TVS 1НЗ 18А 400В AC3 24В 50ГЦ | 6.9
LC1E1801B7 | КОНТАКТОР TVS 1НЗ 18А 400В AC3 24В 50/60ГЦ | 9.54
LC1E1801F5 | КОНТАКТОР TVS 1НЗ 18А 400В AC3 110В 50ГЦ | 8.7
LC1E1801F7 | КОНТАКТОР TVS 1НЗ 18А 400В AC3 110В 50/60ГЦ | 9.55
LC1E1801M5 | КОНТАКТОР TVS 1НЗ 18А 400В AC3 220В 50ГЦ | 6.6
LC1E1801M7 | КОНТАКТОР TVS 1НЗ 18А 400В AC3 220В 50/60ГЦ | 7.63
LC1E1801Q7 | КОНТАКТОР TVS 1НЗ 18А 400В AC3 380В 50/60ГЦ | 8.31
LC1E1801R5 | КОНТАКТОР TVS 1НЗ 18А 400В AC3 440В 50ГЦ | 7.98
LC1E1801U5 | КОНТАКТОР TVS 1НЗ 18А 400В AC3 240В 50ГЦ | 4.52
LC1E1810B5 | КОНТАКТОР TVS 1НО 18А 400В AC3 24В 50ГЦ | 8.26
LC1E1810B7 | КОНТАКТОР TVS 1НО 18А 400В AC3 24В 50/60ГЦ | 9.09
LC1E1810E7 | КОНТАКТОР TVS 1НО 18А 400В AC3 48В 50/60ГЦ | 9.59
LC1E1810F5 | КОНТАКТОР TVS 1НО 18А 400В AC3 110В 50ГЦ | 8.7
LC1E1810F7 | КОНТАКТОР TVS 1НО 18А 400В AC3 110В 50/60ГЦ | 9.55
LC1E1810M5 | КОНТАКТОР TVS 1НО 18А 400В AC3 220В 50ГЦ | 6.64
LC1E1810M7 | КОНТАКТОР TVS 1НО 18А 400В AC3 220В 50/60ГЦ | 7.66
LC1E1810N5 | КОНТАКТОР TVS 1НО 18А 400В AC3 415В 50ГЦ | 7.58
LC1E1810Q5 | КОНТАКТОР TVS 1НО 18А 400В AC3 380В 50ГЦ | 7.46
LC1E1810Q7 | КОНТАКТОР TVS 1НО 18А 400В AC3 380В 50/60ГЦ | 8.2
LC1E1810U5 | КОНТАКТОР TVS 1НО 18А 400В AC3 240В 50ГЦ | 6.61
LC1E200F5 | КОНТАКТОР TVS,3Р,200A,380В,AC3.110VAC50ГЦ | 176.55
LC1E200M5 | КОНТАКТОР TVS,3Р,200A,380В,AC3.220VAC50ГЦ | 161.76
LC1E200Q5 | КОНТАКТОР TVS,3Р,200A,380В,AC3.380VAC50ГЦ | 145.59
LC1E200U5 | КОНТАКТОР TVS,3Р,200A,380В,AC3.240VAC50ГЦ | 163.96
LC1E25004M7 | КОНТАКТОР TVS 4P(4НО) 40А AC1 220В 50/60ГЦ | 15.92
LC1E25004P7 | КОНТАКТОР TVS 4P(4НО) 40А AC1 230В 50/60ГЦ | 15.92
LC1E25004Q7 | КОНТАКТОР TVS 4P(4НО) 40А AC1 380В 50/60ГЦ | 18.18
LC1E25004U7 | КОНТАКТОР TVS 4P(4НО) 40А AC1 240В 50/60ГЦ | 15.2
LC1E25008B7 | КОНТАКТОР TVS 4P(2НО+2НЗ) 40А AC1 24В 50/60ГЦ | 16.68
LC1E2501B5 | КОНТАКТОР TVS 1НЗ 25А 400В AC3 24В 50ГЦ | 8.18
LC1E2501B7 | КОНТАКТОР TVS 1НЗ 25А 400В AC3 24В 50/60ГЦ | 10.78
LC1E2501E5 | КОНТАКТОР TVS 1НЗ 25А 400В AC3 48В 50ГЦ | 9.84
LC1E2501E7 | КОНТАКТОР TVS 1НЗ 25А 400В AC3 48В 50/60ГЦ | 12.98
LC1E2501F5 | КОНТАКТОР TVS 1НЗ 25А 400В AC3 110В 50ГЦ | 11.77
LC1E2501F7 | КОНТАКТОР TVS 1НЗ 25А 400В AC3 110В 50/60ГЦ | 12.94
LC1E2501M5 | КОНТАКТОР TVS 1НЗ 25А 400В AC3 220В 50ГЦ | 9.36
LC1E2501M7 | КОНТАКТОР TVS 1НЗ 25А 400В AC3 220В 50/60ГЦ | 10.29
LC1E2501N5 | КОНТАКТОР TVS 1НЗ 25А 400В AC3 415В 50ГЦ | 11.25
LC1E2501Q5 | КОНТАКТОР TVS 1НЗ 25А 400В AC3 380В 50ГЦ | 11.21
LC1E2501U5 | КОНТАКТОР TVS 1НЗ 25А 400В AC3 240В 50ГЦ | 9.39
LC1E250F5 | КОНТАКТОР TVS,3Р,250A,380В,AC3.110VAC50ГЦ | 154.7
LC1E250M5 | КОНТАКТОР TVS,3Р,250A,380В,AC3.220VAC50ГЦ | 159.49
LC1E250Q5 | КОНТАКТОР TVS,3Р,250A,380В,AC3.380VAC50ГЦ | 159.49
LC1E250U5 | КОНТАКТОР TVS,3Р,250A,380В,AC3.240VAC50ГЦ | 183.14
LC1E2510B5 | КОНТАКТОР TVS 1НО 25А 400В AC3 24В 50ГЦ | 9.67
LC1E2510B7 | КОНТАКТОР TVS 1НО 25А 400В AC3 24В 50/60ГЦ | 10.63
LC1E2510E7 | КОНТАКТОР TVS 1НО 25А 400В AC3 48В 50/60ГЦ | 12.98
LC1E2510F5 | КОНТАКТОР TVS 1НО 25А 400В AC3 110В 50ГЦ | 11.77
LC1E2510F6 | КОНТАКТОР TVS 1НО 25А 400В AC3 110В 60Гц | 13.27
LC1E2510F7 | КОНТАКТОР TVS 1НО 25А 400В AC3 110В 50/60ГЦ | 12.94
LC1E2510M5 | КОНТАКТОР TVS 1НО 25А 400В AC3 220В 50ГЦ | 9.41
LC1E2510M7 | КОНТАКТОР TVS 1НО 25А 400В AC3 220В 50/60ГЦ | 10.86
LC1E2510N5 | КОНТАКТОР TVS 1НО 25А 400В AC3 415В 50ГЦ | 11.25
LC1E2510Q5 | КОНТАКТОР TVS 1НО 25А 400В AC3 380В 50ГЦ | 11.18
LC1E2510Q7 | КОНТАКТОР TVS 1НО 25А 400В AC3 380В 50/60ГЦ | 12.28
LC1E2510U5 | КОНТАКТОР TVS 1НО 25А 400В AC3 240В 50ГЦ | 9.39
LC1E300B5 | КОНТАКТОР TVS,3Р,300A,380В,AC3.24VAC50ГЦ | 262.09
LC1E300F5 | КОНТАКТОР TVS,3Р,300A,380В,AC3.110VAC50ГЦ | 259.54
LC1E300M5 | КОНТАКТОР TVS,3Р,300A,380В,AC3.220VAC50ГЦ | 254.46
LC1E300N5 | КОНТАКТОР TVS,3Р,300A,415В,AC3.240VAC50ГЦ | 274.23
LC1E300Q5 | КОНТАКТОР TVS,3Р,300A,380В,AC3.380VAC50ГЦ | 256.23
LC1E300U5 | КОНТАКТОР TVS,3Р,300A,380В,AC3.240VAC50ГЦ | 321.14
LC1E3201B5 | КОНТАКТОР TVS 1НЗ 32А 400В AC3 24В 50ГЦ | 14.42
LC1E3201B7 | КОНТАКТОР TVS 1НЗ 32А 400В AC3 24В 50/60ГЦ | 16.64
LC1E3201E7 | КОНТАКТОР TVS 1НЗ 32А 400В AC3 48В 50/60ГЦ | 16.69
LC1E3201F5 | КОНТАКТОР TVS 1НЗ 32А 400В AC3 110В 50ГЦ | 14.85
LC1E3201F7 | КОНТАКТОР TVS 1НЗ 32А 400В AC3 110В 50/60ГЦ | 15.85
LC1E3201M5 | КОНТАКТОР TVS 1НЗ 32А 400В AC3 220В 50ГЦ | 12.44
LC1E3201M7 | КОНТАКТОР TVS 1НЗ 32А 400В AC3 220В 50/60ГЦ | 13.3
LC1E3201Q5 | КОНТАКТОР TVS 1НЗ 32А 400В AC3 380В 50ГЦ | 13.69
LC1E3201Q7 | КОНТАКТОР TVS 1НЗ 32А 400В AC3 380В 50/60ГЦ | 14.64
LC1E3201U5 | КОНТАКТОР TVS 1НЗ 32А 400В AC3 240В 50ГЦ | 13.67
LC1E3210B5 | КОНТАКТОР TVS 1НО 32А 400В AC3 24В 50ГЦ | 14.19
LC1E3210B7 | КОНТАКТОР TVS 1НО 32А 400В AC3 24В 50/60ГЦ | 16.41
LC1E3210E5 | КОНТАКТОР TVS 1НО 32А 400В AC3 48В 50ГЦ | 14.88
LC1E3210F5 | КОНТАКТОР TVS 1НО 32А 400В AC3 110В 50ГЦ | 14.42
LC1E3210F6 | КОНТАКТОР TVS 1НО 32А 400В AC3 110В 60Гц | 16.25
LC1E3210F7 | КОНТАКТОР TVS 1НО 32А 400В AC3 110В 50/60ГЦ | 15.85
LC1E3210M5 | КОНТАКТОР TVS 1НО 32А 400В AC3 220В 50ГЦ | 12.5
LC1E3210M7 | КОНТАКТОР TVS 1НО 32А 400В AC3 220В 50/60ГЦ | 14.42
LC1E3210N5 | КОНТАКТОР TVS 1НО 32А 400В AC3 415В 50ГЦ | 13.22
LC1E3210Q5 | КОНТАКТОР TVS 1НО 32А 400В AC3 380В 50ГЦ | 13.4
LC1E3210Q7 | КОНТАКТОР TVS 1НО 32А 400В AC3 380В 50/60ГЦ | 14.3
LC1E3210R5 | КОНТАКТОР TVS 1НО 32А 400В AC3 440В 50ГЦ | 13.9
LC1E3210U5 | КОНТАКТОР TVS 1НО 32А 400В AC3 240В 50ГЦ | 13.22
LC1E38004M7 | КОНТАКТОР TVS 4P(4НО) 50А AC1 220В 50/60ГЦ | 23.78
LC1E38004P7 | КОНТАКТОР TVS 4P(4НО) 50А AC1 230В 50/60ГЦ | 22.88
LC1E3801E7 | КОНТАКТОР TVS 1НЗ 38А 400В AC3 48В 50/60ГЦ | 18.23
LC1E3801F7 | КОНТАКТОР TVS 1НЗ 38А 400В AC3 110В 50/60ГЦ | 18.09
LC1E3801M5 | КОНТАКТОР TVS 1НЗ 38А 400В AC3 220В 50ГЦ | 13.36
LC1E3801M7 | КОНТАКТОР TVS 1НЗ 38А 400В AC3 220В 50/60ГЦ | 16.46
LC1E3801N5 | КОНТАКТОР TVS 1НЗ 38А 400В AC3 415В 50ГЦ | 16.6
LC1E3801U5 | КОНТАКТОР TVS 1НЗ 38А 400В AC3 240В 50ГЦ | 15.91
LC1E3810B5 | КОНТАКТОР TVS 1НО 38А 400В AC3 24В 50ГЦ | 15.36
LC1E3810B7 | КОНТАКТОР TVS 1НО 38А 400В AC3 24В 50/60ГЦ | 18.09
LC1E3810E5 | КОНТАКТОР TVS 1НО 38А 400В AC3 48В 50ГЦ | 16.99
LC1E3810E7 | КОНТАКТОР TVS 1НО 38А 400В AC3 48В 50/60ГЦ | 18.14
LC1E3810F5 | КОНТАКТОР TVS 1НО 38А 400В AC3 110В 50ГЦ | 14.39
LC1E3810M5 | КОНТАКТОР TVS 1НО 38А 400В AC3 220В 50ГЦ | 15.42
LC1E3810M7 | КОНТАКТОР TVS 1НО 38А 400В AC3 220В 50/60ГЦ | 17.28
LC1E3810N5 | КОНТАКТОР TVS 1НО 38А 400В AC3 415В 50ГЦ | 16.6
LC1E3810Q5 | КОНТАКТОР TVS 1НО 38А 400В AC3 380В 50ГЦ | 16.46
LC1E3810U5 | КОНТАКТОР TVS 1НО 38А 400В AC3 240В 50ГЦ | 14.64
LC1E40004F7 | КОНТАКТОР TVS 4P(4НО) 60A AC1 110В 50/60ГЦ | 46.02
LC1E40004M7 | КОНТАКТОР TVS 4P(4НО) 60A AC1 220В 50/60ГЦ | 53.13
LC1E40008M7 | КОНТАКТОР TVS 4P(2НО+2НЗ) 60A AC1 220В 50/60ГЦ | 50.26
LC1E400F7 | КОНТАКТОР TVS 3P,400 А,110V 50/60 ГЦ, | 321.5
LC1E400M7 | КОНТАКТОР TVS 3P,400 А,220V 50/60 ГЦ, | 324.53
LC1E400Q7 | КОНТАКТОР TVS 3P,400 А,380V 50/60 ГЦ, | 321.27
LC1E40B5 | КОНТАКТОР TVS 40А 400В AC3 24В 50ГЦ | 23.21
LC1E40B7 | КОНТАКТОР TVS 40А 400В AC3 24В 50/60ГЦ | 22.69
LC1E40F5 | КОНТАКТОР TVS 40А 400В AC3 110В 50ГЦ | 19.86
LC1E40F7 | КОНТАКТОР TVS 40А 400В AC3 110В 50/60ГЦ | 27.23
LC1E40M5 | КОНТАКТОР TVS 40А 400В AC3 220В 50ГЦ | 20.18
LC1E40M7 | КОНТАКТОР TVS 40А 400В AC3 220В 50/60ГЦ | 24.55
LC1E40N5 | КОНТАКТОР TVS 40А 400В AC3 415В 50ГЦ | 22.89
LC1E40Q5 | КОНТАКТОР TVS 40А 400В AC3 380В 50ГЦ | 21.25
LC1E40R5 | КОНТАКТОР TVS 40А 400В AC3 440В 50ГЦ | 20.92
LC1E40U5 | КОНТАКТОР TVS 40А 400В AC3 240В 50ГЦ | 22.2
LC1E500F7 | КОНТАКТОР TVS 3P,500 A,110V 50/60 ГЦ, | 527.37
LC1E500M7 | КОНТАКТОР TVS 3P,500 A,220V 50/60 ГЦ, | 527.93
LC1E500Q7 | КОНТАКТОР TVS 3P,500 A,380V 50/60 ГЦ, | 522.66
LC1E50B5 | КОНТАКТОР TVS 50А 400В AC3 24В 50ГЦ | 25.4
LC1E50B7 | КОНТАКТОР TVS 50А 400В AC3 24В 50/60ГЦ | 31.31
LC1E50F5 | КОНТАКТОР TVS 50А 400В AC3 110В 50ГЦ | 25.4
LC1E50F7 | КОНТАКТОР TVS 50А 400В AC3 110В 50/60ГЦ | 29.82
LC1E50M5 | КОНТАКТОР TVS 50А 400В AC3 220В 50ГЦ | 21.9
LC1E50M7 | КОНТАКТОР TVS 50А 400В AC3 220В 50/60ГЦ | 27.61
LC1E50N5 | КОНТАКТОР TVS 50А 400В AC3 415В 50ГЦ | 24.91
LC1E50Q5 | КОНТАКТОР TVS 50А 400В AC3 380В 50ГЦ | 22.14
LC1E50R5 | КОНТАКТОР TVS 50А 400В AC3 440В 50ГЦ | 26.15
LC1E50U5 | КОНТАКТОР TVS 50А 400В AC3 240В 50ГЦ | 21.86
LC1E630F7 | КОНТАКТОР TVS 3P,630 A,110V 50/60 ГЦ, | 701.03
LC1E630M7 | КОНТАКТОР TVS 3P,630 A,220V 50/60 ГЦ, | 691.24
LC1E630Q7 | КОНТАКТОР TVS 3P,630 A,380V 50/60 ГЦ, | 741.62
LC1E65004M7 | КОНТАКТОР TVS 4P(4НО) 80A AC1 220В 50/60ГЦ | 52.22
LC1E65004N7 | КОНТАКТОР TVS 4P(4НО) 80A AC1 415В 50/60ГЦ | 50.89
LC1E65004Q7 | КОНТАКТОР TVS 4P(4НО) 80A AC1 380В 50/60ГЦ | 53.41
LC1E65004U7 | КОНТАКТОР TVS 4P(4НО) 80A AC1 240В 50/60ГЦ | 46.45
LC1E65008B7 | КОНТАКТОР TVS 4P(2НО+2НЗ) 80А AC1 24В 50/60ГЦ | 52.22
LC1E65008F7 | КОНТАКТОР TVS 4P(2НО+2НЗ) 80A AC1 110В 50/60ГЦ | 52.22
LC1E65008M7 | КОНТАКТОР TVS 4P(2НО+2НЗ) 80A AC1 220В 50/60ГЦ | 52.22
LC1E65B5 | КОНТАКТОР TVS 65А 400В AC3 24В 50ГЦ | 31.05
LC1E65B7 | КОНТАКТОР TVS 65А 400В AC3 24В 50/60ГЦ | 34.14
LC1E65E7 | КОНТАКТОР TVS 65А 400В AC3 48В 50/60ГЦ | 32.56
LC1E65F5 | КОНТАКТОР TVS 65А 400В AC3 110В 50ГЦ | 29.1
LC1E65F7 | КОНТАКТОР TVS 65А 400В AC3 110В 50/60ГЦ | 34.06
LC1E65M5 | КОНТАКТОР TVS 65А 400В AC3 220В 50ГЦ | 25.17
LC1E65M7 | КОНТАКТОР TVS 65А 400В AC3 220В 50/60ГЦ | 31.1
LC1E65N5 | КОНТАКТОР TVS 65А 400В AC3 415В 50ГЦ | 28.63
LC1E65Q5 | КОНТАКТОР TVS 65А 400В AC3 380В 50ГЦ | 29.1
LC1E65Q7 | КОНТАКТОР TVS 65А 400В AC3 380В 50/60ГЦ | 32.97
LC1E80004M7 | КОНТАКТОР TVS 4P(4НО)100A AC1 220В 50/60ГЦ | 74.25
LC1E80004N7 | КОНТАКТОР TVS 4P(4НО)100A AC1 415В 50/60ГЦ | 66.09
LC1E80004Q7 | КОНТАКТОР TVS 4P(4НО)100A AC1 380В 50/60ГЦ | 74.56
LC1E80004U7 | КОНТАКТОР TVS 4P(4НО)100A AC1 240В 50/60ГЦ | 67.8
LC1E80008B7 | КОНТАКТОР TVS 4P(2НО+2НЗ) 100А 24В 50/60ГЦ | 82.78
LC1E80008M7 | КОНТАКТОР TVS 4P(2НО+2НЗ)100A AC1 220В 50/60ГЦ | 82.78
LC1E80008U7 | КОНТАКТОР TVS 4P(2НО+2НЗ)100A AC1 240В 50/60ГЦ | 67.29
LC1E80B5 | КОНТАКТОР TVS 80А 400В AC3 24В 50ГЦ | 50.35
LC1E80B7 | КОНТАКТОР TVS 80А 400В AC3 24В 50/60ГЦ | 55.4
LC1E80E7 | КОНТАКТОР TVS 80А 400В AC3 48В 50/60ГЦ | 55.55
LC1E80F5 | КОНТАКТОР TVS 80А 400В AC3 110В 50ГЦ | 41.96
LC1E80F7 | КОНТАКТОР TVS 80А 400В AC3 110В 50/60ГЦ | 55.4
LC1E80M5 | КОНТАКТОР TVS 80А 400В AC3 220В 50ГЦ | 34.5
LC1E80M7 | КОНТАКТОР TVS 80А 400В AC3 220В 50/60ГЦ | 41.27
LC1E80N5 | КОНТАКТОР TVS 80А 400В AC3 415В 50ГЦ | 43.18
LC1E80Q5 | КОНТАКТОР TVS 80А 400В AC3 380В 50ГЦ | 43.08
LC1E80U5 | КОНТАКТОР TVS 80А 400В AC3 240В 50ГЦ | 36.29
LC1E95004B7 | КОНТАКТОР TVS 4P(4НО) 125А AC1 24В 50/60ГЦ | 101.7
LC1E95004F7 | КОНТАКТОР TVS 4P(4НО)125A AC1 110В 50/60ГЦ | 90.52
LC1E95004M7 | КОНТАКТОР TVS 4P(4НО)125A AC1 220В 50/60ГЦ | 106.79
LC1E95004N7 | КОНТАКТОР TVS 4P(4НО)125A AC1 415В 50/60ГЦ | 104.09
LC1E95004P7 | КОНТАКТОР TVS 4P(4НО)125A AC1 230В 50/60ГЦ | 108.83
LC1E95004Q7 | КОНТАКТОР TVS 4P(4НО)125A AC1 380В 50/60ГЦ | 99.57
LC1E95004U7 | КОНТАКТОР TVS 4P(4НО)125A AC1 240В 50/60ГЦ | 95.06
LC1E95008E7 | КОНТАКТОР TVS 4P(2НО+2НЗ)125A AC1 48В 50/60ГЦ | 95.06
LC1E95008M7 | КОНТАКТОР TVS 4P(2НО+2НЗ)125A AC1 220В 50/60ГЦ | 101.7
LC1E95008P7 | КОНТАКТОР TVS 4P(2НО+2НЗ)125A AC1 230В 50/60ГЦ | 96.86
LC1E95B5 | КОНТАКТОР TVS 95А 400В AC3 24В 50ГЦ | 56.87
LC1E95B7 | КОНТАКТОР TVS 95А 400В AC3 24В 50/60ГЦ | 65.68
LC1E95E7 | КОНТАКТОР TVS 95А 400В AC3 48В 50/60ГЦ | 62.71
LC1E95F5 | КОНТАКТОР TVS 95А 400В AC3 110В 50ГЦ | 47.38
LC1E95F7 | КОНТАКТОР TVS 95А 400В AC3 110В 50/60ГЦ | 62.55
LC1E95M5 | КОНТАКТОР TVS 95А 400В AC3 220В 50ГЦ | 43.44
LC1E95M7 | КОНТАКТОР TVS 95А 400В AC3 220В 50/60ГЦ | 49.9
LC1E95N5 | КОНТАКТОР TVS 95А 400В AC3 415В 50ГЦ | 54.2
LC1E95Q5 | КОНТАКТОР TVS 95А 400В AC3 380В 50ГЦ | 54.3
LC1E95R5 | КОНТАКТОР TVS 95А 400В AC3 440В 50ГЦ | 56.89
LC1E95R6 | КОНТАКТОР TVS 95А 400В AC3 440В 60ГЦ | 57.73
LC1E95U5 | КОНТАКТОР TVS 95А 400В AC3 240В 50ГЦ | 43.11
LC1F1000P7 | КОНТАКТОР F 3P, 1000A 230V AC | 3551.67
LC1F115 | КОНТАКТОР F 3P,115 A,БЕЗ КАТУШКИ, | 192.25
LC1F1154 | КОНТАКТОР F 4Р (4 НО),AC1 200 A,БЕЗ КАТУШКИ, | 243.4
LC1F1154BD | КОНТАКТОР F 4Р (4 НО),AC1 200 A,24V DС, | 263.59
LC1F1154M7 | КОНТАКТОР F 4Р (4 НО),AC1 200 A,220V 50/60 ГЦ, | 266.3
LC1F1154MD | КОНТАКТОР F 4Р (4 НО),AC1 200 A,220V DС, | 264.34
LC1F1154P7 | КОНТАКТОР F 4Р (4 НО), AC1 200 A, 230V 50/60 ГЦ, | 266.3
LC1F1154Q7 | КОНТАКТОР F 4Р (4 НО), AC1 200 A, 380V 50/60 ГЦ, | 319.71
LC1F115B5 | КОНТАКТОР F 3P,115 A,24V 50 ГЦ, | 225.91
LC1F115BD | КОНТАКТОР F 3P,115 A,24V DС, | 243.11
LC1F115E7 | КОНТАКТОР F 3P,115 A,48V 50/60 ГЦ, | 243.4
LC1F115F7 | КОНТАКТОР F 3P,115 A,110V 50/60 ГЦ, | 242.71
LC1F115M5 | КОНТАКТОР F 3P,115 A,220V 50 ГЦ, | 253.56
LC1F115M7 | КОНТАКТОР F 3P,115 A,220V 50/60 ГЦ, | 242.71
LC1F115MD | КОНТАКТОР F 3P,115 A,220V DС, | 243.4
LC1F115N7 | КОНТАКТОР F 3P, 115 A, 415V 50/60 ГЦ, | 248.68
LC1F115P7 | КОНТАКТОР F 3P,115 A,230V 50/60 ГЦ, | 242.71
LC1F115Q7 | КОНТАКТОР F 3P,115 A,380V 50/60 ГЦ, | 242.71
LC1F115V7 | КОНТАКТОР F 3P,115 A,400V 50/60 ГЦ, | 282.03
LC1F1250M7 | КОНТАКТОР F 3P, 1250 А, 220V AC 40-400Гц | 1601.72
LC1F150 | КОНТАКТОР F 3P,150 A,БЕЗ КАТУШКИ, | 152.33
LC1F1504 | КОНТАКТОР F 4Р (4 НО), AC1 200 A, БЕЗ КАТУШКИ, | 153.1
LC1F1504BD | КОНТАКТОР F 4Р (4НО), AC1 200 A, 24V DС, | 166.28
LC1F1504M7 | КОНТАКТОР F 4Р(4НО),AC1.250A,220V50/60ГЦ | 165.82
LC1F1504P7 | КОНТАКТОР F 4Р (4 НО),AC1 200 A,230V 50/60 ГЦ, | 278.55
LC1F1504Q7 | КОНТАКТОР F 4Р(4НО), AC1 200A, 380V 50ГЦ | 248.72
LC1F150B5 | КОНТАКТОР F 3P,150 A,24V 50 ГЦ, | 228.41
LC1F150BD | КОНТАКТОР F 3P,150 A,24V DС, | 227.84
LC1F150E7 | КОНТАКТОР F 3P,150 A,48V 50/60 ГЦ, | 233.32
LC1F150F7 | КОНТАКТОР F 3P,150 A,110V 50/60 ГЦ, | 227.84
LC1F150M5 | КОНТАКТОР F 3P,150 A,220V 50 ГЦ, | 228.49
LC1F150M7 | КОНТАКТОР F 3P,150 A,220V 50/60 ГЦ, | 227.84
LC1F150MD | КОНТАКТОР F 3P,150 A,220V DС, | 228.49
LC1F150P7 | КОНТАКТОР F 3P,150 A,230V 50/60 ГЦ, | 227.84
LC1F150Q5 | КОНТАКТОР F 3P,150 A,380V 50 ГЦ, | 228.49
LC1F150Q7 | КОНТАКТОР F 3P,150 A,380V 50/60 ГЦ, | 227.84
LC1F150V7 | КОНТАКТОР F 3P, 150 A, 400V 50/60 ГЦ, | 235.2
LC1F1700 | КОНТАКТОР F 3P,1700A, AC1 | 2950.64
LC1F185 | КОНТАКТОР F 3P,185 А,БЕЗ КАТУШКИ, | 283.08
LC1F1854 | КОНТАКТОР F 4Р (4 НО), AC1 275 А, БЕЗ КАТУШКИ, | 324.07
LC1F1854BD | КОНТАКТОР F 4Р (4НО), AC1 275 А, 24V DС, | 216.05
LC1F1854M7 | КОНТАКТОР F 4Р (4 НО),AC1 275 А,220V 50/60 ГЦ, | 323.15
LC1F1854P7 | КОНТАКТОР F 4Р(4НО), AC1 275А, 230V 50ГЦ | 375.62
LC1F1854Q7 | КОНТАКТОР F 4Р (4 НО), AC1 275 А, 380V 50/60 ГЦ, | 323.15
LC1F185B5 | КОНТАКТОР F 3P, 185 А,24V 50 ГЦ, | 300.05
LC1F185BD | КОНТАКТОР F 3P,185 A,24V DС, | 302.27
LC1F185E7 | КОНТАКТОР F 3P, 185 A, 48V 50/60 ГЦ, | 303.13
LC1F185ED | КОНТАКТОР F 3P,185 A,48V DС, | 347.3
LC1F185F7 | КОНТАКТОР F 3P,185 A,110V50/60ГЦ | 302.27
LC1F185FE7 | КОНТАКТОР D 3Р,185A,115V 50/60 ГЦ | 294.85
LC1F185G7 | КОНТАКТОР F 3P,185 A,120V50/60ГЦ | 309.83
LC1F185M5 | КОНТАКТОР F 3P,185 A,220V 50ГЦ | 303.13
LC1F185M7 | КОНТАКТОР F 3P,185 A,220V50/60ГЦ | 302.27
LC1F185MD | КОНТАКТОР F 3P,185 A,220V DС, | 303.13
LC1F185N7 | КОНТАКТОР F 3P, 185 A, 415V 50/60 ГЦ, | 285.49
LC1F185P7 | КОНТАКТОР F 3P,185 A,230V50/60ГЦ | 302.27
LC1F185Q7 | КОНТАКТОР F 3P,185 A,380V50/60ГЦ | 296.22
LC1F185R7 | КОНТАКТОР F 3P, 185 A, 440V 50/60 ГЦ, | 306.04
LC1F185U7 | КОНТАКТОР СЕРИИ TeSys F 3Р 185А 240В 50/60ГЦ | 304.96
LC1F185V7 | КОНТАКТОР F 3P,185 A,400V50/60ГЦ | 302.87
LC1F2100 | КОНТАКТОР F 3P, 2100 А,AC1, БЕЗ КАТУШКИ | 2773.26
LC1F2100M7 | КОНТАКТОР F 3P, 2100 А,AC1,220V 50/60 ГЦ, | 3166.08
LC1F225 | КОНТАКТОР F 3P,225 А,БЕЗ КАТУШКИ, | 391.81
LC1F2254 | КОНТАКТОР F 4Р (4 НО), AC1 315 А, БЕЗ КАТУШКИ, | 415.25
LC1F2254BD | КОНТАКТОР F 4Р (4НО), AC1 315 А, 24V DС, | 410.59
LC1F2254M7 | КОНТАКТОР F 4Р(4НО),AC1 315А,220V50/60ГЦ | 414.06
LC1F2254P7 | КОНТАКТОР F 4Р(4НО), AC1 315А, 230V 50ГЦ | 415.25
LC1F2254Q7 | КОНТАКТОР F 4Р (4 НО), AC1 315 А, 380V 50/60 ГЦ, | 417.21
LC1F225B5 | КОНТАКТОР F 3P,225 А,24V 50 ГЦ, | 394.31
LC1F225BD | КОНТАКТОР F 3P,225 А,24V DС, | 393.19
LC1F225E7 | КОНТАКТОР F 3P, 225 А,48V 50/60 ГЦ, | 379.32
LC1F225ED | КОНТАКТОР F 3P,225 А,48V DС, | 432.63
LC1F225F5 | КОНТАКТОР F 3P,225 А,110V 50 ГЦ, | 394.31
LC1F225F7 | КОНТАКТОР F 3P,225 А,110V 50/60 ГЦ, | 393.19
LC1F225M5 | КОНТАКТОР F 3P,225 А,220V 50 ГЦ, | 394.31
LC1F225M6 | КОНТАКТОР F 3P, 225 А,220V 60 ГЦ, | 384.65
LC1F225M7 | КОНТАКТОР F 3P,225 А,220V 50/60 ГЦ, | 393.19
LC1F225MD | КОНТАКТОР F 3P,225 А,220V DС, | 394.31
LC1F225P5 | КОНТАКТОР F 3P,225 А,230V 50 ГЦ, | 394.31
LC1F225P7 | КОНТАКТОР F 3P,225 А,230V 50/60 ГЦ, | 393.19
LC1F225Q7 | КОНТАКТОР F 3P,225 А,380V 50/60 ГЦ, | 393.19
LC1F225R7 | КОНТАКТОР F 3P,225 А,440V 50/60 ГЦ, | 403.25
LC1F225U7 | КОНТАКТОР F 3P, 225 А,240V 50/60 ГЦ, | 395.26
LC1F225V7 | КОНТАКТОР F 3P,225А,400V50/60ГЦ | 394.31
LC1F265 | КОНТАКТОР F 3P,265 А,БЕЗ КАТУШКИ, | 416.84
LC1F2654 | КОНТАКТОР F 4Р (4 НО), AC1 350 А, | 457.1 | Контактор F 4р (4 НО), AC1 350 А, | https://www.se.com/ru/ru/product/LC1F2654/ | SE_files/LC1F2654-png.png | SE_files/LC1F2654-pdf.pdf | SE_files/LC1F2654.html | Контактор F 4р (4 НО), AC1 350 А, ТЕХНИЧЕСКИЕ ХАРАКТЕРИСТИКИ Серия TeSys Наименование продукта TeSys F Тип продукта Контактор Краткое название устройства LC1F Применение контактора Активная нагрузка Категория применения AC-1 Описание полюсов 4P power pole contact composition 4 Н.О. [Ue] номинальное рабочее напряжение <= 1000 V переменный ток 50/60 Гц<= 460 V DC [Ie] номинальный рабочий ток 350 А 40 °C) в <= 440 V переменный ток AC-1 напряжение цепи управления 24...1000 V переменный ток 40...400 Hz with LX1/LX9 coil24...460 V пост. ток with LX4 coil100...250 V переменный ток 50/60 Гц with LXE coil100...380 V with LXE coil [Up] номинальное импульсное выдерживаемое напряжение 8 kV Категория перенапряжения III [Ith] условный тепловой ток на открытом воздухе 350 А в <40 °C Номинальная включающая способность Irms 2650 А переменный ток в соответствии с IEC 60947-4-1 Номинальная отключающая способность 2120 А в соответствии с IEC 60947-4-1 [Icw] номинальный кратковременно допустимый ток 2200 А в <40 °C - 10 с1230 А в <40 °C - 30 с950 А в <40 °C - 1 мин620 А в <40 °C - 3 мин480 А в <40 °C - 10 мин Соответствующий номинал предохранителя 315 А aM в <= 440 V400 А gG в <= 440 V Среднее полное сопротивление 0,3 мОм - Ith 350 А 50 Гц [Ui] номинальное напряжение изоляции 1000 V conforming to IEC 60947-4-11500 V conforming to VDE 0110 group C Мощность, рассеиваемая одним полюсом 37 Вт AC-1 Пределы напряжения цепи управления Находится в состоянии работы: 0,85...1,1 Uc переменный ток 40...400 HzОтпускание: 0,35...0,55 Uc переменный ток 40...400 HzНаходится в состоянии работы: 0,85...1,1 Uc постоянный токОтпускание: 0,15...0,2 Uc постоянный токНаходится в состоянии работы: 85...275 V переменный ток 50/60 ГцОтпускание: 0...60 V переменный ток 50/60 ГцНаходится в состоянии работы: 85...418 V постоянный токОтпускание: 0...45 V постоянный ток Теплоотдача 8 Вт2,2…2,5 Вт время работы 40...65 мс включение для with LX1/LX9 coil100...170 мс отключение для with LX1/LX9 coil40...50 мс включение для with LX4 coil40...65 мс отключение для with LX4 coil40...80 мс включение для with LXE coil6...54 ms отключение для with LXE coil Монтажная опора Монтаж на панель Стандарты МЭК 60947-1IEC 60947-4-1JIS C8201-4-1EN 60947-1EN 60947-4-1 Сертификаты ABSCBDNVRMRoSULCSARINALROS (Lloyds register of shipping)BVUKCA Соединения – клеммы Power circuit: bar 2 cable(s) - busbar cross section: 32 x 4 mmСиловая цепь: клеммы с кольцевыми наконечниками 1 кабель (-и) 240 мм²Силовая цепь: разъем 1 кабель (-и) 240 мм²Power circuit: bolted connectionControl circuit: screw clamp terminals 1 cable(s) 1…4 mm²flexible without cable endЦепь управления: винтовой зажим 2 кабель (-и) 1…4 мм²гибкий с кабельным наконечникомControl circuit: screw clamp terminals 1 cable(s) 1…4 mm²flexible with cable endЦепь управления: винтовой зажим 2 кабель (-и) 1…2,5 мм²жесткий кабель без наконечникаЦепь управления: винтовой зажим 1 кабель (-и) 1…4 мм²Цепь управления: винтовой зажим 2 кабель (-и) 1…4 мм²Цепь управления: винтовой зажим 1,0 кабель (-и) 0,2…2,5 мм²гибкий без наконечникаЦепь управления: винтовой зажим 1,0 кабель (-и) 0,25…2,5 мм²гибкий с кабельным наконечникомЦепь управления: винтовой зажим 1,0 кабель (-и) 0,2…2,5 мм²жесткий кабель без наконечника Момент затяжки Power circuit: 35 N.mControl circuit: 1.2 N.mЦепь управления: 0,6 Н-м Механическая износостойкость 10 млн. циклов потребляемая мощность при срабатывании 600…700 В·А, 40...400 Hz cos phi 0,9 (at 20 °C)with LX1/LX9 coil655…803 В·А (at 20 °C)with LX4 coil300…350 В·А, 50/60 Гц cos phi 0,5 (at 20 °C)with LXE coil300…310 В·А (at 20 °C)with LXE coil потребляемая мощность при удержании, В·А 8…10 В·А3,68…4,53 В·А4,5…7,0 В·А2,5…4,0 В·А Максимальный ток питания 2400 cyc/h 55 °C Код совместимости LC1F Степень защиты IP IP20 front face with shrouds conforming to IEC 60529IP20 front face with shrouds conforming to VDE 0106 Защитное исполнение TH Рабочая температура окружающей среды -5…55 °C Температура окружающей среды при хранении -60…80 °C Допустимая температура воздуха вокруг устройства -40…70 °C Рабочая высота 3000 m without derating Механическая стойкость Вибрации контактор разомкнут: 2 g (ном.), 5...300 ГцВибрации контактор замкнут: 5 g (ном.), 5...300 ГцУдары контактор разомкнут: 6 Гн для 1/2 синусоиды (11 мс)Удары контактор замкнут: 15 Гн для 1/2 синусоиды (11 мс) Высота 203 мм Ширина 244,5 мм Глубина 213 мм Вес нетто 8,54 кг Тип упаковки 1 PCE Кол-во едениц в упаковке 1 Вес упаковки 8,516 кг Высота упаковки 1 24,4 см Ширина упаковки 1 28,6 см Длина упаковки 1 24 см Тип упаковки 2 P06 Количество штук в упаковке 2 10 Вес упаковки 2 93,66 кг Высота упаковки 2 77 см Ширина упаковки 2 80 см Длина упаковки 2 60 см Статус устойчивого продукта Грин Премиум продукция Директива EC RoHS Соответствует Декларация ЕС RoHS Не содержит ртути Да Информация об исключениях по регламенту RoHS Да Регламент RoHS Китая Декларация RoHS Китая Продукт вне сферы действия RoHS Китая. Декларация вещества для сведения Экологическая отчетнсть Экологический профиль продукта Профиль кругооборота Информация о конце срока службы WEEE На территории Европейского Союза продукт подлежит обязательной утилизации согласно правилам и не должен попадать в мусорные контейнеры. Не содержит ПВХ Да Гарантия Срок гарантии на данное оборудование составляет 18 месяцев со дня ввода его в эксплуатацию, что подтверждается соответствующим документом, но не более 24 месяцев с даты поставки
LC1F2654F7 | КОНТАКТОР F 4Р (4 НО), AC1 350 А, 110V 50/60 ГЦ, | 486.46 | Контактор F 4Р (4 НО), AC1 350 А, 110V 50/60 ГЦ, | https://www.se.com/ru/ru/product/LC1F2654F7/ | SE_files/LC1F2654F7-png.png | SE_files/LC1F2654F7-pdf.pdf | SE_files/LC1F2654F7.html | Контактор F 4Р (4 НО), AC1 350 А, 110V 50/60 ГЦ, ТЕХНИЧЕСКИЕ ХАРАКТЕРИСТИКИ Серия TeSys Наименование продукта TeSys F Тип продукта Контактор Краткое название устройства LC1F Применение контактора Активная нагрузка Категория применения AC-1 Описание полюсов 4P power pole contact composition 4 Н.О. [Ue] номинальное рабочее напряжение <= 1000 V переменный ток 50/60 Гц<= 460 V DC [Ie] номинальный рабочий ток 350 А 40 °C) в <= 440 V переменный ток AC-1 Напряжение цепи управления 110 V AC 40...400 Hz [Up] номинальное импульсное выдерживаемое напряжение 8 kV Категория перенапряжения III [Ith] условный тепловой ток на открытом воздухе 350 А в <40 °C Номинальная отключающая способность 2120 А в соответствии с IEC 60947-4-1 [Icw] номинальный кратковременно допустимый ток 2200 А в <40 °C - 10 с1230 А в <40 °C - 30 с950 А в <40 °C - 1 мин620 А в <40 °C - 3 мин480 А в <40 °C - 10 мин Соответствующий номинал предохранителя 315 А aM в <= 440 V400 А gG в <= 440 V Среднее полное сопротивление 0,3 мОм - Ith 350 А 50 Гц [Ui] номинальное напряжение изоляции 1000 V conforming to IEC 60947-4-11500 V conforming to VDE 0110 group C Мощность, рассеиваемая одним полюсом 37 Вт AC-1 Монтажная опора Монтаж на панель Стандарты IEC 60947-4-1JIS C8201-4-1EN 60947-4-1EN 60947-1МЭК 60947-1 Сертификаты ULCCCRINAABSRMRoSLROS (Lloyds register of shipping)BVDNVCBUKCA Соединения – клеммы Control circuit: screw clamp terminals 1 cable(s) 1…4 mm²flexible without cable endControl circuit: screw clamp terminals 2 cable(s) 1…4 mm²flexible without cable endControl circuit: screw clamp terminals 1 cable(s) 1…4 mm²flexible with cable endControl circuit: screw clamp terminals 2 cable(s) 1…2.5 mm²flexible with cable endControl circuit: screw clamp terminals 1 cable(s) 1…4 mm²solid without cable endControl circuit: screw clamp terminals 2 cable(s) 1…4 mm²solid without cable endPower circuit: bar 2 cable(s) - busbar cross section: 32 x 4 mmСиловая цепь: клеммы с кольцевыми наконечниками 1 кабель (-и) 240 мм²Силовая цепь: разъем 1 кабель (-и) 240 мм²Power circuit: bolted connection Момент затяжки Control circuit: 1.2 N.mPower circuit: 35 N.m Пределы напряжения цепи управления Находится в состоянии работы: 0,85...1,1 Uc 40...400 Hz 55 °C)Отпускание: 0,15...0,2 Uc 40...400 Hz 55 °C) Потребляемая мощность при срабатывании 650 В·А 40...400 Hz 0,9 20 °C) Потребляемая мощность при удержании, В·А 10 В·А 40...400 Hz 0,9 20 °C) Теплоотдача 8 Вт Время работы 40...65 мс включение100...170 мс отключение Механическая износостойкость 10 млн. циклов Максимальная частота коммутации 2400 cyc/h 55 °C Код совместимости LC1F Степень защиты IP IP20 front face with shrouds conforming to IEC 60529IP20 front face with shrouds conforming to VDE 0106 Защитное исполнение TH Рабочая температура окружающей среды -5…55 °C Температура окружающей среды при хранении -60…80 °C Допустимая температура воздуха вокруг устройства -40…70 °C Рабочая высота 3000 m without derating Высота 203 мм Ширина 244,5 мм Глубина 213 мм Вес нетто 8,54 кг Тип упаковки 1 PCE Кол-во едениц в упаковке 1 Вес упаковки 9,489 кг Высота упаковки 1 25 см Ширина упаковки 1 25 см Длина упаковки 1 30 см Статус устойчивого продукта Грин Премиум продукция Директива EC RoHS Соответствует Декларация ЕС RoHS Не содержит ртути Да Информация об исключениях по регламенту RoHS Да Регламент RoHS Китая Декларация RoHS Китая Продукт вне сферы действия RoHS Китая. Декларация вещества для сведения Экологическая отчетнсть Экологический профиль продукта Профиль кругооборота Информация о конце срока службы WEEE На территории Европейского Союза продукт подлежит обязательной утилизации согласно правилам и не должен попадать в мусорные контейнеры. Не содержит ПВХ Да Гарантия Срок гарантии на данное оборудование составляет 18 месяцев со дня ввода его в эксплуатацию, что подтверждается соответствующим документом, но не более 24 месяцев с даты поставки
LC1F2654M7 | КОНТАКТОР F 4Р (4 НО),AC1 350 А,220V 50/60 ГЦ, | 478.05 | Контактор F 4р(4НО),AC1 350А,220В50/60Гц | https://www.se.com/ru/ru/product/LC1F2654M7/ | SE_files/LC1F2654M7-png.png | SE_files/LC1F2654M7-pdf.pdf | SE_files/LC1F2654M7.html | Контактор F 4р(4НО),AC1 350А,220В50/60Гц ТЕХНИЧЕСКИЕ ХАРАКТЕРИСТИКИ Серия TeSys Наименование продукта TeSys F Тип продукта Контактор Краткое название устройства LC1F Применение контактора Активная нагрузка Категория применения AC-1 Описание полюсов 4P power pole contact composition 4 Н.О. [Ue] номинальное рабочее напряжение <= 1000 V переменный ток 50/60 Гц<= 460 V DC [Ie] номинальный рабочий ток 350 А 40 °C) в <= 440 V переменный ток AC-1 Напряжение цепи управления 220 В переменный ток 40...400 Hz [Up] номинальное импульсное выдерживаемое напряжение 8 kV Категория перенапряжения III [Ith] условный тепловой ток на открытом воздухе 350 А в <40 °C Номинальная отключающая способность 2120 А в соответствии с IEC 60947-4-1 [Icw] номинальный кратковременно допустимый ток 2200 А в <40 °C - 10 с1230 А в <40 °C - 30 с950 А в <40 °C - 1 мин620 А в <40 °C - 3 мин480 А в <40 °C - 10 мин Соответствующий номинал предохранителя 315 А aM в <= 440 V400 А gG в <= 440 V Среднее полное сопротивление 0,3 мОм - Ith 350 А 50 Гц [Ui] номинальное напряжение изоляции 1000 V conforming to IEC 60947-4-11500 V conforming to VDE 0110 group C Мощность, рассеиваемая одним полюсом 37 Вт AC-1 Монтажная опора Монтаж на панель Стандарты JIS C8201-4-1МЭК 60947-1EN 60947-4-1IEC 60947-4-1EN 60947-1 Сертификаты LROS (Lloyds register of shipping)CBRINAABSBVDNVRMRoSULCCCUKCA Соединения – клеммы Control circuit: screw clamp terminals 1 cable(s) 1…4 mm²flexible without cable endControl circuit: screw clamp terminals 2 cable(s) 1…4 mm²flexible without cable endControl circuit: screw clamp terminals 1 cable(s) 1…4 mm²flexible with cable endControl circuit: screw clamp terminals 2 cable(s) 1…2.5 mm²flexible with cable endControl circuit: screw clamp terminals 1 cable(s) 1…4 mm²solid without cable endControl circuit: screw clamp terminals 2 cable(s) 1…4 mm²solid without cable endPower circuit: bar 2 cable(s) - busbar cross section: 32 x 4 mmСиловая цепь: клеммы с кольцевыми наконечниками 1 кабель (-и) 240 мм²Силовая цепь: разъем 1 кабель (-и) 240 мм²Power circuit: bolted connection Момент затяжки Control circuit: 1.2 N.mPower circuit: 35 N.m Пределы напряжения цепи управления Находится в состоянии работы: 0,85...1,1 Uc 40...400 Hz 55 °C)Отпускание: 0,15...0,2 Uc 40...400 Hz 55 °C) Потребляемая мощность при срабатывании 650 В·А 40...400 Hz 0,9 20 °C) Потребляемая мощность при удержании, В·А 10 В·А 40...400 Hz 0,9 20 °C) Теплоотдача 8 Вт Время работы 40...65 мс включение100...170 мс отключение Механическая износостойкость 10 млн. циклов Максимальная частота коммутации 2400 cyc/h 55 °C Код совместимости LC1F Степень защиты IP IP20 front face with shrouds conforming to IEC 60529IP20 front face with shrouds conforming to VDE 0106 Защитное исполнение TH Рабочая температура окружающей среды -5…55 °C Температура окружающей среды при хранении -60…80 °C Допустимая температура воздуха вокруг устройства -40…70 °C Рабочая высота 3000 m without derating Высота 203 мм Ширина 244,5 мм Глубина 213 мм Вес нетто 8,54 кг Вес упаковки 9,489 кг Высота упаковки 1 2,500 дм³ Ширина упаковки 1 2,500 дм³ Длина упаковки 1 3,000 дм³ Статус устойчивого продукта Грин Премиум продукция Директива EC RoHS Соответствует Декларация ЕС RoHS Не содержит ртути Да Информация об исключениях по регламенту RoHS Да Регламент RoHS Китая Декларация RoHS Китая Продукт вне сферы действия RoHS Китая. Декларация вещества для сведения Экологическая отчетнсть Экологический профиль продукта Профиль кругооборота Информация о конце срока службы WEEE На территории Европейского Союза продукт подлежит обязательной утилизации согласно правилам и не должен попадать в мусорные контейнеры. Не содержит ПВХ Да Гарантия Срок гарантии на данное оборудование составляет 18 месяцев со дня ввода его в эксплуатацию, что подтверждается соответствующим документом, но не более 24 месяцев с даты поставки
LC1F2654P7 | КОНТАКТОР F 4Р (4 НО),AC1 350 А,230V 50/60 ГЦ, | 476.68
LC1F2654Q7 | КОНТАКТОР F 4Р(4НО),AC1 350А,380V50/60ГЦ | 478.05
LC1F2654V7 | КОНТАКТОР F 4Р (4 НО), AC1 350 А, 400V 50/60 ГЦ, | 486.46
LC1F265B7 | КОНТАКТОР F 3P,265 А,24V 50/60 ГЦ, | 437.15
LC1F265BD | КОНТАКТОР F 3P,265 А,24V DС, | 436.53
LC1F265E7 | КОНТАКТОР F 3P,265А,48V50/60ГЦ | 437.77
LC1F265ED | Защитный контактор | 412.74
LC1F265F7 | КОНТАКТОР F 3P,265 А,110V 50/60 ГЦ, | 436.53
LC1F265FD | КОНТАКТОР F 3P, 265 А,110V DС, | 431.44
LC1F265FE7 | КОНТАКТОР F 3P, 265 А,115V 50/60 ГЦ, | 437.77
LC1F265M7 | КОНТАКТОР F 3P,265 А,220V 50/60 ГЦ, | 436.53
LC1F265MD | КОНТАКТОР F 3P,265 А,220V DС, | 437.77
LC1F265N7 | КОНТАКТОР F 3P,265А,415V50/60ГЦ | 447.16
LC1F265P7 | КОНТАКТОР F 3P,265 А,230V 50/60 ГЦ, | 436.53
LC1F265Q7 | КОНТАКТОР F 3P,265 А,380V 50/60 ГЦ, | 427.8
LC1F265S7 | КОНТАКТОР F 3P, 265 А,575V 50/60 ГЦ, | 488.91
LC1F265V7 | КОНТАКТОР F 3P,265 А,400V 50/60 ГЦ, | 437.77
LC1F330 | КОНТАКТОР F 3P,330 А,БЕЗ КАТУШКИ, | 532.22
LC1F3304 | КОНТАКТОР F 4P,330А,БЕЗ КАТУШКИ, | 574.1
LC1F3304BD | КОНТАКТОР F 4Р (4НО), AC1 400 А, 24V DС, | 574.1
LC1F3304M7 | КОНТАКТОР F 4Р (4 НО),AC1 400 А,220V 50/60 ГЦ, | 556.89
LC1F3304P7 | КОНТАКТОР F 4Р (4 НО), AC1 400 А, 230V 50/60 ГЦ, | 556.89
LC1F3304Q7 | КОНТАКТОР F 4Р (4 НО),AC1 400 А,380V 50/60 ГЦ, | 573.67
LC1F330B7 | КОНТАКТОР F 3P,330 А,24V 50/60 ГЦ, | 551.59
LC1F330BD | КОНТАКТОР F 3P,330 А,24V DС, | 551.59
LC1F330F7 | КОНТАКТОР F 3P,330 А,110V 50/60 ГЦ, | 551.59
LC1F330FD | КОНТАКТОР F 3P, 330 А,110V DС, | 461.61
LC1F330FE7 | КОНТАКТОР F 3P, 330 А,115V 50/60 ГЦ, | 368.77
LC1F330L7 | КОНТАКТОР F 3P, 330А,208V 40-400 ГЦ | 553.17
LC1F330M7 | КОНТАКТОР F 3P,330 А,220V 50/60 ГЦ, | 540.56
LC1F330MD | КОНТАКТОР F 3P,330 А,220V DС, | 553.17
LC1F330N7 | КОНТАКТОР F 3P,330 А,415V 50/60 ГЦ, | 569.75
LC1F330P7 | КОНТАКТОР F 3P,330 А,230V 50/60 ГЦ, | 551.59
LC1F330Q7 | КОНТАКТОР F 3P,330 А,380V 50/60 ГЦ, | 551.59
LC1F330S7 | КОНТАКТОР F 3P, 330 А,575V 50/60 ГЦ, | 367.73
LC1F330V7 | КОНТАКТОР F 3P, 330 А,400V 50/60 ГЦ, | 553.17
LC1F400 | КОНТАКТОР F 3P,400 А,БЕЗ КАТУШКИ, | 634.58
LC1F4002 | КОНТАКТОР F 2Р (2 НО), AC1 500 А, БЕЗ КАТУШКИ, | 496.07
LC1F4004 | КОНТАКТОР F 4Р (4 НО),AC1 500 А,БЕЗ КАТУШКИ, | 628.52
LC1F4004M7 | КОНТАКТОР F 4Р (4 НО),AC1 500 А,220V 50/60 ГЦ, | 758.34
LC1F4004P7 | КОНТАКТОР F 4Р(4НО), AC1 500А, 230V 50ГЦ | 730.27
LC1F4004Q7 | КОНТАКТОР F 4Р (4 НО), AC1 500 А, 380V 50/60 ГЦ, | 725.86
LC1F4004V7 | КОНТАКТОР F 4Р (4 НО), AC1 500 А, 400V 50/60 ГЦ, | 761.54
LC1F400E7 | КОНТАКТОР F 3P,400 А, 48V 40…400 ГЦ | 741.64
LC1F400ED | КОНТАКТОР F 3P, 400 А,48V DС, | 739.43
LC1F400F7 | КОНТАКТОР F 3P,400 А,110V 50/60 ГЦ, | 737.46
LC1F400FD | КОНТАКТОР F 3P,400 А,110V DС, | 739.57
LC1F400FE7 | КОНТАКТОР F 3P,400 А,115V 50/60 ГЦ, | 697.71
LC1F400M7 | КОНТАКТОР F 3P,400 А,220V 50/60 ГЦ, | 702.34
LC1F400MD | КОНТАКТОР F 3P,400 А,220V DС, | 739.57
LC1F400N7 | КОНТАКТОР F 3P,400 А, 415V 40…400 ГЦ | 748.56
LC1F400P7 | КОНТАКТОР F 3P,400 А,230V 50/60 ГЦ, | 737.46
LC1F400Q7 | КОНТАКТОР F 3P,400 А,380V 50/60 ГЦ, | 737.46
LC1F400V7 | КОНТАКТОР F 3P, 400 А,400V 50/60 ГЦ, | 739.57
LC1F500 | КОНТАКТОР F 3P,500 A,БЕЗ КАТУШКИ, | 856.42
LC1F5002M7 | КОНТАКТОР F 2Р (2 НО), AC1 700 A, 220V 50/60 ГЦ, | 619.09
LC1F5004F7 | КОНТАКТОР F 4Р (4 НО), AC1 700 A, 110V 50/60 ГЦ, | 937.57
LC1F5004FD | КОНТАКТОР F 4Р(4 НО),AC1 700 A, 110V DС, | 602.67
LC1F5004M7 | КОНТАКТОР F 4Р (4 НО), AC1 700 A, 220V 50/60 ГЦ, | 602.67
LC1F5004P7 | КОНТАКТОР F 4Р (4 НО), AC1 700 A, 230V 50/60 ГЦ, | 904
LC1F500E7 | КОНТАКТОР F 3P, 500 A, 48V 50/60 ГЦ, | 877.8
LC1F500ED | КОНТАКТОР F 3P, 500 A, 48V DС, | 831.04
LC1F500F7 | КОНТАКТОР F 3P,500 A,110V50/60ГЦ | 583.24
LC1F500FD | КОНТАКТОР F 3P, 500 A, 110V DС, | 874.86
LC1F500FE7 | КОНТАКТОР F 3P, 500 A, 115V 50/60 ГЦ, | 877.36
LC1F500M7 | КОНТАКТОР F 3P,500 A,220V 50/60 ГЦ, | 874.86
LC1F500MD | КОНТАКТОР F 3P,500 A,220V DС, | 872.47
LC1F500P7 | КОНТАКТОР F 3P,500 A,230V 50/60 ГЦ, | 874.86
LC1F500Q7 | КОНТАКТОР F 3P,500 A,380V 50/60 ГЦ, | 874.86
LC1F500R7 | КОНТАКТОР F 3P, 500 A, 440V 50/60 ГЦ, | 889.38
LC1F500U7 | КОНТАКТОР F 3P, 500 A, 240V 50/60 ГЦ, | 877.35
LC1F500V7 | КОНТАКТОР F 3P,500 A,400V50/60ГЦ | 877.36
LC1F630 | КОНТАКТОР F 3P,630 A,БЕЗ КАТУШКИ, | 1169.69
LC1F6302 | КОНТАКТОР F 2Р (2 НО), AC1 1000 A, БЕЗ КАТУШКИ, | 793.58
LC1F6304 | КОНТАКТОР F 4Р(4НО), AC1 1000A, | 1078.59
LC1F6304M7 | КОНТАКТОР F 4Р(4НО),AC1.1000 A,220V50ГЦ | 1168.23
LC1F6304P7 | КОНТАКТОР F 4P,630 A,230V50/60ГЦ | 1208.11
LC1F6304V7 | КОНТАКТОР F 4Р(4НО),AC1 1000A, 400V 50ГЦ | 1276.47
LC1F630F7 | КОНТАКТОР F 3P,630 A,110V 50/60 ГЦ, | 1163.51
LC1F630FD | КОНТАКТОР F 3P, 630 A, 110V DС, | 1195.72
LC1F630FE7 | КОНТАКТОР F 3P, 630 A, 115V 50/60 ГЦ, | 1166.83
LC1F630GD | КОНТАКТОР F 3P, 630 A, 125V DС, | 1357.93
LC1F630M7 | КОНТАКТОР F 3P,630 A,220V 50/60 ГЦ, | 1163.49
LC1F630MD | КОНТАКТОР F 3P,630 A,220V DС, | 1175.18
LC1F630P7 | КОНТАКТОР F 3P,630 A,230V 50/60 ГЦ, | 1163.49
LC1F630Q7 | КОНТАКТОР F 3P,630 A,380V 50/60 ГЦ, | 1187.24
LC1F630R7 | КОНТАКТОР F 3P,630 A,440V50/60ГЦ | 1375.86
LC1F630V7 | КОНТАКТОР F 3P,630 A,400V 50/60 ГЦ, | 1190.63
LC1F780 | КОНТАКТОР F 3P, 780 A, БЕЗ КАТУШКИ, | 1814.85
LC1F7804F7 | КОНТАКТОР F 4Р (4 НО), AC1 780 A, 110V 50/60 ГЦ, | 2482.82
LC1F7804M7 | КОНТАКТОР F 4Р(4НО),AC1.1600 A,220V50ГЦ | 1893.19
LC1F780F7 | КОНТАКТОР F 3P, 780 A, 110V 50/60 ГЦ, | 2158.4
LC1F780M7 | КОНТАКТОР F 3P,780 A,220V 50/60 ГЦ, | 1402.57
LC1F780P7 | КОНТАКТОР F 3P, 780 A, 230V 50/60 ГЦ, | 1402.57
LC1F780Q7 | КОНТАКТОР F 3P,780 A,380V 50/60 ГЦ, | 1402.57
LC1F800 | КОНТАКТОР F 3P,800 A,БЕЗ КАТУШКИ, | 2203.02
LC1F800FW | КОНТАКТОР F 3P, 800 A, 110V DC 1.8 Вт, РАСШ. ДИАПАЗОН, | 2224.42
LC1F800MW | КОНТАКТОР F 3P,800 A,220V DC 1.8 ВТ,РАСШ. ДИАПАЗОН, | 2299.09
LC1F800QW | КОНТАКТОР F 3P,800 A, | 2299.09
LC1K06015F7 | КОНТАКТОР K 3P, 6 А,НЗ, 110V 50/60 ГЦ, МОНТАЖ НА ПЕЧАТНУЮ ПЛАТУ, | 18.88
LC1K06015M7 | КОНТАКТОР K 3P,6 А,НЗ,220V 50/60 ГЦ,МОНТАЖ НА ПЕЧАТНУЮ ПЛАТУ, | 16.04
LC1K0601B7 | КОНТАКТОР K 3P,6 А,НЗ,24V 50/60 ГЦ,ЗАЖИМ ПОД ВИНТ | 11.76
LC1K0601D7 | КОНТАКТОР K 3P,6 А,НЗ,42V 50/60 ГЦ,ЗАЖИМ ПОД ВИНТ | 14.1
LC1K0601E7 | КОНТАКТОР K 3P, 6А,НЗ, 48V 50/60 ГЦ, ЗАЖИМ ПОД ВИНТ | 14.87
LC1K0601F7 | КОНТАКТОР K 3P,6 А,НЗ,110V 50/60 ГЦ,ЗАЖИМ ПОД ВИНТ | 13.97
LC1K0601M7 | КОНТАКТОР K 3P,6 А,НЗ,220V 50/60 ГЦ,ЗАЖИМ ПОД ВИНТ | 10.94
LC1K0601P7 | КОНТАКТОР K 3P,6 А,НЗ,230V 50/60 ГЦ,ЗАЖИМ ПОД ВИНТ | 13.97
LC1K0601Q7 | КОНТАКТОР K 3P,6 А,НЗ,380V 50/60 ГЦ,ЗАЖИМ ПОД ВИНТ | 13.2
LC1K0601U7 | КОНТАКТОР K 3P,6 А,НЗ,240V 50/60 ГЦ,ЗАЖИМ ПОД ВИНТ | 13.2
LC1K06103B7 | КОНТАКТОР K 3P,6А,НО,24V50/60ГЦ.ПРУЖ. З | 22.47
LC1K06103P7 | КОНТАКТОР K 3P, 6 А,НО, 230V 50/60 ГЦ, ПРУЖИННЫЙ ЗАЖИМ, | 22.47
LC1K06103P72 | КОНТАКТОР K 3P,6А,НО,230V50/60ГЦОГРАН. | 22.47
LC1K0610B7 | КОНТАКТОР K 3P,6 А,НО,24V 50/60 ГЦ,ЗАЖИМ ПОД ВИНТ | 11.16
LC1K0610B72 | КОНТАКТОР K 3P,6 А,НО,24V 50/60 ГЦ,ОГРАН. ПЕРЕНАПРЯЖЕНИЙ,ЗАЖИМ ПОД ВИНТ | 16.92
LC1K0610D7 | КОНТАКТОР K 3P,6 А,НО,42V 50/60 ГЦ,ЗАЖИМ ПОД ВИНТ | 14.87
LC1K0610E7 | КОНТАКТОР K 3P,6 А,НО,48V 50/60 ГЦ,ЗАЖИМ ПОД ВИНТ | 14.87
LC1K0610F7 | КОНТАКТОР K 3P,6 А,НО,110V 50/60 ГЦ,ЗАЖИМ ПОД ВИНТ | 13.97
LC1K0610G7 | КОНТАКТОР K 3P, 6 А,НО, 120V 50/60 ГЦ, ЗАЖИМ ПОД ВИНТ | 12.5
LC1K0610L7 | КОНТАКТОР K 3P, 6 А,НО, 200V 50/60 ГЦ, ЗАЖИМ ПОД ВИНТ | 12.58
LC1K0610M7 | КОНТАКТОР K 3P,6 А,НО,220V 50/60 ГЦ,ЗАЖИМ ПОД ВИНТ | 10.51
LC1K0610M72 | КОНТАКТОР K 3P,6 А,НО,220V 50/60 ГЦ,ОГРАН. ПЕРЕНАПРЯЖЕНИЙ,ЗАЖИМ ПОД ВИНТ | 16.92
LC1K0610P7 | КОНТАКТОР K 3P,6 А,НО,230V 50/60 ГЦ,ЗАЖИМ ПОД ВИНТ | 13.82
LC1K0610P72 | КОНТАКТОР K 3P,6А,НО,230V50/60ГЦОГРАН. | 16.1
LC1K0610Q7 | КОНТАКТОР K 3P,6 А,НО,380V 50/60 ГЦ,ЗАЖИМ ПОД ВИНТ | 11.73
LC1K0610U7 | КОНТАКТОР K 3P,6 А,НО,240V 50/60 ГЦ,ЗАЖИМ ПОД ВИНТ | 13.2
LC1K0610V7 | КОНТАКТОР K 3P, 6 А,НО, 400V 50/60 ГЦ, | 15.11
LC1K090043E7 | КОНТАКТОР K 4Р (4 НО), AC1 25 A, 48V 50/60 ГЦ, ПРУЖИННЫЙ ЗАЖИМ, | 36.03
LC1K09004B7 | КОНТАКТОР K 4Р (4 НО),AC1 25 A,24V 50/60 ГЦ,ЗАЖИМ ПОД ВИНТ | 15.18
LC1K09004E7 | КОНТАКТОР K 4Р (4 НО), AC1 25 A, 48V 50/60 ГЦ, ЗАЖИМ ПОД ВИНТ | 14.38
LC1K09004F7 | КОНТАКТОР K 4Р (4 НО),AC1 25 A,110V 50/60 ГЦ,ЗАЖИМ ПОД ВИНТ | 14.87
LC1K09004M7 | КОНТАКТОР K 4Р (4 НО),AC1 25 A,220V 50/60 ГЦ,ЗАЖИМ ПОД ВИНТ | 12.87
LC1K09004P7 | КОНТАКТОР K 4Р (4 НО),AC1 25 A,230V 50/60 ГЦ,ЗАЖИМ ПОД ВИНТ | 14.87
LC1K09004Q7 | КОНТАКТОР K 4Р (4 НО), AC1 25 A, 380V 50/60 ГЦ, ЗАЖИМ ПОД ВИНТ | 14.1
LC1K09004U7 | КОНТАКТОР K 4Р (4 НО),AC1 20 A,240V 50/60 ГЦ,ЗАЖИМ ПОД ВИНТ | 14.28
LC1K090085E7 | КОНТАКТОР K 4Р (2 НО + 2 НЗ), AC1 20 A, 48V 50/60 ГЦ, МОНТАЖ НА ПЕЧАТНУЮ ПЛАТУ | 18.49
LC1K09008B7 | КОНТАКТОР K 4Р (2 НО + 2 НЗ),AC1.25A,24V 50/60 ГЦ,ЗАЖИМ ПОД ВИНТ | 15.18
LC1K09008D7 | КОНТАКТОР K 4Р (2 НО + 2 НЗ),AC1.25A,42V 50/60 ГЦ,ЗАЖИМ ПОД ВИНТ | 14.51
LC1K09008E7 | КОНТАКТОР K 4Р (2 НО + 2 НЗ),AC1.25A,48V 50/60 ГЦ,ЗАЖИМ ПОД ВИНТ | 14.87
LC1K09008F7 | КОНТАКТОР K 4Р (2 НО + 2 НЗ),AC1.20A,110V 50/60 ГЦ,ЗАЖИМ ПОД ВИНТ | 15.16
LC1K09008M7 | КОНТАКТОР K 4Р (2 НО + 2 НЗ),AC1.25A,220V 50/60 ГЦ,ЗАЖИМ ПОД ВИНТ | 14.87
LC1K09008P7 | КОНТАКТОР K 4Р (2 НО + 2 НЗ),AC1.20A,230V 50/60 ГЦ,ЗАЖИМ ПОД ВИНТ | 13.82
LC1K09008V7 | КОНТАКТОР K 4Р (2 НО + 2 НЗ), AC1 20 A, 400V 50/60 ГЦ, ЗАЖИМ ПОД ВИНТ | 16.13
LC1K09015M7 | КОНТАКТОР K 3P,9 A,НЗ,220V 50/60 ГЦ,МОНТАЖ НА ПЕЧАТНУЮ ПЛАТУ, | 17.04
LC1K0901B7 | КОНТАКТОР K 3P,9 A,НЗ,24V 50/60 ГЦ,ЗАЖИМ ПОД ВИНТ | 13.53
LC1K0901C7 | КОНТАКТОР K 3P, 9 A, НЗ, 32V 50/60 ГЦ, ЗАЖИМ ПОД ВИНТ | 15.04
LC1K0901D7 | КОНТАКТОР K 3P,9 A,НЗ,42V 50/60 ГЦ,ЗАЖИМ ПОД ВИНТ | 15.66
LC1K0901E7 | КОНТАКТОР K 3P,9 A,НЗ,48V 50/60 ГЦ,ЗАЖИМ ПОД ВИНТ | 15.64
LC1K0901F7 | КОНТАКТОР K 3P,9 A,НЗ,110V 50/60 ГЦ,ЗАЖИМ ПОД ВИНТ | 15.6
LC1K0901M7 | КОНТАКТОР K 3P,9 A,НЗ,220V 50/60 ГЦ,ЗАЖИМ ПОД ВИНТ | 11.58
LC1K0901P7 | КОНТАКТОР K 3P,9 A,НЗ,230V 50/60 ГЦ,ЗАЖИМ ПОД ВИНТ | 13.11
LC1K0901Q7 | КОНТАКТОР K 3P,9 A,НЗ,380V 50/60 ГЦ,ЗАЖИМ ПОД ВИНТ | 14.46
LC1K0901U7 | КОНТАКТОР K 3P, 9 A, НЗ, 240V 50/60 ГЦ, ЗАЖИМ ПОД ВИНТ | 11.91
LC1K0901V7 | КОНТАКТОР K 3P,9 A,НЗ,400V 50/60 ГЦ,ЗАЖИМ ПОД ВИНТ | 15.28
LC1K09103M7 | КОНТАКТОР K 3P, 9 A, НО, 220V 50/60 ГЦ, ПРУЖИННЫЙ ЗАЖИМ, | 18.74
LC1K09105E7 | КОНТАКТОР K 3P, 9 A, НО, 48V 50/60ГЦ | 17.48
LC1K0910B7 | КОНТАКТОР K 3P,9 A,НО,24V 50/60 ГЦ,ЗАЖИМ ПОД ВИНТ | 11.4
LC1K0910E7 | КОНТАКТОР K 3P,9 A,НО,48V 50/60 ГЦ,ЗАЖИМ ПОД ВИНТ | 15.64
LC1K0910F7 | КОНТАКТОР K 3P,9 A,НО,110V 50/60 ГЦ,ЗАЖИМ ПОД ВИНТ | 12.93
LC1K0910M7 | КОНТАКТОР K 3P,9 A,НО,220V 50/60 ГЦ,ЗАЖИМ ПОД ВИНТ | 11.43
LC1K0910M72 | КОНТАКТОР K 3P,9 A,НО,220V 50/60 ГЦ,ОГРАН. ПЕРЕНАПРЯЖЕНИЙ,ЗАЖИМ ПОД ВИНТ | 17.64
LC1K0910M7TQ | КОНТАКТОР K 3P, 9 A, НО, 220V 50/60 ГЦ, ЗАЖИМ ПОД ВИНТ | 11.63
LC1K0910P7 | КОНТАКТОР K 3P,9 A,НО,230V 50/60 ГЦ,ЗАЖИМ ПОД ВИНТ | 12.82
LC1K0910Q7 | КОНТАКТОР K 3P,9 A,НО,380V 50/60 ГЦ,ЗАЖИМ ПОД ВИНТ | 11.77
LC1K0910U7 | КОНТАКТОР K 3P,9 A,НО,240V50/60ГЦ | 14.53
LC1K0910V7 | КОНТАКТОР K 3P,9 A,НО,400V 50/60 ГЦ,ЗАЖИМ ПОД ВИНТ | 15.28
LC1K12004B7 | КОНТАКТОР K 4Р (4 НО), AC1 25 A, 24V 50/60 ГЦ, ЗАЖИМ ПОД | 16
LC1K12004M7 | КОНТАКТОР K 4Р (4 НО), AC1 25 A, 220V 50/60 ГЦ, ЗАЖИМ ПОД ВИНТ | 16
LC1K1201B7 | КОНТАКТОР K 3P,12 A,НЗ,24V 50/60 ГЦ,ЗАЖИМ ПОД ВИНТ | 15.64
LC1K1201E7 | КОНТАКТОР K 3P, 12 A, НЗ, 48V 50/60 ГЦ, ЗАЖИМ ПОД ВИНТ | 14.87
LC1K1201F7 | КОНТАКТОР K 3P,12 A,НЗ,110V 50/60 ГЦ,ЗАЖИМ ПОД ВИНТ | 15.96
LC1K1201M7 | КОНТАКТОР K 3P,12 A,НЗ,220V 50/60 ГЦ,ЗАЖИМ ПОД ВИНТ | 13.79
LC1K1201P7 | КОНТАКТОР K 3P,12 A,НЗ,230V 50/60 ГЦ,ЗАЖИМ ПОД ВИНТ | 15.64
LC1K1201U7 | КОНТАКТОР K 3P, 12 A, НЗ, 240V 50/60 ГЦ, ЗАЖИМ ПОД ВИНТ | 13.92
LC1K12103M7 | КОНТАКТОР K 3P, 12 A, НО, 220V 50/60 ГЦ, ПРУЖИННЫЙ ЗАЖИМ, | 23.83
LC1K12105M7 | КОНТАКТОР K 3P, 12 A, НО, 220V 50/60 ГЦ, МОНТАЖ НА ПЕЧА | 23.8
LC1K1210B7 | КОНТАКТОР K 3P,12 A,НО,24V 50/60 ГЦ,ЗАЖИМ ПОД ВИНТ | 13.56
LC1K1210E7 | КОНТАКТОР K 3P, 12 A, НО, 48V 50/60 ГЦ | 12.74
LC1K1210F7 | КОНТАКТОР K 3P,12 A,НО,110V 50/60 ГЦ,ЗАЖИМ ПОД ВИНТ | 16.84
LC1K1210G7 | КОНТАКТОР K 3P, 12 A, НО, 120V 50/60 ГЦ, ЗАЖИМ ПОД ВИНТ | 16
LC1K1210M7 | КОНТАКТОР K 3P,12 A,НО,220V 50/60 ГЦ,ЗАЖИМ ПОД ВИНТ | 13.52
LC1K1210P7 | КОНТАКТОР K 3P,12 A,НО,230V 50/60 ГЦ,ЗАЖИМ ПОД ВИНТ | 14.79
LC1K1210Q7 | КОНТАКТОР K 3P,12 A,НО,380V 50/60 ГЦ,ЗАЖИМ ПОД ВИНТ | 13.92
LC1K1210V7 | КОНТАКТОР K 3P, 12 A, НО, 400V 50/60 ГЦ, ЗАЖИМ ПОД ВИНТ | 14.57
LC1K1601B7 | КОНТАКТОР K 3P,16 А,НЗ,24V 50/60 ГЦ,ЗАЖИМ ПОД ВИНТ | 22.13
LC1K1601E7 | КОНТАКТОР K 3P, 16 А, НЗ, 48V 50/60 ГЦ | 21.03
LC1K1601F7 | КОНТАКТОР K 3P, 16 А, НЗ, 110V 50/60ГЦ | 20.2
LC1K1601M7 | КОНТАКТОР K 3P,16 А,НЗ,220V 50/60 ГЦ,ЗАЖИМ ПОД ВИНТ | 19.21
LC1K1601P7 | КОНТАКТОР K 3P,16 А,НЗ,230V 50/60 ГЦ,ЗАЖИМ ПОД ВИНТ | 18.06
LC1K1601Q7 | КОНТАКТОР K 3P, 16 А, НЗ, 380V 50/60ГЦ | 20.29
LC1K1610B7 | КОНТАКТОР K 3P,16 А,НО,24V 50/60 ГЦ,ЗАЖИМ ПОД ВИНТ | 18.52
LC1K1610D7 | КОНТАКТОР K 3P, 16 А, НО, 42V 50/60 ГЦ | 20.98
LC1K1610F7 | КОНТАКТОР K 3P,16 А,НО,110V 50/60 ГЦ,ЗАЖИМ ПОД ВИНТ | 22.1
LC1K1610M7 | КОНТАКТОР K 3P,16 А,НО,220V 50/60 ГЦ,ЗАЖИМ ПОД ВИНТ | 17.52
LC1K1610P7 | КОНТАКТОР K 3P,16 А,НО,230V 50/60 ГЦ,ЗАЖИМ ПОД ВИНТ | 19.29
LC1K1610Q7 | КОНТАКТОР K 3P, 16 А, НО, 380V 50/60 ГЦ, ЗАЖИМ ПОД ВИНТ | 18.41
LC1K1610U7 | КОНТАКТОР K 3P, 16 А, НО, 240V 50/60 ГЦ, ЗАЖИМ ПОД ВИНТ | 18.58
LC1K1610V7 | КОНТАКТОР K 3P,16А,НО,400V50/60ГЦ | 24.07
LC1SK0600B7 | КОНТАКТОР SK 2P AC3,6А,24V50ГЦ | 16.43
LC1SK0600E7 | КОНТАКТОР МИНИ SK AC3, 6А, 48V 50ГЦ | 16.07
LC1SK0600F7 | КОНТАКТОР SK 2P AC3,6А,110V50ГЦ | 18.35
LC1SK0600M7 | КОНТАКТОР SK 2P AC3,6А,220V50ГЦ | 16.32
LC1SK0600P7 | КОНТАКТОР SK 2P AC3,6А,230V50ГЦ | 16.47
LC1SK0600U7 | КОНТАКТОР МИНИ SK 2P AC3 3P, 6 А, 240V 50/60 ГЦ, | 15.4
LC1SKGC200B7 | КОНТАКТОР SKG 2P AC3,6А,24V50ГЦ | 17.08
LC1SKGC200E7 | КОНТАКТОР SKG 2P AC3,6А,48V50ГЦ | 18.8
LC1SKGC200M7 | КОНТАКТОР SKG 2P AC3,6А,220V50ГЦ | 18.08
LC1SKGC310M7 | КОНТАКТОР SKG 3P AC3,220А,1НО,24V50ГЦ | 15.41
LC1V160FE7 | КОНТАКТОР ВАКУУМНЫЙ V 3P, 160 A, 115V 50/60 ГЦ, | 944.7
LC1V160P7 | КОНТАКТОР ВАКУУМНЫЙ V 3P,160 A,230V 50/60 ГЦ, | 948.46
LC1V320FE7 | КОНТАКТОР ВАКУУМНЫЙ V 3P, 320 A, 115V 50/60 ГЦ, | 1200.75
LC1V320P7 | КОНТАКТОР ВАКУУМНЫЙ V 3P,320 A,230V 50/60 ГЦ, | 1499.28
LC1V610FE7 | КОНТАКТОР ВАКУУМНЫЙ V 3P, 610 A, 115V 50/60 ГЦ, | 2185
LC1V610P7 | КОНТАКТОР ВАКУУМНЫЙ V 3P,610 A,230V 50/60 ГЦ, | 2104.87
LC2D093BD | КОНТАКТОР РЕВ.3Р,9A,НО+НЗ,24V DС,ПРУЖ | 141.36
LC2D093BL | КОНТАКТОР РЕВ.3Р,9A,НО+НЗ,24V DС,ПРУЖ | 97.37
LC2D096BD | КОНТАКТОР РЕВЕРС. D 3Р,9A,НО+НЗ,24V DС | 78.02
LC2D096BL | КОНТАКТОР РЕВ.3Р,9A,НО+НЗ,24V DС.КОЛЬЦ | 78.02
LC2D09B7 | КОНТАКТОР РЕВЕРС. D 3Р,9 A,НО+НЗ,24V 50/60 ГЦ,ЗАЖИМ ПОД ВИНТ, | 46.24
LC2D09BD | КОНТАКТОР РЕВ.3Р,9A,НО+НЗ,24V DС | 57.54
LC2D09BDV | КОНТАКТОР РЕВЕРС. D 3P, 9 A, 24V DС | 84.42
LC2D09BL | КОНТАКТОР РЕВЕРСИВНЫЙ 3Р,9A,НО+НЗ,24V DС, МЕХАНИЧЕСКИЙ ТИП БЛОКИРОВКИ | 57.64
LC2D09BLV | КОНТАКТОР РЕВЕРСИВНЫЙ 3Р,9A,НО+НЗ,24V DС, ЭЛЕКТРИЧЕСКИЙ/МЕХАНИЧЕСКИЙ ТИП БЛОК. | 78.56
LC2D09BNE | КОНТАКТОР РЕВЕРС.D 3P,9A,НО+НЗ,С УНИВЕРСАЛЬНОЙ КАТУШКОЙ УПРАВЛЕНИЯ 24-60BAC/DC | 66.46
LC2D09E7 | КОНТАКТОР РЕВЕРС. D 3Р,9 A,НО+НЗ,48V 50/60 ГЦ,ЗАЖИМ ПОД ВИНТ, | 46.21
LC2D09EHE | КОНТАКТОР РЕВЕРС.D 3P,9A,НО+НЗ,С УНИВЕРСАЛЬНОЙ КАТУШКОЙ УПРАВЛЕНИЯ 48-130BAC/DC | 73.59
LC2D09F7 | КОНТАКТОР РЕВЕРС. D 3Р,9 A,НО+НЗ,110V 50/60 ГЦ,ЗАЖИМ ПОД ВИНТ, | 47.68
LC2D09FE7 | КОНТАКТОР РЕВ.3Р,9A,НО+НЗ,115V50/60ГЦ, | 44.87
LC2D09KUE | КОНТАКТОР РЕВЕРС.D 3P,9A,НО+НЗ,С УНИВЕРСАЛЬНОЙ КАТУШКОЙ УПРАВЛЕНИЯ 100-250BAC/DC | 71.53
LC2D09M7 | КОНТАКТОР РЕВЕРС. D 3Р,9 A,НО+НЗ,220V 50/60 ГЦ,ЗАЖИМ ПОД ВИНТ, | 46.24
LC2D09P7 | КОНТАКТОР РЕВЕРС. D 3Р,9 A,НО+НЗ,230V 50/60 ГЦ,ЗАЖИМ ПОД ВИНТ, | 47.68
LC2D09Q7 | КОНТАКТОР РЕВЕРС. D 3Р,9 A,НО+НЗ,380V 50/60 ГЦ,ЗАЖИМ ПОД ВИНТ, | 47.68
LC2D09V7 | КОНТАКТОР РЕВЕРС. D 3Р, 9 A, НО+НЗ, 400V 50/60 ГЦ | 46.21
LC2D115004M7 | КОНТАКТОР РЕВ.4Р(4НО),AC1.200A,220V50ГЦ | 712.74
LC2D115004P7 | КОНТ.РЕВЕРС.D 4Р(4НО),AC1 200A,230V 50ГЦ | 808.26
LC2D1156M7 | КОНТАКТОР РЕВЕРС. D 3Р, 115 A, НО+НЗ, 220V 50/60 ГЦ, ЗАЖИМ ПОД КОЛЬЦ. НАКОН., | 618.2
LC2D115E7 | КОНТ.РЕВЕРС.D 3Р,115A,НО+НЗ,48V 50/60ГЦ | 546.37
LC2D115F7 | КОНТАКТОР РЕВЕРС. D 3Р,115 A,НО+НЗ,110V 50/60 ГЦ,ЗАЖИМ ПОД ВИНТ, | 538.92
LC2D115M5 | КОНТАКТОР РЕВЕРС. D 3Р, 115 A, НО+НЗ, 220V 50 ГЦ, ЗАЖИМ ПОД ВИНТ, | 581.8
LC2D115M7 | КОНТАКТОР РЕВЕРС. D 3Р,115 A,НО+НЗ,220V 50/60 ГЦ,ЗАЖИМ ПОД ВИНТ, | 574.24
LC2D115P7 | КОНТАКТОР РЕВЕРС. D 3Р,115 A,НО+НЗ,230V 50/60 ГЦ,ЗАЖИМ ПОД ВИНТ, | 574.24
LC2D123BL | КОНТАКТОР РЕВЕРС. D 3Р, 12 A, НО+НЗ, 24V DС, 2.4 ВТ, ПРУЖИННЫЙ ЗАЖИМ | 90.6
LC2D129B7 | КОНТАКТОР РЕВЕРС. D 3Р,12 A,НО+НЗ,24V 50/60 ГЦ,ЗАЖИМ ФАСТОН | 80.2
LC2D12B7 | КОНТАКТОР РЕВЕРС. D 3Р,12 A,НО+НЗ,24V 50/60 ГЦ,ЗАЖИМ ПОД ВИНТ, | 57.22
LC2D12BD | КОНТАКТОР РЕВ.3Р,12A,НО+НЗ,24V DС | 69.62
LC2D12BDV | КОНТАКТОР РЕВЕРС. D 3P, 12 A, 24V DС | 125.88
LC2D12BL | КОНТАКТОР РЕВ.3Р,12A,НО+НЗ,24V DС,2.4 ВТ | 69.62
LC2D12BLV | КОНТАКТОР РЕВ.3P,12A,24V DС,.ЭЛЕКТР.Б | 90.84
LC2D12D7 | КОНТАКТОР РЕВ.3Р,12A,НО+НЗ,42V50/60ГЦ, | 55.51
LC2D12E7 | КОНТАКТОР РЕВЕРС. D 3Р,12 A,НО+НЗ,48V 50/60 ГЦ,ЗАЖИМ ПОД ВИНТ, | 57.19
LC2D12EHE | КОНТАКТОР РЕВЕРС.D 3P,12A,НО+НЗ,С УНИВЕРСАЛЬНОЙ КАТУШКОЙ УПРАВЛЕНИЯ 48-130BAC/DC | 76.76
LC2D12F7 | КОНТАКТОР РЕВЕРС. D 3Р,12 A,НО+НЗ,110V 50/60 ГЦ,ЗАЖИМ ПОД ВИНТ, | 55.91
LC2D12FD | КОНТАКТОР РЕВЕРС. D 3Р, 12 A, НО+НЗ, 110V DС, ОГРАН. ПЕР, ЗАЖ ПОД ВИНТ, | 69.62
LC2D12FE7 | КОНТАКТОР РЕВ.3Р,12A,НО+НЗ,115V50/60ГЦ, | 55.51
LC2D12M7 | КОНТАКТОР РЕВЕРС. D 3Р,12 A,НО+НЗ,220V 50/60 ГЦ,ЗАЖИМ ПОД ВИНТ, | 57.22
LC2D12P7 | КОНТАКТОР РЕВЕРС. D 3Р,12 A,НО+НЗ,230V 50/60 ГЦ,ЗАЖИМ ПОД ВИНТ, | 58.99
LC2D12Q7 | КОНТАКТОР РЕВЕРС. D 3Р,12 A,НО+НЗ,380V 50/60 ГЦ,ЗАЖИМ ПОД ВИНТ, | 58.4
LC2D150B7 | КОНТАКТОР РЕВЕРС. D 3Р, 150 A, НО+НЗ, 24V 50/60 ГЦ, ЗАЖИМ ПОД ВИНТ, | 610.3
LC2D150M7 | КОНТАКТОР РЕВЕРС. D 3Р,150 A,НО+НЗ,220V 50/60 ГЦ,ЗАЖИМ ПОД ВИНТ, | 650.3
LC2D150P7 | КОНТАКТОР РЕВЕРС. D 3Р,150 A,НО+НЗ,230V 50/60 ГЦ,ЗАЖИМ ПОД ВИНТ, | 650.3
LC2D150Q7 | КОНТАКТОР РЕВЕРС. D 3Р, 150 A, НО+НЗ, 380V 50/60 ГЦ, ЗАЖИМ ПОД ВИНТ, | 616.4
LC2D18B7 | КОНТАКТОР РЕВЕРС. D 3Р,18 A,НО+НЗ,24V 50/60 ГЦ,ЗАЖИМ ПОД ВИНТ, | 74.29
LC2D18BD | КОНТАКТОР РЕВ.3Р,18A,НО+НЗ,24V DС | 109.39
LC2D18BDV | КОНТАКТОР РЕВЕРС. D 3P, 18 A, 24V DС | 117.2
LC2D18BL | КОНТАКТОР РЕВ.3Р,18A,НО+НЗ,24V DС,2.4 ВТ | 107.23
LC2D18D7 | КОНТАКТОР РЕВЕРС. D 3Р, 18 A, НО+НЗ, 42V 50/60 ГЦ | 76.33
LC2D18E7 | КОНТАКТОР РЕВЕРС. D3Р,18A,НО+НЗ,48V 50ГЦ | 63.94
LC2D18EHE | КОНТАКТОР РЕВЕРС.D 3P,18A,НО+НЗ,С УНИВЕРСАЛЬНОЙ КАТУШКОЙ УПРАВЛЕНИЯ 48-130BAC/DC | 106.3
LC2D18F7 | КОНТАКТОР РЕВЕРС. D 3Р,18 A,НО+НЗ,110V 50/60 ГЦ,ЗАЖИМ ПОД ВИНТ, | 73.56
LC2D18M7 | КОНТАКТОР РЕВЕРС. D 3Р,18 A,НО+НЗ,220V 50/60 ГЦ,ЗАЖИМ ПОД ВИНТ, | 72.05
LC2D18P7 | КОНТАКТОР РЕВЕРС. D 3Р,18 A,НО+НЗ,230V 50/60 ГЦ,ЗАЖИМ ПОД ВИНТ, | 74.29
LC2D18Q7 | КОНТАКТОР РЕВЕРС. D 3Р,18 A,НО+НЗ,380V 50/60 ГЦ,ЗАЖИМ ПОД ВИНТ, | 79.73
LC2D18V7 | КОНТАКТОР РЕВ.3Р,18A,НО+НЗ,400V50/60ГЦ, | 73.77
LC2D25B7 | КОНТАКТОР РЕВЕРС. D 3Р,25 A,НО+НЗ,24V 50/60 ГЦ,ЗАЖИМ ПОД ВИНТ, | 104.32
LC2D25BD | КОНТАКТОР РЕВ.3Р,25A,НО+НЗ,24V DС | 150.62
LC2D25BL | КОНТАКТОР РЕВЕРСИВНЫЙ 3Р,25A,НО+НЗ,24V DС, МЕХАНИЧЕСКИЙ ТИП БЛОКИРОВКИ | 149.11
LC2D25E7 | КОНТАКТОР РЕВЕРС. D 3Р,25 A,НО+НЗ,48V 50/60 ГЦ,ЗАЖИМ ПОД ВИНТ, | 106.69
LC2D25EHE | КОНТАКТОР РЕВЕРС.D 3P,25A,НО+НЗ,С УНИВЕРСАЛЬНОЙ КАТУШКОЙ УПРАВЛЕНИЯ 48-130BAC/DC | 144.48
LC2D25F7 | КОНТАКТОР РЕВЕРС. D 3Р,25 A,НО+НЗ,110V 50/60 ГЦ,ЗАЖИМ ПОД ВИНТ, | 104.32
LC2D25M7 | КОНТАКТОР РЕВЕРС. D 3Р,25 A,НО+НЗ,220V 50/60 ГЦ,ЗАЖИМ ПОД ВИНТ, | 101.2
LC2D25P7 | КОНТАКТОР РЕВЕРС. D 3Р,25 A,НО+НЗ,230V 50/60 ГЦ,ЗАЖИМ ПОД ВИНТ, | 104.32
LC2D25P7V | КОНТАКТОР РЕВ.3P,25A,230V50ГЦ.ЭЛЕКТР.Б | 110.5
LC2D32B7 | КОНТАКТОР РЕВЕРС. D 3Р,32 A,НО+НЗ,24V 50/60 ГЦ,ЗАЖИМ ПОД ВИНТ, | 159.53
LC2D32BD | КОНТАКТОР РЕВ.3Р,32A,НО+НЗ,24V DС | 222.92
LC2D32BDV | КОНТАКТОР РЕВ.3P,32A,24V DС,.ЭЛЕКТР.Б | 179.1
LC2D32BL | КОНТАКТОР РЕВ.3Р,32A,НО+НЗ,24V DС | 216
LC2D32BNE | КОНТАКТОР РЕВЕРС.D 3P,32A,НО+НЗ,С УНИВЕРСАЛЬНОЙ КАТУШКОЙ УПРАВЛЕНИЯ 24-60BAC/DC | 245.76
LC2D32D7 | КОНТАКТОР РЕВЕРС. D 3Р, 32 A, НО+НЗ, 42V 50/60 ГЦ | 151.22
LC2D32E7 | КОНТАКТОР РЕВЕРС. D 3Р, 32 A, НО+НЗ, 48V 50/60 ГЦ | 163.79
LC2D32EHE | КОНТАКТОР РЕВЕРС.D 3P,32A,НО+НЗ,С УНИВЕРСАЛЬНОЙ КАТУШКОЙ УПРАВЛЕНИЯ 48-130BAC/DC | 209.08
LC2D32F7 | КОНТАКТОР РЕВЕРС. D 3Р,32 A,НО+НЗ,110V 50/60 ГЦ,ЗАЖИМ ПОД ВИНТ, | 154.45
LC2D32KUE | КОНТАКТОР РЕВЕР.D 3P,32A,НО+НЗ,С УНИВЕРСАЛЬНОЙ КАТУШКОЙ УПРАВЛЕНИЯ 100-250BAC/DC | 204.12
LC2D32M7 | КОНТАКТОР РЕВЕРС. D 3Р,32 A,НО+НЗ,220V 50/60 ГЦ,ЗАЖИМ ПОД ВИНТ, | 151.32
LC2D32P7 | КОНТАКТОР РЕВЕРС. D 3Р,32 A,НО+НЗ,230V 50/60 ГЦ,ЗАЖИМ ПОД ВИНТ, | 155.99
LC2D32P7V | КОНТАКТОР РЕВЕРС. D 3P, 32 A, 230V 50/60 ГЦ, МЕХ. И ЭЛЕКТРИЧЕС. БЛОКИР. | 155.97
LC2D32Q7 | КОНТАКТОР РЕВЕРС. D 3Р,32 A,НО+НЗ,380V 50/60 ГЦ,ЗАЖИМ ПОД ВИНТ, | 155.99
LC2D38B7 | КОНТАКТОР РЕВЕРС. D 3Р, 38 A, НО+НЗ, 24V 50/60 ГЦ | 155.3
LC2D38BD | КОНТАКТОР РЕВ.3Р,38A,НО+НЗ,24V DС | 232
LC2D38BL | КОНТАКТОР РЕВ.3Р,38A,НО+НЗ,24V DС | 229.53
LC2D38E7 | КОНТАКТОР РЕВЕРС. D 3Р, 38 A, НО+НЗ, 48V 50/60 ГЦ, ЗАЖИМ ПОД ВИНТ | 167.71
LC2D38EHE | КОНТАКТОР РЕВЕРС.D 3P,38A,НО+НЗ,С УНИВЕРСАЛЬНОЙ КАТУШКОЙ УПРАВЛЕНИЯ 48-130BAC/DC | 216.89
LC2D38F7 | КОНТАКТОР РЕВЕРС. D 3Р,38 A,НО+НЗ,110V 50/60 ГЦ,ЗАЖИМ ПОД ВИНТ, | 155.3
LC2D38P7 | КОНТАКТОР РЕВЕРС. D 3Р,38 A,НО+НЗ,230V 50/60 ГЦ,ЗАЖИМ ПОД ВИНТ, | 162.83
LC2D40A3FE7 | 3Р РЕВЕРСИВНЫЙ КОНТАКТОР EVERLINK AC3 440В 40A, КАТУШКА УПР. 115В AC 50/60ГЦ | 203.42
LC2D40AB7 | 3Р РЕВЕРСИВНЫЙ КОНТАКТОР EVERLINK AC3 440В 40A КАТУШКА УПР. 24В AC 50/60ГЦ | 193.92
LC2D40ABBE | 3Р РЕВЕРСИВНЫЙ КОНТАКТОР EVERLINK AC3 440В 40A, КАТУШКА УПР. 24В DC | 297.75
LC2D40ABD | 3Р РЕВЕРСИВНЫЙ КОНТАКТОР EVERLINK AC3 440В 40A КАТУШКА УПР. 24В DC | 263.72
LC2D40ABNE | КОНТАКТОР РЕВЕРС.D 3P,40A,НО+НЗ,С УНИВЕРСАЛЬНОЙ КАТУШКОЙ УПРАВЛЕНИЯ 24-60BAC/DC | 252.36
LC2D40AE7 | 3Р РЕВЕРСИВНЫЙ КОНТАКТОР EVERLINK AC3 440В 40A КАТУШКА УПР. 48В AC 50/60ГЦ | 194.47
LC2D40AEHE | КОНТАКТОР РЕВЕРС.D 3P,40A,НО+НЗ,С УНИВЕРСАЛЬНОЙ КАТУШКОЙ УПРАВЛЕНИЯ 48-130BAC/DC | 168.24
LC2D40AF7 | 3Р РЕВЕРСИВНЫЙ КОНТАКТОР EVERLINK AC3 440В 40A КАТУШКА УПР. 110В AC 50/60ГЦ | 184.15
LC2D40AFE7 | 3Р РЕВЕРСИВНЫЙ КОНТАКТОР EVERLINK AC3 440В 40A КАТУШКА УПР. 115В AC 50/60ГЦ | 129.15
LC2D40AG7 | 3Р РЕВЕРСИВНЫЙ КОНТАКТОР EVERLINK AC3 440В 40A КАТУШКА УПР. 120В AC 50/60ГЦ | 129.15
LC2D40AJD | 3Р РЕВЕРСИВНЫЙ КОНТАКТОР EVERLINK AC3 440В 40A КАТУШКА УПР. 12В DC | 175.66
LC2D40AM7 | 3Р РЕВЕРСИВНЫЙ КОНТАКТОР EVERLINK AC3 440В 40A КАТУШКА УПР. 220В AC 50/60ГЦ | 194.47
LC2D40AP7 | 3Р РЕВЕРСИВНЫЙ КОНТАКТОР EVERLINK AC3 440В 40A КАТУШКА УПР. 230В AC 50/60ГЦ | 129.27
LC2D40AV7 | 3Р РЕВЕРСИВНЫЙ КОНТАКТОР EVERLINK AC3 440В 40A КАТУШКА УПР. 400В AC 50/60ГЦ | 129.27
LC2D50AB7 | 3Р РЕВЕРСИВНЫЙ КОНТАКТОР EVERLINK AC3 440В 50A КАТУШКА УПР. 24В AC 50/60ГЦ | 238.18
LC2D50ABD | 3Р РЕВЕРСИВНЫЙ КОНТАКТОР EVERLINK AC3 440В 50A КАТУШКА УПР. 24В DC | 325.77
LC2D50ABNE | КОНТАКТОР РЕВЕРС.D 3P,50A,НО+НЗ,С УНИВЕРСАЛЬНОЙ КАТУШКОЙ УПРАВЛЕНИЯ 24-60BAC/DC | 311.74
LC2D50AE7 | 3Р РЕВЕРСИВНЫЙ КОНТАКТОР EVERLINK AC3 440В 50A КАТУШКА УПР. 48В AC 50/60ГЦ | 237.28
LC2D50AED | 3Р РЕВЕРСИВНЫЙ КОНТАКТОР EVERLINK AC3 440В 50A КАТУШКА УПР. 48В DC | 324.53
LC2D50AEHE | КОНТАКТОР РЕВЕРС.D 3P,50A,НО+НЗ,С УНИВЕРСАЛЬНОЙ КАТУШКОЙ УПРАВЛЕНИЯ 48-130BAC/DC | 310.56
LC2D50AF7 | 3Р РЕВЕРСИВНЫЙ КОНТАКТОР EVERLINK AC3 440В 50A КАТУШКА УПР. 110В AC 50/60ГЦ | 238.18
LC2D50AFE7 | 3Р РЕВЕРСИВНЫЙ КОНТАКТОР EVERLINK AC3 440В 50A КАТУШКА УПР. 115В AC 50/60ГЦ | 237.28
LC2D50AG7 | 3Р РЕВЕРСИВНЫЙ КОНТАКТОР EVERLINK AC3 440В 50A КАТУШКА УПР. 120В AC 50/60ГЦ | 237.28
LC2D50AK7 | 3Р РЕВЕРСИВНЫЙ КОНТАКТОР EVERLINK AC3 440В 50A КАТУШКА УПР. 100В AC 50/60ГЦ | 237.28
LC2D50AL7 | 3Р РЕВЕРСИВНЫЙ КОНТАКТОР EVERLINK AC3 440В 50A КАТУШКА УПР. 200В AC 50/60ГЦ | 237.28
LC2D50AM7 | 3Р РЕВЕРСИВНЫЙ КОНТАКТОР EVERLINK AC3 440В 50A КАТУШКА УПР. 220В AC 50/60ГЦ | 237.49
LC2D50AND | 3Р РЕВЕРСИВНЫЙ КОНТАКТОР EVERLINK AC3 440В 50A КАТУШКА УПР. 60В DC | 324.53
LC2D50AP7 | 3Р РЕВЕРСИВНЫЙ КОНТАКТОР EVERLINK AC3 440В 50A КАТУШКА УПР. 230В AC 50/60ГЦ | 237.49
LC2D65AB7 | 3Р РЕВЕРСИВНЫЙ КОНТАКТОР EVERLINK AC3 440В 65A КАТУШКА УПР. 24В AC 50/60ГЦ | 332.29
LC2D65ABBE | 3Р РЕВЕРСИВНЫЙ КОНТАКТОР EVERLINK AC3 440В 65A, КАТУШКА УПР. 24В DC | 461.08
LC2D65ABD | 3Р РЕВЕРСИВНЫЙ КОНТАКТОР EVERLINK AC3 440В 65A КАТУШКА УПР. 24В DC | 451.92
LC2D65ABNE | КОНТАКТОР РЕВЕРС.D 3P,65A,НО+НЗ,С УНИВЕРСАЛЬНОЙ КАТУШКОЙ УПРАВЛЕНИЯ 24-60BAC/DC | 432.46
LC2D65AE7 | 3Р РЕВЕРСИВНЫЙ КОНТАКТОР EVERLINK AC3 440В 65A КАТУШКА УПР. 48В AC 50/60ГЦ | 333.25
LC2D65AED | 3Р РЕВЕРСИВНЫЙ КОНТАКТОР EVERLINK AC3 440В 65A КАТУШКА УПР. 48В DC | 451.51
LC2D65AEHE | КОНТАКТОР РЕВЕРС.D 3P,65A,НО+НЗ,С УНИВЕРСАЛЬНОЙ КАТУШКОЙ УПРАВЛЕНИЯ 48-130BAC/DC | 432.46
LC2D65AF7 | 3Р РЕВЕРСИВНЫЙ КОНТАКТОР EVERLINK AC3 440В 65A КАТУШКА УПР. 110В AC 50/60ГЦ | 332.29
LC2D65AFE7 | 3Р РЕВЕРСИВНЫЙ КОНТАКТОР EVERLINK AC3 440В 65A КАТУШКА УПР. 115В AC 50/60ГЦ | 332
LC2D65AG7 | 3Р РЕВЕРСИВНЫЙ КОНТАКТОР EVERLINK AC3 440В 65A КАТУШКА УПР. 120В AC 50/60ГЦ | 332
LC2D65AKUE | КОНТАКТОР РЕВЕР.D 3P,65A,НО+НЗ,С УНИВЕРСАЛЬНОЙ КАТУШКОЙ УПРАВЛЕНИЯ 100-250BAC/DC | 432.07
LC2D65AL7 | 3Р РЕВЕРСИВНЫЙ КОНТАКТОР EVERLINK AC3 440В 65A КАТУШКА УПР. 200В AC 50/60ГЦ | 332
LC2D65AM7 | 3Р РЕВЕРСИВНЫЙ КОНТАКТОР EVERLINK AC3 440В 65A КАТУШКА УПР. 220В AC 50/60ГЦ | 332.29
LC2D65AP7 | 3Р РЕВЕРСИВНЫЙ КОНТАКТОР EVERLINK AC3 440В 65A КАТУШКА УПР. 230В AC 50/60ГЦ | 332.29
LC2D65AU7 | 3Р РЕВЕРСИВНЫЙ КОНТАКТОР EVERLINK AC3 440В 65A КАТУШКА УПР. 240В AC 50/60ГЦ | 332
LC2D80004M5 | КОНТАКТОР РЕВЕРС. D 4Р (4 НО),AC1 125 A,220V 50 ГЦ,МЕХ. БЛОКИРЗАЖИМ ПОД ВИНТ | 508.16
LC2D80004M7 | КОНТАКТОР РЕВЕРС. D 4Р (4 НО),AC1 125 A,220V 50/60 ГЦ,МЕХ. БЛОКИРЗАЖИМ ПОД ВИНТ | 508.16
LC2D80004P7 | КОНТАКТОР РЕВЕРС. D 4Р (4 НО),AC1 125 A,230V 50/60 ГЦ,МЕХ. БЛОКИРЗАЖИМ ПОД ВИНТ | 508.16
LC2D80ABBE | 3Р РЕВЕРСИВНЫЙ КОНТАКТОР EVERLINK AC3 440В 80A, КАТУШКА УПР. 24В DC | 607.95
LC2D80ABNE | КОНТАКТОР РЕВЕРС.D 3P,80A,НО+НЗ,С УНИВЕРСАЛЬНОЙ КАТУШКОЙ УПРАВЛЕНИЯ 24-60BAC/DC | 621.47
LC2D80AEHE | КОНТАКТОР РЕВЕРС.D 3P,80A,НО+НЗ,С УНИВЕРСАЛЬНОЙ КАТУШКОЙ УПРАВЛЕНИЯ 48-130BAC/DC | 618.97
LC2D80AKUE | КОНТАКТОР РЕВЕР.D 3P,80A,НО+НЗ,С УНИВЕРСАЛЬНОЙ КАТУШКОЙ УПРАВЛЕНИЯ 100-250BAC/DC | 607.16
LC2D80B7 | КОНТАКТОР РЕВЕРС. D 3Р,80 A,НО+НЗ,24V 50/60 ГЦ,ЗАЖИМ ПОД ВИНТ, | 388.14
LC2D80E7 | КОНТАКТОР РЕВЕРС. D 3Р, 80 A, НО+НЗ, 48V 50/60 ГЦ | 409.5
LC2D80F5 | КОНТАКТОР РЕВЕРС. D 3Р, 80 A, НО+НЗ, 110V 50 ГЦ, ЗАЖИМ ПОД ВИНТ, | 404.51
LC2D80F7 | КОНТАКТОР РЕВЕРС. D 3Р,80 A,НО+НЗ,110V 50/60 ГЦ,ЗАЖИМ ПОД ВИНТ, | 409.5
LC2D80M7 | КОНТАКТОР РЕВЕРС. D 3Р,80 A,НО+НЗ,220V 50/60 ГЦ,ЗАЖИМ ПОД ВИНТ, | 409.5
LC2D80P7 | КОНТАКТОР РЕВЕРС. D 3Р,80 A,НО+НЗ,230V 50/60 ГЦ,ЗАЖИМ ПОД ВИНТ, | 409.5
LC2D95E7 | КОНТАКТОР РЕВЕРС. D 3Р,95 A,НО+НЗ,48V 50/60 ГЦ,ЗАЖИМ ПОД ВИНТ, | 424.7
LC2D95F7 | КОНТАКТОР РЕВ.3Р,95A,НО+НЗ,110V50ГЦ, | 452.64
LC2D95M7 | КОНТАКТОР РЕВЕРС. D 3Р,95 A,НО+НЗ,220V 50/60 ГЦ,ЗАЖИМ ПОД ВИНТ, | 444.58
LC2D95P7 | КОНТАКТОР РЕВЕРС. D 3Р,95 A,НО+НЗ,230V 50/60 ГЦ,ЗАЖИМ ПОД ВИНТ, | 425.01
LC2DT20P7 | КОНТАКТОР РЕВЕРС. 4P (4НО), АС1 20 А, НО+НЗ, 230V 50/60 ГЦ, МЕХ. БЛОКИР | 57.91
LC2DT25BD | КОНТАКТОР РЕВЕРС. 4P(4НО),АС1 25 А,НО+НЗ,24V DС,ОГРАН. ПЕР | 209.76
LC2DT25P7 | КОНТАКТОР РЕВЕРС. 4P (4НО),АС1 25 А,НО+НЗ,230V 50/60 ГЦ,МЕХ. БЛОКИР | 62.61
LC2DT32BD | КОНТ.РЕВ.4P(4НО),АС1 32А,НО+НЗ,24V DC | 215.59
LC2DT32P7 | КОНТАКТОР РЕВЕРС. 4P (4НО), АС1 32 А, НО+НЗ, 230V 50/60 ГЦ, МЕХ. БЛОКИР | 79.11
LC2DT32U7 | КОНТАКТОР РЕВЕРС. 4P (4НО), АС1 32 А, НО+НЗ, 240V 50/60 ГЦ, МЕХ. БЛОКИР | 86.89
LC2DT40BD | КОНТАКТОР РЕВ.4P,АС1 40А,НО+НЗ,24V DС | 161.45
LC2DT40F7 | КОНТАКТОР РЕВЕРС. 4P (4НО), АС1 40 А, НО+НЗ, 110V 50/60 ГЦ, МЕХ. БЛОКИР | 115.8
LC2DT40GD | КОНТАКТОР РЕВ.4P,АС1 40А,НО+НЗ,125V DС | 161.45
LC2DT40M7 | КОНТАКТОР РЕВЕРС. 4P (4НО),АС1 40 А,НО+НЗ,220V 50/60 ГЦ,МЕХ. БЛОКИР | 111.15
LC2DT40P7 | КОНТАКТОР РЕВЕРС. 4P (4НО),АС1 40 А,НО+НЗ,230V 50/60 ГЦ,МЕХ. БЛОКИР | 108.92
LC2F115 | КОНТАКТОР РЕВЕРС. F 3P,115 A,БЕЗ КАТУШКИ, | 441.18
LC2F1154 | КОНТАКТОР РЕВЕРС. F 4Р (4 НО), AC1 200 A | 591.68
LC2F115M7 | КОНТАКТОР РЕВЕРС. F 3P,115 A,220V 50/60 ГЦ, | 595.79
LC2F150 | КОНТАКТОР РЕВЕРС. F 3P,150 A,БЕЗ КАТУШКИ, | 546.48
LC2F1504 | КОНТАКТОР РЕВЕРС. F 4Р (4 НО),AC1 200 A,БЕЗ КАТУШКИ, | 458.71
LC2F185 | КОНТАКТОР РЕВЕРС. F 3P,185 А,БЕЗ КАТУШКИ, | 657.06
LC2F1854 | КОНТАКТОР РЕВЕРС. F 4Р (4 НО),AC1 275 А,БЕЗ КАТУШКИ, | 849.81
LC2F185M7 | КОНТАКТОР РЕВЕРС. F 3P,185 A,220V 50/60 ГЦ | 803.82
LC2F225 | КОНТАКТОР РЕВЕРС. F 3P,225 А,БЕЗ КАТУШКИ, | 882.98
LC2F2254 | КОНТАКТОР РЕВЕРС. F 4Р (4 НО), AC1 315 А, БЕЗ КАТУШКИ | 1012.21
LC2F225M7 | КОНТАКТОР РЕВ. F 3P,225А,220V50ГЦ | 956.59
LC2F265 | КОНТАКТОР РЕВЕРС. F 3P,265 А,БЕЗ КАТУШКИ, | 1087.31
LC2F2654 | КОНТАКТОР РЕВЕРС. F 4Р (4 НО), AC1 350 А, БЕЗ КАТУШКИ, | 1414.86
LC2F265M7 | КОНТАКТОР РЕВЕРС. F 3P,265 А,220V 50/60 ГЦ, | 1168.33
LC2K0601B7 | КОНТАКТОР РЕВЕРС. K 3P,6 А,НЗ,24V 50/60 ГЦ,МЕХ. БЛОКИРЗАЖИМ ПОД ВИНТ | 38.19
LC2K0601B72 | КОНТАКТОР РЕВЕРС. K 3P, 6 А,НЗ, 24V 50/60 ГЦ, ОГРА | 37.83
LC2K0601E7 | КОНТАКТОР РЕВЕРС. K 3P,6 А,НЗ,48V 50/60 ГЦ,МЕХ. БЛОКИРЗАЖИМ ПОД ВИНТ | 37.76
LC2K0601F7 | КОНТАКТОР РЕВЕРС. K 3P,6 А,НЗ,110V 50/60 ГЦ,МЕХ. БЛОКИРЗАЖИМ ПОД ВИНТ | 38.19
LC2K0601M7 | КОНТАКТОР РЕВЕРС. K 3P,6 А,НЗ,220V 50/60 ГЦ,МЕХ. БЛОКИРЗАЖИМ ПОД ВИНТ | 38.19
LC2K0601P7 | КОНТАКТОР РЕВЕРС. K 3P,6 А,НЗ,230V 50/60 ГЦ,МЕХ. БЛОКИРЗАЖИМ ПОД ВИНТ | 35.58
LC2K0601P72 | КОНТАКТОР РЕВЕРС. K 3P, 6 А,НЗ, 230V 50/60 ГЦ, ОГРАН. ПЕР | 43.86
LC2K06105B7 | КОНТАКТОР РЕВЕРС. K 3P, 6 А,НО, 24V 50/60 ГЦ, МОНТАЖ Н | 40.1
LC2K0610B7 | КОНТАКТОР РЕВЕРС. K 3P,6 А,НО,24V 50/60 ГЦ,МЕХ. БЛОКИРЗАЖИМ ПОД ВИНТ | 37.43
LC2K0610F7 | КОНТАКТОР РЕВЕРС. K 3P,6 А,НО,110V 50/60 ГЦ,МЕХ. БЛОКИРЗАЖИМ ПОД ВИНТ | 37.43
LC2K0610M7 | КОНТАКТОР РЕВЕРС. K 3P,6 А,НО,220V 50/60 ГЦ,МЕХ. БЛОКИРЗАЖИМ ПОД ВИНТ | 38.31
LC2K0610P7 | КОНТАКТОР РЕВЕРС. K 3P,6 А,НО,230V 50/60 ГЦ,МЕХ. БЛОКИРЗАЖИМ ПОД ВИНТ | 37.53
LC2K0610U7 | КОНТАКТОР РЕВЕРС. K 3P, 6 А,НО, 240V 50/60 ГЦ, МЕХ. БЛОКИРЗАЖИМ ПОД ВИНТ | 39.41
LC2K09004B7 | КОНТАКТОР РЕВЕРС. K 4Р (4 НО), AC1 25 A, 24V 50/60 ГЦ, МЕХ. БЛОКИР | 39.16
LC2K09004M7 | КОНТАКТОР РЕВЕРС. K 4Р (4 НО),AC1 25 A,220V 50/60 ГЦ,МЕХ. | 39.7
LC2K09013P7 | КОНТАКТОР РЕВЕРС. K 3P, 9 A, НЗ, 230V 50/60 ГЦ, МЕХ. БЛОКИРПРУЖИННЫЙ ЗАЖИМ, | 41.64
LC2K09015E7 | КОНТАКТОР РЕВЕРС. K 3P,9A,НЗ,48V 50/60ГЦ | 46.64
LC2K0901B7 | КОНТАКТОР РЕВЕРС. K 3P,9 A,НЗ,24V 50/60 ГЦ,МЕХ. БЛОКИРЗАЖИМ ПОД ВИНТ | 39.43
LC2K0901E7 | КОНТАКТОР РЕВЕРС. K 3P,9 A,НЗ,48V 50/60 ГЦ,МЕХ. БЛОКИРЗАЖИМ ПОД ВИНТ | 40.35
LC2K0901F7 | КОНТАКТОР РЕВЕРС. K 3P,9 A,НЗ,110V 50/60 ГЦ,МЕХ. БЛОКИРЗАЖИМ ПОД ВИНТ | 39.43
LC2K0901M7 | КОНТАКТОР РЕВЕРС. K 3P,9 A,НЗ,220V 50/60 ГЦ,МЕХ. БЛОКИРЗАЖИМ ПОД ВИНТ | 28.8
LC2K09105E7 | КОНТАКТОР РЕВЕРС. K 3P,9 A,НО,48V 50/60 ГЦ, МЕХ. БЛОКИРМОНТАЖ НА ПЕЧАТНУЮ ПЛАТУ | 41.43
LC2K0910B7 | КОНТАКТОР РЕВЕРС. K 3P,9 A,НО,24V 50/60 ГЦ,МЕХ. БЛОКИРЗАЖИМ ПОД ВИНТ | 39.43
LC2K0910D7 | КОНТАКТОР РЕВЕРС. K 3P, 9 A, НО, 42V 50/60 ГЦ, МЕХ | 41.4
LC2K0910E7 | КОНТАКТОР РЕВЕРС. K 3P,9 A,НО,48V 50/60 ГЦ,МЕХ. БЛОКИРЗАЖИМ ПОД ВИНТ | 39.54
LC2K0910F7 | КОНТАКТОР РЕВЕРС. K 3P,9 A,НО,110V 50/60 ГЦ,МЕХ. БЛОКИРЗАЖИМ ПОД ВИНТ | 29.09
LC2K0910M7 | КОНТАКТОР РЕВЕРС. K 3P,9 A,НО,220V 50/60 ГЦ,МЕХ. БЛОКИРЗАЖИМ ПОД ВИНТ | 28.68
LC2K0910P7 | КОНТАКТОР РЕВЕРС. K 3P, 9 A, НО, 230V 50/60 ГЦ, МЕХ. БЛОКИРЗАЖИМ ПОД ВИНТ | 39.54
LC2K0910U7 | КОНТАКТОР РЕВЕРС.K3P,9A,НО,240V 50/60ГЦ | 36.75
LC2K1201B7 | КОНТАКТОР РЕВЕРС. K 3P,12 A,НЗ,24V 50/60 ГЦ,МЕХ. БЛОКИРЗАЖИМ ПОД ВИНТ | 42.77
LC2K1201M7 | КОНТАКТОР РЕВЕРС. K 3P,12 A,НЗ,220V 50/60 ГЦ,МЕХ. БЛОКИРЗАЖИМ ПОД ВИНТ | 42.77
LC2K1210B7 | КОНТАКТОР РЕВЕРС. K 3P, 12 A, НО, 24V 50/60 ГЦ, МЕХ. БЛОКИРЗАЖИМ ПОД ВИНТ | 42.77
LC2K1210M7 | КОНТАКТОР РЕВЕРС. K 3P,12 A,НО,220V 50/60 ГЦ,МЕХ. БЛОКИРЗАЖИМ ПОД ВИНТ | 33.12
LC2K1210P7 | КОНТАКТОР РЕВЕРС. K 3P, 12 A, НО, 230V 50/60 ГЦ, МЕХ. БЛОКИРЗАЖИМ ПОД ВИНТ | 42.9
LC2K1610B7 | КОНТАКТОР РЕВЕРС. K 3P, 16 А, НО, 24V 50/60 ГЦ, МЕХ. БЛОКИРЗАЖИМ ПОД ВИНТ | 57.23
LC2K1610P7 | КОНТАКТОР РЕВЕРС. K 3P, 16 А, НО, 230V 50/60 ГЦ, МЕХ. БЛОКИРЗАЖИМ ПОД ВИНТ | 56.27
LC3D150M7A64 | ПУСКАТ. ЗВЕЗДА-ТРЕУГ. D,150A,220V50ГЦ. | 1546.43
LC3D18AP7 | ПУСКАТ. ЗВЕЗДА-ТРЕУГ. D,18 A,230V 50/60 ГЦ,МЕХ. БЛОКИР. | 272.42
LC3D32AP7 | ПУСКАТ. ЗВЕЗДА-ТРЕУГ. D,32 A,230V 50/60 ГЦ,МЕХ. БЛОКИР. | 293.07
LC3F185M7 | ПУСКАТ. ЗВЕЗДА-ТРЕУГ. F,185А,220V 50ГЦ | 1472.07
LC7K0601M7 | КОНТАКТОР БЕСШУМНЫЙ K 3P,6 А,НЗ,220V 50/60 ГЦ,ЗАЖИМ ПОД ВИНТ | 23.24
LC7K0610M7 | КОНТАКТОР БЕСШУМНЫЙ K 3P,6А,НО,220V50ГЦ | 24.12
LC7K09004B7 | КОНТАКТОР БЕСШУМНЫЙ K 4Р (4 НО),AC1 20 A,24V 50/60 ГЦ,ЗАЖИМ ПОД ВИНТ | 28.45
LC7K09004M7 | КОНТАКТОР БЕСШУМНЫЙ K 4Р (4 НО),AC1 25 A,220V 50/60 ГЦ,ЗАЖИМ ПОД ВИНТ | 28.45
LC7K09015M7 | КОНТАКТОР БЕСШУМНЫЙ K 3P,9 A,НЗ,220V 50/60 ГЦ,МОНТАЖ НА ПЕЧАТНУЮ ПЛАТУ, | 25.39
LC7K0901M7 | КОНТАКТОР БЕСШУМНЫЙ K 3P,9 A,НЗ,220V 50/60 ГЦ,ЗАЖИМ ПОД ВИНТ | 24.59
LC7K0910B7 | КОНТАКТОР БЕСШУМНЫЙ K 3P, 9 A, НО, 24V 50/60 ГЦ, ЗАЖИМ ПОД ВИНТ | 31.2
LC7K0910M7 | КОНТАКТОР БЕСШУМНЫЙ K 3P,9 A,НО,220V 50/60 ГЦ,ЗАЖИМ ПОД ВИНТ | 21.64
LC7K1210F7 | КОНТАКТОР БЕСШУМНЫЙ K 3P, 12 A, НО, 110V 50/60 ГЦ, ЗАЖИМ ПОД ВИНТ | 28.42
LCSR3100 | Серверный IT шкаф Schneider Electric Optimum 42U 600/1070мм черный | 1528.27
LCSR3100G | Серверный IT шкаф Schneider Electric Optimum 42U 600/1070мм серый | 1528.27
LCSR3107 | Серверный IT шкаф Schneider Electric Optimum 48U 600/1070мм черный | 1620.995
LCSR3107G | Серверный IT шкаф Schneider Electric Optimum 48U 600/1070мм серый | 1620.995
LCSR3150 | Серверный IT шкаф Schneider Electric Optimum 42U 750/1070мм черный | 1663.81
LCSR3150G | Серверный IT шкаф Schneider Electric Optimum 42U 750/1070мм серый | 1663.81
LCSR3157 | Серверный IT шкаф Schneider Electric Optimum 48U 750/1070мм черный | 1767.565
LCSR3157G | Серверный IT шкаф Schneider Electric Optimum 48U 750/1070мм серый | 1767.565
LCSR3300 | Серверный IT шкаф Schneider Electric Optimum 42U 600/1200мм черный | 1573.32
LCSR3300G | Серверный IT шкаф Schneider Electric Optimum 42U 600/1200мм серый | 1573.32
LCSR3307 | Серверный IT шкаф Schneider Electric Optimum 48U 600/1200мм черный | 1669.055
LCSR3307G | Серверный IT шкаф Schneider Electric Optimum 48U 600/1200мм серый | 1669.055
LCSR3350 | Серверный IT шкаф Schneider Electric Optimum 42U 750/1200мм черный | 1710.015
LCSR3350G | Серверный IT шкаф Schneider Electric Optimum 42U 750/1200мм серый | 1710.015
LCSR3357 | Серверный IT шкаф Schneider Electric Optimum 48U 750/1200мм черный | 1816.86
LCSR3357G | Серверный IT шкаф Schneider Electric Optimum 48U 750/1200мм серый | 1816.86
LE1D09B7 | ПУСКАТЕЛЬ В КОРПУСЕ 09A 24В 50/60ГЦ | 35.58
LE1D09M7 | ПУСКАТЕЛЬ В КОРПУСЕ 9A 220V 50/60HZ | 37.61
LE1D09P7 | ПУСКАТЕЛЬ В КОРПУСЕ 9A 230V 50/60HZ | 39.36
LE1D09P7A04 | ПУСКАТЕЛЬ В КОРПУСЕ 9A 230V 50/60Hz БЕЗ КНОПКИ НА КРЫШКЕ | 37.07
LE1D09P7A09 | ПУСКАТЕЛЬ В КОРПУСЕ 9A 230V 50/60ГЦ 3 ПОЗИЦИОННЫЙ ПЕРЕКЛЮЧАТЕЛЬ | 48
LE1D09P7A13 | ПУСКАТЕЛЬ В КОРПУСЕ 9A 230V 50/60HZ | 41.51
LE1D09Q7 | ПУСКАТЕЛЬ В КОРПУСЕ 9A 380V 50/60HZ | 39.18
LE1D09V7 | ПУСКАТЕЛЬ В КОРПУСЕ 9A 400V 50/60HZ | 39.73
LE1D12M7 | ПУСКАТЕЛЬ В КОРПУСЕ 12A 220V 50/60HZ | 47.89
LE1D12M7A04 | ПУСКАТЕЛЬ В КОРПУСЕ 12A 220В 50/60ГЦ | 30.99
LE1D12M7A09 | ПУСКАТЕЛЬ В КОРПУСЕ 12A 220В 50/60ГЦ | 48.74
LE1D12P7 | ПУСКАТЕЛЬ В КОРПУСЕ 12A 230V 50/60HZ | 39.15
LE1D12P7A04 | ПУСКАТЕЛЬ В КОРПУСЕ 12A 230В 50/60ГЦ | 31.02
LE1D12P7A13 | ПУСКАТЕЛЬ В КОРПУСЕ 12A 230V 50/60HZ | 45.33
LE1D12Q7 | ПУСКАТЕЛЬ В КОРПУСЕ 12A 380В 50/60ГЦ | 44.66
LE1D18M7 | ПУСКАТЕЛЬ В КОРПУСЕ 18A 220V 50/60HZ | 47.78
LE1D18P7 | ПУСКАТЕЛЬ В КОРПУСЕ 18A 230V 50/60HZ | 46.47
LE1D18P7A04 | ПУСКАТЕЛЬ В КОРПУСЕ 18A 230В 50/60ГЦ | 52.38
LE1D18Q7 | ПУСКАТЕЛЬ В КОРПУСЕ 18A 380V 50/60Hz | 60.55
LE1D18Q7A09 | ПУСКАТЕЛЬ В КОРПУСЕ 18A 380В 50/60ГЦ | 78.72
LE1D18V7 | ПУСКАТЕЛЬ В КОРПУСЕ 18A 400V 50/60Hz | 61.04
LE1D25B7 | ПУСКАТЕЛЬ В КОРПУСЕ 25A 24В 50/60ГЦ | 57.02
LE1D25F7 | ПУСКАТЕЛЬ В КОРПУСЕ 25A 110В 50/60ГЦ | 59.01
LE1D25M7 | ПУСКАТЕЛЬ В КОРПУСЕ 25A 220V 50/60HZ | 62.22
LE1D25M7A09 | ПУСКАТЕЛЬ В КОРПУСЕ 25A 220В 50/60ГЦ | 79.02
LE1D25P7 | ПУСКАТЕЛЬ В КОРПУСЕ 25A 230V 50/60HZ | 62.22
LE1D25P7A04 | ПУСКАТЕЛЬ В КОРПУСЕ 25A 230В 50/60ГЦ | 61.68
LE1D25Q7 | ПУСКАТЕЛЬ В КОРПУСЕ 25A 380V 50/60HZ | 60.45
LE1D25Q7A09 | ПУСКАТЕЛЬ 25А 380В АС СБРОС+3 ПОЗ.ПЕРЕКЛ. | 78.57
LE1D25V7 | ПУСКАТЕЛЬ В КОРПУСЕ 25A 400В 50/60ГЦ | 66.25
LE1D25V7A04 | ПУСКАТЕЛЬ В КОРПУСЕ 25A 380V 50/60Hz БЕЗ КНОПКИ НА КРЫШКЕ | 68.32
LE1D35B7 | ПУСКАТЕЛЬ В КОРПУСЕ 35A 24В 50/60ГЦ | 100.27
LE1D35M7 | ПУСКАТЕЛЬ В КОРПУСЕ 35A 220V 50/60HZ | 109.42
LE1D35P7 | ПУСКАТЕЛЬ В КОРПУСЕ 35A 230V 50/60HZ | 98.31
LE1D35P7A04 | ПУСКАТЕЛЬ В КОРПУСЕ 35A 230V 50/60HZ БЕЗ КНОПОК | 75.05
LE1D35Q7 | ПУСКАТЕЛЬ В КОРПУСЕ 35A 380V 50/60Hz | 100.38
LE1D40AP7 | ПУСКАТЕЛЬ В КОРПУСЕ 40A 230V 50/60Hz | 201.11
LE1D40AQ7 | ПУСКАТЕЛЬ В КОРПУСЕ 40A 380V 50/60Hz | 201.11
LE1D50AP7 | ПУСКАТЕЛЬ В КОРПУСЕ 50A 230V 50/60Hz | 216.54
LE1D50AP7A04 | ПУСКАТЕЛЬ В КОРПУСЕ 50A 230В 50/60ГЦ БЕЗ КНОПКИ НА КРЫШКЕ | 244.85
LE1D50AQ7 | ПУСКАТЕЛЬ В КОРПУСЕ 50A 380V 50/60Hz | 216.54
LE1D65AP7 | ПУСКАТЕЛЬ В КОРПУСЕ 65A 230V 50/60Hz | 238.68
LE1D65AP7A04 | ПУСКАТЕЛЬ В КОРПУСЕ 65A 230V 50/60Hz БЕЗ КНОПКИ НА КРЫШКЕ | 299.87
LE1D65AQ7 | ПУСКАТЕЛЬ В КОРПУСЕ 65A 380V 50/60Hz | 299.05
LE1GVMEK | КОРПУС БЕЗ ПУСКАТЕЛЯ СО ВСТРОЕННОЙ ЗАЩИТНОЙ КРЫШКОЙ | 37.69
LE1GVMEKA59 | ПУСКАТЕЛЬ | 36.06
LE1M35B712 | ПУСКАТЕЛЬ В КОРПУСЕ | 36.91
LE1M35B716 | ПУСКАТЕЛЬ В КОРПУСЕ | 40.24
LE1M35M7 | ПУСКАТЕЛЬ В КОРПУСЕ 220V 50/60HZ БЕЗ ТЕРМИЧЕСКОГО РЕЛЕ ПЕРЕГРУЗКИ | 19.21
LE1M35M705 | ПУСКАТЕЛЬ В КОРП. 0,54…0,8A 220V 50/60HZ | 41.08
LE1M35M706 | ПУСКАТЕЛЬ В КОРП. 0,8…1,2A 220V 50/60HZ | 39.91
LE1M35M707 | ПУСКАТЕЛЬ В КОРП. 1,2…1,8A 220V 50/60HZ | 41.08
LE1M35M708 | ПУСКАТЕЛЬ В КОРП. 1,8…2,6A 220V 50/60HZ | 39.91
LE1M35M710 | ПУСКАТЕЛЬ В КОРП. 2,6…3,7A 220V 50/60HZ | 41.08
LE1M35M712 | ПУСКАТЕЛЬ В КОРП. 3,7…5,5A 220V 50/60HZ | 41.08
LE1M35M714 | ПУСКАТЕЛЬ В КОРП. 5,5…8A 220V 50/60HZ | 42.32
LE1M35M716 | ПУСКАТЕЛЬ В КОРП. 8…11,5A 220V 50/60HZ | 44.8
LE1M35M721 | ПУСКАТЕЛЬ В КОРП. 10…14A 220V 50/60HZ | 48.41
LE1M35M722 | ПУСКАТЕЛЬ В КОРП. 12…16A 220V 50/60HZ | 53.25
LE1M35N706 | ПУСКАТЕЛЬ В КОРП. 0,8…1,2A 415V 50/60HZ | 47.19
LE1M35N707 | ПУСКАТЕЛЬ В КОРПУСЕ | 51.67
LE1M35N716 | ПУСКАТЕЛЬ 8-11,5А 415В 50/60ГЦ АС | 48.4
LE1M35P706 | ПУСКАТЕЛЬ В КОРП. 0,8…1,2A 230V 50/60HZ | 39.91
LE1M35P707 | ПУСКАТЕЛЬ В КОРП. 1,2…1,8A 230V 50/60HZ | 39.12
LE1M35P708 | ПУСКАТЕЛЬ В КОРП. 1,8…2,6A 230V 50/60HZ | 38
LE1M35P710 | ПУСКАТЕЛЬ В КОРП. 2,6…3,7A 230V 50/60HZ | 52.34
LE1M35P712 | ПУСКАТЕЛЬ В КОРП. 3,7…5,5A 230V 50/60HZ | 41.08
LE1M35P714 | ПУСКАТЕЛЬ В КОРП. 5,5…8A 230V 50/60HZ | 42.32
LE1M35P716 | ПУСКАТЕЛЬ В КОРП. 8…11,5A 230V 50/60HZ | 42.67
LE1M35P721 | ПУСКАТЕЛЬ В КОРП. 10…14A 230V 50/60HZ | 48.41
LE1M35P722 | ПУСКАТЕЛЬ В КОРП. 12…16A 230V 50/60HZ | 52.2
LE1M35Q705 | ПУСКАТЕЛЬ В КОРП. 0,54…0,8A 380V 50/60HZ | 39.91
LE1M35Q706 | ПУСКАТЕЛЬ В КОРП. 0,8…1,2A 380V 50/60HZ | 39.91
LE1M35Q707 | ПУСКАТЕЛЬ В КОРП. 1,2…1,8A 380V 50/60HZ | 39.91
LE1M35Q708 | ПУСКАТЕЛЬ В КОРП. 1,8…2,6A 380V 50/60HZ | 41.08
LE1M35Q710 | ПУСКАТЕЛЬ В КОРП. 2,6…3,7A 380V 50/60HZ | 41.08
LE1M35Q712 | ПУСКАТЕЛЬ В КОРП. 3,7…5,5A 380V 50/60HZ | 41.08
LE1M35Q714 | ПУСКАТЕЛЬ В КОРП. 5,5…8A 380V 50/60HZ | 41.11
LE1M35Q716 | ПУСКАТЕЛЬ В КОРП. 8…11,5A 380V 50/60HZ | 43.52
LE1M35Q721 | ПУСКАТЕЛЬ В КОРП. 10…14A 380V 50/60HZ | 48.41
LE1M35Q722 | ПУСКАТЕЛЬ В КОРП. 12…16A 380V 50/60HZ | 51.73
LE1M35R706 | ПУСКАТЕЛЬ В КОРПУСЕ | 47.55
LE1M35U707 | ПУСКАТЕЛЬ В КОРПУСЕ | 39.12
LE1M35U722 | ПУСКАТЕЛЬ В КОРП. 12…16A 240V 50/60HZ | 47.25
LE1M35V708 | ПУСКАТЕЛЬ В КОРП. 1,8…2,6A 400V 50/60Hz | 45.63
LE1M35V712 | ПУСКАТЕЛЬ В КОРП. 3,7…5,5A 400V 50/60HZ | 46.83
LE1M35V714 | ПУСКАТЕЛЬ В КОРПУСЕ | 56.52
LE1M35V722 | ПУСКАТЕЛЬ В КОРП. 12…16A 400V 50/60HZ | 47.25
LE2D09M7 | РЕВЕРСИВНЫЙ ПУСКАТЕЛЬ В КОРПУСЕ 9A 220В 50/60ГЦ 101Х201Х160 2-ПОЗ.ПЕРЕКЛЮЧАТЕЛЬ | 131.45
LE2D09Q7 | РЕВЕРС.ПУСК. В КОРПУСЕ 9A 380V 50/60HZ | 128.88
LE2D12Q7 | РЕВЕРСИВНЫЙ ПУСКАТЕЛЬ В КОРПУСЕ 12A 380В | 127.68
LE2D18M7 | РЕВЕРСИВНЫЙ ПУСКАТЕЛЬ В КОРПУСЕ 18A 220В | 185.38
LE2D25M7 | РЕВЕРСИВНЫЙ ПУСКАТЕЛЬ В КОРПУСЕ 25A 220В | 185.38
LE2D25P7 | РЕВЕРСИВНЫЙ ПУСКАТЕЛЬ В КОРПУСЕ 25A 230В | 189.81
LE2D40AP7 | ПУСКАТЕЛЬ РЕВ.В КОРПУСЕ 40A 230V 50/60Hz | 335.28
LE2D40AQ7 | ПУСКАТЕЛЬ РЕВ.В КОРПУСЕ 40A 380V 50/60Hz | 335.28
LE2D65AQ7 | ПУСКАТЕЛЬ РЕВ.В КОРПУСЕ 65A 380V 50/60Hz | 433.21
LE2K065M7 | РЕВЕРС.ПУСК. В КОРПУСЕ 6A 220V 50/60Hz | 129.2
LE2K065P7 | РЕВЕРСИВНЫЙ ПУСКАТЕЛЬ В КОРПУСЕ | 127.81
LE2K065V7 | РЕВЕРСИВНЫЙ ПУСКАТЕЛЬ В КОРПУСЕ, 6A,400V,50/60Гц | 138.06
LE3D09V7 | ПУСКАТЕЛЬ В КОРПУСЕ ЗВЕЗДА-ТРЕУГ.400В | 250.4
LE3D12N7 | ПУСКАТЕЛЬ В КОРПУСЕ ЗВЕЗДА-ТРЕУГОЛЬНИК 12A 415В | 276.64
LE3D18P7 | ПУСКАТЕЛЬ В КОРПУСЕ ЗВЕЗДА-ТРЕУГОЛЬНИК 18A 230В | 299.05
LE3D35M7 | ПУСКАТЕЛЬ В КОРПУСЕ ЗВЕЗДА-ТРЕУГОЛЬНИК 30 кВт 220В | 433.21
LE4D09M7 | ПУСКАТЕЛЬ В КОРПУСЕ 9A 220В | 161.4
LE4D12M7 | ПУСКАТЕЛЬ В КОРПУСЕ 12A 220В | 171.12
LE4D25M7 | ПУСКАТЕЛЬ В КОРПУСЕ 25A 220В | 212.4
LE4D25P7 | ПУСКАТЕЛЬ В КОРПУСЕ 25A 230В | 215.23
LE4D35P7 | ПУСКАТЕЛЬ В КОРПУСЕ 35A 230В | 174.08
LE4D35V7 | ПУСКАТЕЛЬ В КОРПУСЕ 35A 400В | 245.04
LE6D12V7 | ПУСКАТЕЛЬ В КОРПУСЕ ЗВЕЗДА-ТРЕУГ.400В | 394.41
LE8D12P7 | ПУСКАТЕЛЬ В КОРПУСЕ 12A 230В | 240.72
LE8D25V7 | ПУСКАТЕЛЬ В КОРПУСЕ 25A 400В | 283.74
LE8K065P7 | ПУСКАТЕЛЬ В КОРПУСЕ 6A 230V 50/60Hz | 191.72
LEX1420540R | КРЫШКА МОНТАЖНОЙ КОРОБКИ ДИАМ. 92ММ НА ВИНТАХ | 0.22
LEX1420571MR | МОНТАЖНАЯ КОРОБКА ПОД БЕТОН БЕЗ ВИНТОВ | 0.22
LEX1420572MR | МОНТАЖНАЯ КОРОБКА ПОД БЕТОН С ВИНТАМИ | 0.26
LEX1450414R | МОНТ КОРОБКА, ПОЛЫЕ СТЕНЫ, 68 ММ, ГЛ. 47 ММ, ЖЕЛТ | 0.47
LG1D182M721 | ПУСКАТЕЛЬ В КОРПУСЕ 17-23A 220В,50/60 Гц | 254.87
LG1K065M703 | ПУСКАТЕЛЬ В КОРПУСЕ 0,25…0,40A 220/230V 50/60Hz С ПОВОРОТНОЙ РУЧКОЙ УПРАВЛЕНИЯ | 306.53
LG1K065M706 | ПУСКАТЕЛЬ В КОРПУСЕ 1…1,6A 220/230V 50/60Hz С ПОВОРОТ | 164.89
LG1K065M707 | ПУСКАТЕЛЬ В КОРПУСЕ 1,6…2,5A 220/230V 50/60HZ С ПОВОРОТНОЙ РУЧКОЙ УПРАВЛЕНИЯ | 149.2
LG1K065M708 | ПУСКАТЕЛЬ В КОРПУСЕ 2,5…4A 220/230V 50/60Hz С ПОВОРОТ | 165.02
LG1K065M710 | ПУСКАТЕЛЬ В КОРПУСЕ 4…6,3A 220/230V 50/60HZ С ПОВОРОТНОЙ РУЧКОЙ УПРАВЛЕНИЯ | 140.76
LG1K065Q704 | ПУСКАТЕЛЬ В КОРПУСЕ 0,40…0,63A 380/400V 50/60HZ С ПОВОРОТНОЙ РУЧКОЙ УПРАВЛЕНИЯ | 124.83
LG1K065Q705 | ПУСКАТЕЛЬ В КОРПУСЕ 0,63…1A 380/400V 50/60Hz С ПОВОРОТНОЙ РУЧКОЙ УПРАВЛЕНИЯ | 216.58
LG1K065Q706 | ПУСКАТЕЛЬ В КОРПУСЕ 1…1,6A 380/400V 50/60Hz С ПОВОРОТНОЙ РУЧКОЙ УПРАВЛЕНИЯ | 301.56
LG7D12Q716 | ПУСКАТЕЛЬ В КОРПУСЕ 9…14A 380/400V 50/60HZ С КНОПКОЙ | 141.88
LG7D18M720 | ПУСКАТЕЛЬ В КОРПУСЕ 13…18A 220/230V 50/60HZ С КНОПКОЙ | 193.92
LG7D18M721 | ПУСК. В КОРП. 17…23A 220/230V 50/60Hz | 193.92
LG7D18Q720 | ПУСК. В КОРП. 13…18A 380/400V 50/60Hz | 217.38
LG7D18Q721 | ПУСК. В КОРП. 17…23A 380/400V 50/60Hz | 196.01
LG7K06M705 | ПУСК. В КОРП. 0,63…1A 220/230V 50/60Hz | 191.99
LG7K06M706 | ПУСКАТЕЛЬ В КОРПУСЕ 1…1,6A 220/230V 50/60Hz С КНОПКОЙ | 103.02
LG7K06M707 | ПУСКАТЕЛЬ В КОРПУСЕ 1,6…2,5A 220/230V 50/60Hz С КНОПКО | 101.01
LG7K06M708 | ПУСКАТЕЛЬ В КОРПУСЕ 2,5…4A 220/230V 50/60Hz С КНОПКОЙ | 193.26
LG7K06M710 | ПУСКАТЕЛЬ В КОРПУСЕ 4…6,3A 220/230V 50/60HZ С КНОПКОЙ | 151.5
LG7K06Q7 | ПУСКАТЕЛЬ В КОРПУСЕ 6А 380/400В АС КНОПКА | 90.61
LG7K06Q704 | ПУСКАТЕЛЬ В КОРПУСЕ 0,40…0,63A 380/400V 50/60Hz | 155.62
LG7K06Q705 | ПУСКАТЕЛЬ В КОРПУСЕ 0,63…1A 380/400V 50/60Hz | 156.3
LG7K06Q706 | ПУСКАТЕЛЬ В КОРПУСЕ 1…1,6A 380/400V 50/60Hz | 156.97
LG7K06Q707 | ПУСКАТЕЛЬ В КОРПУСЕ 1,6…2,5A 380/400V 50/60Hz С КНОПКОЙ | 202.41
LG7K06Q708 | ПУСК. В КОРП. 2,5…4A 380/400V 50/60Hz | 219.42
LG7K06Q710 | ПУСК. В КОРП. 4…6,3A 380/400V 50/60Hz | 197.54
LG7K09M714 | ПУСКАТЕЛЬ В КОРПУСЕ 6…10A 220/230V 50/60HZ С КНОПКОЙ | 199.99
LG7K09Q714 | ПУСК. В КОРП. 6…10A 380/400V 50/60Hz | 285.08
LG8K06M702 | ПУСКАТЕЛЬ В КОРПУСЕ-0,16A-0,25A,220V,AC | 312.41
LG8K06M705 | ПУСКАТЕЛЬ В КОРПУСЕ-0,63A-1A,220V,AC | 303.09
LG8K06M706 | ПУСКАТЕЛЬ В КОРПУСЕ-1A-1,6A,220V,AC | 306.53
LG8K06M707 | ПУСКАТЕЛЬ В КОРПУСЕ-1,6A-2,5A220V,AC | 306.55
LG8K06Q705 | РЕВ.ПУСКАТЕЛЬ В КОРПУСЕ 0,63-1А 380/400В АС КНОПКА | 260.01
LG8K06Q708 | РЕВ.ПУСКАТЕЛЬ В КОРПУСЕ 2,5-4А 380/400В АС КНОПКА | 292.36
LG8K09M714 | ПУСКАТЕЛЬ В КОРПУСЕ 6A-10A,220V,AC | 286.25
LG8K09Q714 | ПУСКАТЕЛЬ В КОРПУСЕ 6A-10A,380V,AC | 307.2
LG8K12Q716 | ПУСКАТЕЛЬ В КОРПУСЕ РЕВЕРСИВНЫЙ 14A | 343.74
LGY112510 | РАСПРЕДЕЛИТЕЛЬНЫЙ БЛОК ВИНТ. 1П 125А 10 ОТВЕРСТИЙ | 12.41
LGY116013 | РАСПРЕДЕЛИТЕЛЬНЫЙ БЛОК ВИНТОВОЙ 1П 160А 13 ОТВЕРСТИЙ | 15.83
LGY125014 | РАСПРЕДЕЛИТЕЛЬНЫЙ БЛОК ВИНТОВОЙ 1П 250А 14 ОТВЕРСТИЙ | 21.14
LGY410028 | РАСПРЕДЕЛИТЕЛЬНЫЙ БЛОК ВИНТОВОЙ 4П 100А 28 ОТВЕРСТИЙ | 7.89
LGY412548 | РАСПРЕДЕЛИТЕЛЬНЫЙ БЛОК ВИНТОВОЙ 4П 125А 48 ОТВЕРСТИЙ | 13.34
LGY412560 | РАСПРЕДЕЛИТЕЛЬНЫЙ БЛОК ВИНТОВОЙ 4П 125А 60 ОТВЕРСТИЙ | 16.88
LGY416048 | РАСПРЕДЕЛИТЕЛЬНЫЙ БЛОК ВИНТОВОЙ 4П 160А 48 ОТВЕРСТИЙ | 24.55
LGYN1007 | ШИНА НЕЙТРАЛИ ДОПОЛНИТЕЛЬНАЯ 100А 7 ОТВЕРСТИЙ | 6.74
LGYN12512 | ШИНА НЕЙТРАЛИ ДОПОЛНИТЕЛЬНАЯ 125А 12 ОТВЕРСТИЙ | 11.17
LGYN12515 | ШИНА НЕЙТРАЛИ ДОПОЛНИТЕЛЬНАЯ 125А 15 ОТВЕРСТИЙ | 12.54
LGYT1E05 | ШИНА PE PRAGMA 1 ОТВ. 6-25КВ.ММ (ВИНТ) И 4 ОТВ. 1,5-4КВ.ММ (САМОЗАЖИМ) ДО 63А | 4.48
LGYT1E14 | ШИНА PE PRAGMA 3 ОТВ. 6-25КВ.ММ (ВИНТ) И 11 ОТВ. 1,5-4КВ.ММ (САМОЗАЖИМ) ДО 63А | 7.47
LGYT1E24 | ШИНА PE PRAGMA 3 ОТВ. 6-25КВ.ММ (ВИНТ) И 21 ОТВ. 1,5-4КВ.ММ (САМОЗАЖИМ) ДО 63А | 8.96
LGYT1N05 | ШИНА N PRAGMA 1 ОТВ. 6-25КВ.ММ (ВИНТ) И 4 ОТВ. 1,5-4КВ.ММ (САМОЗАЖИМ) ДО 63А | 4.48
LGYT1N14 | ШИНА N PRAGMA 3 ОТВ. 6-25КВ.ММ (ВИНТ) И 11 ОТВ. 1,5-4КВ.ММ (САМОЗАЖИМ) ДО 63А | 7.47
LGYT1N24 | ШИНА N PRAGMA 3 ОТВ. 6-25КВ.ММ (ВИНТ) И 21 ОТВ. 1,5-4КВ.ММ (САМОЗАЖИМ) ДО 63А | 8.96
LGYT4A01 | ПЕРЕМЫЧКА ДЛЯ СОЕДИНЕНИЯ ШИН PRAGMA | 11.2
LGYT601R | СУППОРТ НА ДИН РЕЙКУ ДЛЯ 4-Х ШИН RH PRAGMA | 6.72
LJ7K06Q705 | ПУСКАТЕЛЬ В КОРПУСЕ СО ВСТРОЕННЫМ ТРАНСФОРМАТОРОМ 0,63…1A | 306.44
LJ7K09Q714 | ПУСКАТЕЛЬ В КОРПУСЕ СО ВСТРОЕННЫМ ТРАНСФОРМАТОРОМ | 473.17
LJ8K06Q705 | РЕВЕРСИВНЫЙ ПУСКАТЕЛЬ В КОРПУСЕ СО ВСТРОЕННЫМ ТРАНСФОРМАТОРОМ 0,63…1A | 353.4
LJ8K06Q706 | РЕВЕРСИВНЫЙ ПУСКАТЕЛЬ В КОРПУСЕ СО ВСТРОЕННЫМ ТРАНСФОРМАТОРОМ 1…1,6A | 404.96
LJ8K09Q714 | РЕВЕРСИВНЫЙ ПУСКАТЕЛЬ В КОРПУСЕ СО ВСТРОЕННЫМ ТРАН | 432.28
LP1D40008BD | КОНТАКТОР D 4Р (2НО + 2НЗ),AC1 60 A, 24V DC, ЗАЖИМ ПОД ВИ | 112.85
LP1D40008MD | КОНТАКТОР D 4Р (2НО + 2НЗ),AC1 60 A, 220V DC, ЗАЖИМ ПОД ВИНТ | 126.82
LP1D40008MW | КОНТАКТОР D 4Р (2 НО + 2 НЗ), AC1 60 A, 220V DC 1.8 Вт, РАСШ. ДИАП,ЗАЖ ПОД ВИН | 128.4
LP1D65008BD | КОНТАКТОР D 4Р (2 НО + 2 НЗ),AC1 80 A,24V DС,ЗАЖИМ ПОД ВИНТ | 157.34
LP1D80004BD | КОНТАКТОР D 4Р (4 НО),AC1 125 A,24V DC,ЗАЖИМ ПОД ВИНТ | 223.99
LP1D80004BW | КОНТАКТОР D 4Р (4 НО), AC1 125 A, 24V DC 1.8 Вт, РАСШ. ДИАПАЗОН, ЗАЖИМ ПОД ВИНТ | 234.11
LP1D80004ED | КОНТАКТОР D 4Р (4 НО), AC1 125 A, 48V DС, ЗАЖИМ ПОД ВИНТ | 232.95
LP1D80008BD | КОНТАКТОР D 4Р (2 НО + 2 НЗ),AC1 125 A,24V DС,ЗАЖИМ ПОД ВИНТ | 232.97
LP1D80008FD | КОНТАКТОР D 4Р (2 НО + 2 НЗ), AC1 125 A, 110V DС | 250.33
LP1D80008MD | КОНТАКТОР D4Р(2НО+2НЗ),AC1 125A,220V DС | 251.73
LP1D80008MW | КОНТАКТОР D 4Р(2НО+2НЗ),AC1 125A,220VDC | 251.73
LP1K06013BD | КОНТАКТОР K 3P,6 А,НЗ,24V DС,ПРУЖИННЫЙ ЗАЖИМ | 23.53
LP1K06015BD | КОНТАКТОР K 3P, 6 А,НЗ, 24V DС | 22.86
LP1K0601BD | КОНТАКТОР K 3P,6 А,НЗ,24V DС,ЗАЖИМ ПОД ВИНТ | 13.71
LP1K0601BD3 | КОНТАКТОР K 3P,6 А,НЗ,24V DС,ОГРАН. ПЕРЕНАПРЯЖЕНИЙ,ЗАЖИМ ПОД ВИНТ | 16.57
LP1K0601ED | КОНТАКТОР K 3P, 6 А,НЗ, 48V DС, ЗАЖИМ ПОД ВИНТ | 14.51
LP1K0601FD | КОНТАКТОР K 3P, 6 А,НЗ, 110V DС, ЗАЖИМ ПОД ВИНТ | 14.73
LP1K0601MD | КОНТАКТОР K 3P, 6 А,НЗ, 220V DС, | 14.58
LP1K06103BD | КОНТАКТОР K 3P, 6 А,НО, 24V DС, ПРУЖИННЫЙ ЗАЖИМ, | 16.85
LP1K06103BD3 | КОНТАКТОР K 3P, 6 А,НО, 24V DС, ОГРАН. ПЕРЕНАПРЯЖЕНИЙ, ПРУЖИННЫЙ ЗАЖИМ, | 28.08
LP1K06105BD | КОНТАКТОР K 3P, 6 А,НО, 24V DС | 19.65
LP1K0610BD | КОНТАКТОР K 3P,6 А,НО,24V DС,ЗАЖИМ ПОД ВИНТ | 13.3
LP1K0610BD3 | КОНТАКТОР K 3P,6 А,НО,24V DС,ОГРАН. ПЕРЕНАПРЯЖЕНИЙ,ЗАЖИМ ПОД ВИНТ | 16.91
LP1K0610FD3 | КОНТАКТОР K 3P, 6 А,НО, 110V DС, ОГРАН. ПЕРЕНАПРЯЖЕНИЙ, ЗАЖИМ ПОД ВИНТ | 17.47
LP1K0610JD | КОНТАКТОР.3P,6А,НО,12V DС,ЗАЖИМ ПОД ВИНТ | 15.76
LP1K0610MD | КОНТАКТОР K 3P,6 А,НО,220V DС,ЗАЖИМ ПОД ВИНТ | 15.73
LP1K0610MPD | КОНТАКТОР K 3P, 6 А,НО, 230V DC, ЗАЖИМ ПОД ВИНТ | 16.3
LP1K09004BD | КОНТАКТОР K 4Р (4 НО),AC1 20 A,24V DС,ЗАЖИМ ПОД ВИНТ | 16.42
LP1K09004BD3 | КОНТАКТОР K 4Р (4 НО), AC1 20 A, 24V DС, ОГРАН. ПЕРЕНАПРЯЖЕНИЙ, ЗАЖИМ ПОД ВИНТ | 16.41
LP1K09004FD | КОНТАКТОР K 4Р (4 НО), AC1 25 A, 110V DС, ЗАЖИМ ПОД ВИНТ | 11.41
LP1K09004JD | КОНТАКТОР K 4Р (4 НО),AC1 20 A,12V DС,ЗАЖИМ ПОД ВИНТ | 16.85
LP1K09004MD | КОНТАКТОР K 4Р (4 НО),AC1 20 A,220V DС,ЗАЖИМ ПОД ВИНТ | 15.28
LP1K090085BD | КОНТАКТОР.4Р(2НО + 2НЗ),AC1,20A,24V DС | 13.27
LP1K090085MD | КОНТАКТОР K 4Р (2 НО + 2 НЗ),AC1.20A,220V DС,МОНТАЖ НА ПЕЧАТНУЮ ПЛАТУ | 19.4
LP1K09008BD | КОНТАКТОР K 4Р (2 НО + 2 НЗ),AC1.20A,24V DС,ЗАЖИМ ПОД ВИНТ | 16.74
LP1K09008BD3 | КОНТАКТОР K 4Р (2 НО + 2 НЗ),AC1.20A,24V DС,ОГРАН. ПЕРЕНАПРЯЖЕНИЙ,ЗАЖИМ ПОД ВИНТ | 16.64
LP1K09008ED | КОНТАКТОР K 4Р (2 НО + 2 НЗ),AC1.20A,48V DС,ЗАЖИМ ПОД ВИНТ | 16.85
LP1K09008FD | КОНТАКТОР K 4Р (2 НО + 2 НЗ), AC1 25 A, 110V DС, ЗАЖИМ ПОД ВИНТ | 17.12
LP1K09008JD | КОНТАКТОР.4Р(2НО + 2НЗ),AC1,20A,12V DС | 16.85
LP1K09008MD | КОНТАКТОР K 4Р (2 НО + 2 НЗ),AC1.20A,220V DС,ЗАЖИМ ПОД ВИНТ | 16.42
LP1K09013BD3 | КОНТАКТОР K 3P, 9 A, НЗ, 24V DС, ОГРАН. ПЕРЕНАПРЯЖЕНИЙ, ПРУЖИННЫЙ ЗАЖИМ, | 25.52
LP1K09015BD | КОНТАКТОР.3P,20A,НЗ,24V DС,ЗАЖИМ П/ВИНТ | 18.38
LP1K0901BD | КОНТАКТОР K 3P, 9A,НЗ,24В DС,ЗАЖИМ ПОД ВИНТ | 14.25
LP1K0901BD3 | КОНТАКТОР K 3P, 9A, НЗ, 24В DС, ОГРАНИЧИТЕЛЬ ПЕРЕНАПРЯЖЕНИЙ, ЗАЖИМ ПОД ВИНТ | 17.22
LP1K0901ED | КОНТАКТОР K 3P,20A,НЗ,48V DС,ЗАЖИМ ПОД ВИНТ | 15.26
LP1K0901FD | КОНТАКТОР K 3P, 9A, НЗ, 110V DС, | 20.69
LP1K0901MD | КОНТАКТОР K 3P,20A,НЗ,220V DС,ЗАЖИМ ПОД ВИНТ | 15.56
LP1K09103BD3 | КОНТАКТОР K 3P, 9 A, НО, 24V DС | 19.63
LP1K0910BD | КОНТАКТОР K 3P, 9A,Н3,24В DС,ЗАЖИМ ПОД ВИНТ | 13.97
LP1K0910BD3 | КОНТАКТОР K 3P, 9A, НО, 24В DС, ОГРАНИЧИТЕЛЬ ПЕРЕНАПРЯЖЕНИЙ, ЗАЖИМ ПОД ВИНТ | 17.58
LP1K0910ED | КОНТАКТОР K 3P, 9 A, НО, 48V DС, ЗАЖИМ ПОД ВИНТ | 15.56
LP1K0910ED3 | КОНТАКТОР K 3P,20A,НО,48V DС,ОГРАН. ПЕРЕНАПРЯЖЕНИЙ,ЗАЖИМ ПОД ВИНТ | 17.56
LP1K0910FD | КОНТАКТОР K 3P,20A,НО,110V DС,ЗАЖИМ ПОД ВИНТ | 16.42
LP1K0910GD | КОНТАКТОР K 3P, 9 A, НО, 125V DС, ЗАЖИМ ПОД ВИНТ | 16.06
LP1K0910JD | КОНТАКТОР K 3P, 9 A, НО, 12V DС, ЗАЖИМ ПОД ВИНТ | 15.54
LP1K0910MD | КОНТАКТОР K 3P,9A,НО,220В DС,ЗАЖИМ ПОД ВИНТ | 16.74
LP1K12004BD | КОНТАКТОР K 4Р (4 НО), AC1 25 A, 24V DС, ЗАЖИМ ПОД ВИНТ | 16.74
LP1K12004FD | КОНТАКТОР K 4Р (4 НО), AC1 25 A, 110V DС, ЗАЖИМ П | 16.85
LP1K12015MD | КОНТАКТОР K 3P, 12 A, НЗ, 220V DС | 17.14
LP1K1201BD | КОНТАКТОР K 3P, 12A,НЗ,24VВ DС,ЗАЖИМ ПОД ВИНТ | 15.88
LP1K1201BD3 | КОНТАКТОР K 3P, 12A, НЗ, 24В DС, ОГРАНИЧИТЕЛЬ ПЕРЕНАПРЯЖЕНИЙ, ЗАЖИМ ПОД ВИНТ | 17.58
LP1K1201FD | КОНТАКТОР K 3P,20A,НЗ,110V DС,ЗАЖИМ ПОД ВИНТ | 15.88
LP1K12103BD | КОНТАКТОР K 3P,20A,НО,24V DС,ПРУЖИННЫЙ ЗАЖИМ, | 28.5
LP1K12105BD | КОНТАКТОР K 3P, 12 A, НО, 24V DС | 18.62
LP1K1210BD | КОНТАКТОР K 3P, 12A,Н3,24В DС,ЗАЖИМ ПОД ВИНТ | 14.61
LP1K1210BD3 | КОНТАКТОР K 3P, 12A, НО, 24В DС, ОГРАНИЧТЕЛЬ ПЕРЕНАПРЯЖЕНИЙ, ЗАЖИМ ПОД ВИНТ | 18.55
LP1K1210FD | КОНТАКТОР K 3P, 12A, НО, 110V DС, | 17.4
LP1K1210JD | КОНТАКТОР.3P,20A,НО,12V DС,ЗАЖИМ П/ВИНТ | 16.41
LP1K1210MD | КОНТАКТОР K 3P, 12A,НО,220В DС,ЗАЖИМ ПОД ВИНТ | 17.66
LP1SK0600BD | КОНТАКТОР МИНИ SK AC1 2P,12 А,24V DС | 16.47
LP1SK0600ED | КОНТАКТОР МИНИ SK 2P AC3 3P, 6А, 48V DС, | 17.6
LP1SK0600JD | КОНТАКТОР МИНИ SK 2P AC3 3P, 6А, 12V DС, | 19.78
LP2K0601BD | КОНТАКТОР РЕВЕРС. K 3P,6 А,НЗ,24V DС,ЗАЖИМ ПОД ВИНТ | 41.03
LP2K0601BD3 | КОНТАКТОР РЕВЕРС. K 3P,6 А,НЗ,24V DС,ОГРАН. ПЕРЕНАПРЯЖЕНИЙ,ЗАЖИМ ПОД ВИНТ | 43.4
LP2K0610BD | КОНТАКТОР РЕВЕРС. K 3P,6 А,НО,24V DС,ЗАЖИМ ПОД ВИНТ | 40.21
LP2K0610BD3 | КОНТАКТОР РЕВЕРС. K 3P,6 А,НО,24V DС,ОГРАН. ПЕРЕНАПРЯЖЕНИЙ,ЗАЖИМ ПОД ВИНТ | 41.69
LP2K09004BD3 | КОНТАКТОР РЕВЕРС. K 4Р (4 НО), AC1 20 A, 24V DС, ОГРАН.ПЕРЕНАПР, ЗАЖИМ ПОД ВИНТ | 46.29
LP2K09015BD | КОНТАКТОР РЕВЕРС. K 3P, 9 A, НЗ, 24V DС, МОНТАЖ НА ПЕ | 50.38
LP2K0901BD | КОНТАКТОР РЕВЕРСИВНЫЙ K 3P, 9A,НЗ,24V DС,ЗАЖИМ ПОД ВИНТ | 35.6
LP2K0901BD3 | КОНТАКТОР РЕВЕРС. K 3P,20 A,НЗ,24V DС,ОГРАН. ПЕРЕНАПРЯЖЕНИЙ,ЗАЖИМ ПОД ВИНТ | 45.35
LP2K0901ED | КОНТАКТОР РЕВЕРС. K 3P, 9 A, НЗ, 48V DС, ЗАЖИМ ПОД ВИНТ | 39.97
LP2K09105BD | КОНТАКТОР РЕВЕРС. K 3P, 9 A, НО, 24V DС, МОНТАЖ НА ПЕЧАТНУЮ ПЛАТУ, | 44.75
LP2K0910BD | КОНТАКТОР РЕВЕРСИВНЫЙ K 3P, 9-20 A,НО,24V DС,ЗАЖИМ ПОД ВИНТ | 42.14
LP2K0910BD3 | КОНТАКТОР РЕВЕРС. K 3P,20 A,НО,24V DС,ОГРАН. ПЕРЕНАПРЯЖЕНИЙ,ЗАЖИМ ПОД ВИНТ | 43.57
LP2K1201BD | КОНТАКТОР РЕВЕРСИВНЫЙ K 3P, 12A,НЗ,24V DС,ЗАЖИМ ПОД ВИНТ | 49.73
LP2K1201BD3 | КОНТАКТОР РЕВЕРС. K 3P, 12 A, НЗ, 24V DС, ОГРАН. ПЕРЕНАПРЯЖЕНИЙ, ЗАЖИМ ПОД ВИНТ | 50.59
LP2K1210BD | КОНТАКТОР РЕВЕРСИВНЫЙ K 3P, 12-20 A,НО,24V DС,ЗАЖИМ ПОД ВИНТ | 49.73
LP4K06013BW3 | КОНТАКТОР K 3P,6 А,НЗ,24V DC 1.8 Вт,РАСШ. ДИАПАЗОН,ОГРАН. ПЕРЕНАПР.,ПРУЖ.ЗАЖ. | 26.33
LP4K0601BW3 | КОНТАКТОР.3P,6А,НЗ,24V DC,ЗАЖИМ П/ВИНТ | 16.07
LP4K0601SW3 | КОНТАКТОР K 3P, 6 А,НЗ, 72V DC 1.8 Вт, РАСШ. ДИАП,ОГРАН.ПЕРЕНАПР, ЗАЖИМ ПОД ВИНТ | 21.5
LP4K06103BW3 | КОНТАКТОР.3P,6А,НО,24V DC,ПРУЖИН. ЗАЖИМ | 26.88
LP4K06105BW3 | КОНТАКТОР K 3P,6 А,НО,24V DC 1.8 Вт,РАСШ. ДИАПАЗОН,ОГРАН. | 22.28
LP4K0610BW3 | КОНТАКТОР.3P,6А,НО,24V DC,ЗАЖИМ П/ВИНТ | 16.07
LP4K0610EW3 | КОНТАКТОР K 3P, 6 А,НО, 48V DC 1.8 Вт, РАСШ. ДИАПА | 17.08
LP4K09004BW3 | КОНТАКТОР.4Р(4НО),AC1 20A,24V DC | 16.05
LP4K09008BW3 | КОНТАКТОР K 4Р(2НО+ 2НЗ),AC1.20A,24VDC 1.8 Вт,РАСШ | 21.01
LP4K09015BW3 | КОНТАКТОР K 3P, 9 A, НЗ, 24V DC 1.8 Вт, | 22.43
LP4K0901BW3 | КОНТАКТОР.3P,9A,НЗ,24V DC,ЗАЖИМ П/ВИНТ | 16.74
LP4K0901FW3 | КОНТАКТОР.3P,9A,НЗ,110V DC,ЗАЖИМ П/ВИНТ | 18.3
LP4K09103BW3 | КОНТАКТОР K 3P, 9 A, НО, 24V DC 1.8 Вт, ПРУЖИННЫЙ ЗАЖИМ | 20.69
LP4K09105BW3 | КОНТАКТОР K 3P, 9 A, НО, 24V DC 1.8 Вт, | 24.8
LP4K0910BW3 | КОНТАКТОР 3P, 9A,НО,24В DC, ЗАЖИМ ПОД ВИНТ | 16.42
LP4K0910FW3 | КОНТАКТОР K 3P, 9 A, НО, 110V DC 1.8 Вт, РАСШ. ДИАПАЗОН, ОГРАН. ПЕРЕНАП | 20.39
LP4K0910JW3 | КОНТАКТОР.3P, 9A,НО,12В DC,ЗАЖИМ ПОД ВИНТ | 16.1
LP4K1201BW3 | КОНТАКТОР.3P,20A,НЗ,24V DC,ЗАЖИМ П/ВИНТ | 18.03
LP4K12103BW3 | КОНТАКТОР.3P,20A,НО,24V DC,ПРУЖИН.ЗАЖИМ | 28.5
LP4K1210BW3 | КОНТАКТОР 3P, 12A,НО,24В DC, ЗАЖИМ ПОД ВИНТ | 17.68
LP5K0601BW3 | КОНТАКТОР РЕВЕРС.3P,6А,НЗ,24V DC 1.8ВТ | 44.26
LP5K0610BW3 | КОНТАКТОР РЕВЕРС.3P,6А,НО,24V DC 1.8ВТ | 40.21
LP5K0901BW3 | КОНТАКТОР РЕВЕРС.3P,9A,НЗ,24V DC 1.8ВТ | 42.99
LP5K0910BW3 | КОНТАКТОР РЕВЕРС.3P,9A,НО,24V DC 1.8ВТ | 42.14
LP5K1201BW3 | КОНТАКТОР РЕВЕРС.3P,12A,НЗ,24V DC 1.8ВТ | 49.73
LP5K1210BW3 | КОНТАКТОР РЕВЕРС.3P,12A,НО,24V DC 1.8ВТ | 47.14
LR2D3522 | ТЕПЛОВОЕ РЕЛЕ, ВИНТОВОЙ ЗАЖИМ 17-25A CLASS 20 | 125.1
LR2D3553 | ТЕПЛОВОЕ РЕЛЕ, ВИНТОВОЙ ЗАЖИМ 23-32A CLASS 20 | 130.5
LR2D3555 | ТЕПЛОВОЕ РЕЛЕ, ВИНТОВОЙ ЗАЖИМ 30-40A CLASS 20 | 136.19
LR2D3557 | ТЕПЛОВОЕ РЕЛЕ, ВИНТОВОЙ ЗАЖИМ 37-50A CLASS 20 | 140.38
LR2D3559 | ТЕПЛОВОЕ РЕЛЕ, ВИНТОВОЙ ЗАЖИМ 48-65A CLASS 20 | 143.49
LR2D3561 | ТЕПЛОВОЕ РЕЛЕ, ВИНТОВОЙ ЗАЖИМ 55-70A CLASS 20 | 130.95
LR2D3563 | ТЕПЛОВОЕ РЕЛЕ, ВИНТОВОЙ ЗАЖИМ 63-80A CLASS 20 | 149.73
LR2K0301 | ТЕПЛОВОЕ РЕЛЕ ПЕРЕГРУЗКИ 3P 0,11-0,16 | 25.15
LR2K0302 | ТЕПЛОВОЕ РЕЛЕ ПЕРЕГРУЗКИ 3P 0,16-0,23 | 24.64
LR2K0303 | ТЕПЛОВОЕ РЕЛЕ ПЕРЕГРУЗКИ 3P 0,23-0,16 | 24.89
LR2K0304 | ТЕПЛОВОЕ РЕЛЕ ПЕРЕГРУЗКИ 3P 0,36-0,54 | 24.67
LR2K0305 | ТЕПЛОВОЕ РЕЛЕ ПЕРЕГРУЗКИ 3P 0,54-0,80 | 25.15
LR2K0306 | ТЕПЛОВОЕ РЕЛЕ ПЕРЕГРУЗКИ 3P 0,8-1,2 | 23.12
LR2K0307 | ТЕПЛОВОЕ РЕЛЕ ПЕРЕГРУЗКИ 3P 1,2-1,8 | 24.67
LR2K0308 | ТЕПЛОВОЕ РЕЛЕ ПЕРЕГРУЗКИ 3P 1,8-2,6 | 23.12
LR2K0310 | ТЕПЛОВОЕ РЕЛЕ ПЕРЕГРУЗКИ 3P 2,6-3,7 | 23.12
LR2K0312 | ТЕПЛОВОЕ РЕЛЕ ПЕРЕГРУЗКИ 3P 3,7-5,5 | 24.67
LR2K0314 | ТЕПЛОВОЕ РЕЛЕ ПЕРЕГРУЗКИ 3P 5,5-8 | 24.67
LR2K0316 | ТЕПЛОВОЕ РЕЛЕ ПЕРЕГРУЗКИ 3P 8-11,5 | 25.15
LR2K0321 | ТЕПЛОВОЕ РЕЛЕ ПЕРЕГРУЗКИ 3P 10-14A | 26.44
LR2K0322 | ТЕПЛОВОЕ РЕЛЕ ПЕРЕГРУЗКИ 3P 12-16A | 25.8
LR3D04 | ТЕПЛ. РЕЛЕ ПЕРЕГРУЗКИ 0,40 A 0,63A | 30.17
LR3D046 | РЕЛЕ ПЕРЕГРУЗКИ0,40 A 0,63A | 35.94
LR3D05 | ТЕПЛ. РЕЛЕ ПЕРЕГРУЗКИ 3P 0,63A 1A | 28.66
LR3D056 | РЕЛЕ ПЕРЕГРУЗКИ0,63 A 1A | 35.94
LR3D06 | ТЕПЛ. РЕЛЕ ПЕРЕГРУЗКИ 1 A 1,6A | 40.4
LR3D066 | РЕЛЕ ПЕРЕГРУЗКИ1 A 1,6A | 35.94
LR3D07 | ТЕПЛ. РЕЛЕ ПЕРЕГРУЗКИ 3P ДЛЯ ПРИМЕНЕИЯ С НЕСИММЕТРИЧНОЙ НАГРУЗКОЙ 1,6 A 2,5A | 35.3
LR3D076 | РЕЛЕ ПЕРЕГРУЗКИ1,6 A 2,5A | 35.94
LR3D08 | ТЕПЛ. РЕЛЕ ПЕРЕГРУЗКИ 2,5 A 4A | 30.61
LR3D086 | РЕЛЕ ПЕРЕГРУЗКИ2,5 A 4A | 35.66
LR3D10 | ТЕПЛ. РЕЛЕ ПЕРЕГРУЗКИ 3P ДЛЯ ПРИМЕНЕИЯ С НЕСИММЕТРИЧНОЙ НАГРУЗКОЙ 4 A 6A | 30.9
LR3D106 | РЕЛЕ ПЕРЕГРУЗКИ 4 A 6A | 35.66
LR3D12 | ТЕПЛ. РЕЛЕ ПЕРЕГРУЗКИ 5,5 A 8A | 28.18
LR3D126 | РЕЛЕ ПЕРЕГРУЗКИ 5,5 A 8A | 33.64
LR3D146 | РЕЛЕ ПЕРЕГРУЗКИ7 A 10A | 35.94
LR3D16 | ТЕПЛ. РЕЛЕ ПЕРЕГРУЗКИ 3P 9A 13A | 33.31
LR3D166 | РЕЛЕ ПЕРЕГРУЗКИ9 A 13A | 35.94
LR3D21 | ТЕПЛ. РЕЛЕ ПЕРЕГРУЗКИ 3P ДЛЯ ПРИМЕНЕИЯ С НЕСИММЕТРИЧНОЙ НАГРУЗКОЙ 12 A 18A | 37.03
LR3D216 | РЕЛЕ ПЕРЕГРУЗКИ12 A 18A | 28.64
LR3D22 | ТЕПЛ. РЕЛЕ ПЕРЕГРУЗКИ . 16 A 24A | 40.39
LR3D226 | РЕЛЕ ПЕРЕГРУЗКИ 16A ...24A | 38.12
LR3D313 | ТЕПЛОВОЕ РЕЛЕ С БЛОКОМ EVERLINK НЕ ДИФФЕРЕНЦИАЛЬНОЕ 9-13A CLASS 10A | 38
LR3D318 | ТЕПЛОВОЕ РЕЛЕ С БЛОКОМ EVERLINK НЕ ДИФФЕРЕНЦИАЛЬНОЕ 12-18A CLASS 10A | 39.88
LR3D325 | ТЕПЛОВОЕ РЕЛЕ С БЛОКОМ EVERLINK НЕ ДИФФЕРЕНЦИАЛЬНОЕ 16-25A CLASS 10A | 39.7
LR3D326 | РЕЛЕ ПЕРЕГРУЗКИ 23A ...32A | 38.84
LR3D332 | НЕДИФФЕРЕНЦИАЛЬНОЕ РЕЛЕ ТЕПЛОВОЙ ЗАЩИТЫ 23-32A КЛАСС 10A | 54.96
LR3D340 | ТЕПЛОВОЕ РЕЛЕ С БЛОКОМ EVERLINK НЕ ДИФФЕРЕНЦИАЛЬНОЕ 25-40A CLASS 10A | 65.29
LR3D350 | НЕДИФФЕРЕНЦИАЛЬНОЕ РЕЛЕ ТЕПЛОВОЙ ЗАЩИТЫ 37-50A КЛАСС 10A | 76.39
LR3D365 | НЕДИФФЕРЕНЦИАЛЬНОЕ РЕЛЕ ТЕПЛОВОЙ ЗАЩИТЫ 48-65A КЛАСС 10A | 84.79
LR3D380 | ТЕПЛОВОЕ РЕЛЕ ПЕРЕГРУЗКИ С БЛОКОМ EVERLINK НЕ ДИФФЕРЕНЦИАЛЬНОЕ 62-80А КЛАСС 10A | 79.71
LR7K0305 | ТЕПЛОВОЕ РЕЛЕ ПЕРЕГРУЗКИ ДЛЯ ПРИМЕНЕИЯ С НЕСИММЕТРИЧНОЙ НАГРУЗКОЙ 0,54-0,80A | 19.09
LR7K0306 | ТЕПЛОВОЕ РЕЛЕ ПЕРЕГРУЗКИ ДЛЯ ПРИМЕНЕИЯ С НЕСИММЕТРИЧНОЙ НАГРУЗКОЙ 0,8-1,2A | 18.16
LR7K0308 | ТЕПЛОВОЕ РЕЛЕ ПЕРЕГРУЗКИ 1,8-2,6 | 19.25
LR7K0310 | ТЕПЛОВОЕ РЕЛЕ ПЕРЕГРУЗКИ ДЛЯ ПРИМЕНЕИЯ С НЕСИММЕТРИЧНОЙ НАГРУЗКОЙ 2,6-3,7A | 19.65
LR7K0312 | ТЕПЛОВОЕ РЕЛЕ ПЕРЕГРУЗКИ ДЛЯ ПРИМЕНЕИЯ С НЕСИММЕТРИЧНОЙ НАГРУЗКОЙ 3,7-5,5A | 17.8
LR7K0314 | ТЕПЛОВОЕ РЕЛЕ ПЕРЕГРУЗКИ ДЛЯ ПРИМЕНЕИЯ С НЕСИММЕТРИЧНОЙ НАГРУЗКОЙ 5,5-8A | 18.53
LR7K0316 | ТЕПЛОВОЕ РЕЛЕ ПЕРЕГРУЗКИ ДЛЯ ПРИМЕНЕИЯ С НЕСИММЕТРИЧНОЙ НАГРУЗКОЙ 8-11,5A | 17.64
LR97D015B | ЭЛЕКТРОННОЕ РЕЛЕ ПЕРЕГРУЗКИ 0,3A…1,5A,24V AC DC | 38.87
LR97D015E | ЭЛЕКТРОННОЕ РЕЛЕ ПЕРЕГРУЗКИ 0,3A 1,5A 48V AC DC | 49.79
LR97D015F7 | ЭЛЕКТРОННОЕ РЕЛЕ ПЕРЕГРУЗКИ 0,3A 1,5A 110V AC | 49.11
LR97D015M7 | ЭЛЕКТРОННОЕ РЕЛЕ ПЕРЕГРУЗКИ 0,3A…1,5A,200-240V AC | 41.2
LR97D07B | ЭЛЕКТР. РЕЛЕ ПЕРЕГРУЗКИ 1,2…7A,24V AC DC | 37.75
LR97D07E | ЭЛЕКТРОННОЕ РЕЛЕ ПЕРЕГРУЗКИ 1,2A 7A 48V AC DC | 49.59
LR97D07F7 | ЭЛЕКТРОННОЕ РЕЛЕ ПЕРЕГ.1,2A-7A, 110V AC | 49.06
LR97D07M7 | ЭЛЕКТРОННОЕ РЕЛЕ ПЕРЕГРУЗКИ 1,2A…7A,220V AC | 41.2
LR97D25B | ЭЛЕКТРОННОЕ РЕЛЕ ПЕРЕГРУЗКИ 5A…25A,24V AC DC | 46.81
LR97D25E | ЭЛЕКТРОННОЕ РЕЛЕ ПЕРЕГРУЗКИ 5A…25A, 48V AC DC | 46.81
LR97D25F7 | ЭЛЕКТРОННОЕ РЕЛЕ ПЕРЕГРУЗКИ 5A…25A,110V AC | 46.81
LR97D25M7 | ЭЛЕКТРОННОЕ РЕЛЕ ПЕРЕГРУЗКИ 5A…25A,220V AC | 46.81
LR97D38B | ЭЛЕКТР. РЕЛЕ ПЕРЕГРУЗКИ 20…38A,24V AC DC | 41.96
LR97D38E | ЭЛЕКТРОННОЕ РЕЛЕ ПЕРЕГРУЗКИ 20A 38A 48V AC DC | 49.91
LR97D38F7 | ЭЛЕКТРОННОЕ РЕЛЕ ПЕРЕГ.20A-38A, 110V AC | 46.11
LR97D38M7 | ЭЛЕКТРОННОЕ РЕЛЕ ПЕРЕГРУЗКИ 20A…38A,220V AC | 46.81
LR9D01 | ЭЛЕКТРОННОЕ РЕЛЕ ПЕРЕГРУЗКИ 0.1-0.5A | 51.68
LR9D02 | ЭЛЕКТРОННОЕ РЕЛЕ ПЕРЕГРУЗКИ 0.4-2.0A | 51.83
LR9D08 | ЭЛЕКТРОННОЕ РЕЛЕ ПЕРЕГРУЗКИ 1.6-8.0A | 51.27
LR9D32 | ЭЛЕКТРОННОЕ РЕЛЕ ПЕРЕГРУЗКИ 6.4-32A | 72.63
LR9D5367 | ТЕПЛ.РЕЛЕ 60-100А КЛАСС 10 | 151.34
LR9D5369 | ТЕПЛ.РЕЛЕ 90-150А КЛАСС 10 | 166.56
LR9D5567 | ТЕПЛ. РЕЛЕ ПЕРЕГРУЗКИ 100A КЛАСС 20 | 138.82
LR9D5569 | ТЕПЛ. РЕЛЕ ПЕРЕГРУЗКИ 200А КЛАСС 20 | 173.72
LR9D67 | ТЕПЛОВОЕ РЕЛЕ ПЕРЕГРУЗКИ 100А ДЛЯ D115 и D150 CLASS 10 ИЛИ 20 | 178.17
LR9D69 | ТЕПЛОВОЕ РЕЛЕ ПЕРЕГРУЗКИ 150А ДЛЯ D115 и D150 CLASS 10 ИЛИ 20 | 195.27
LR9F5357 | ТЕПЛ. РЕЛЕ ПЕРЕГРУЗКИ 50А КЛАСС 10 | 158.26
LR9F5363 | ТЕПЛ. РЕЛЕ ПЕРЕГРУЗКИ 80А КЛАСС 10 | 142.44
LR9F5367 | ТЕПЛ. РЕЛЕ ПЕРЕГРУЗКИ 100А КЛАСС 10 | 158.26
LR9F5369 | ТЕПЛ. РЕЛЕ ПЕРЕГРУЗКИ 150А КЛАСС 10 | 174.18
LR9F5371 | ТЕПЛ. РЕЛЕ ПЕРЕГРУЗКИ 220А КЛАСС 10 | 220.07
LR9F5557 | ТЕПЛ. РЕЛЕ ПЕРЕГРУЗКИ 50А КЛАСС 20 | 174.94
LR9F5563 | ТЕПЛ. РЕЛЕ ПЕРЕГРУЗКИ 80А КЛАСС 20 | 153.74
LR9F5567 | ТЕПЛ. РЕЛЕ ПЕРЕГРУЗКИ 100А КЛАСС 20 | 147.26
LR9F5569 | ТЕПЛ. РЕЛЕ ПЕРЕГРУЗКИ 150А КЛАСС 20 | 144.96
LR9F5571 | ТЕПЛ. РЕЛЕ ПЕРЕГРУЗКИ 220А КЛАСС 20 | 197.59
LR9F57 | ТЕПЛОВОЕ РЕЛЕ ПЕРЕГРУЗКИ 50А | 214.47
LR9F63 | ТЕПЛОВОЕ РЕЛЕ ПЕРЕГРУЗКИ 80А | 142.32
LR9F67 | ТЕПЛОВОЕ РЕЛЕ ПЕРЕГРУЗКИ 100А | 150.86
LR9F69 | ТЕПЛ.РЕЛЕ ПЕРЕГРУЗКИ 90-150А КЛАСС 10/20 | 188.79
LR9F71 | ТЕПЛОВОЕ РЕЛЕ ПЕРЕГРУЗКИ 220А | 213.1
LR9F7375 | ТЕПЛ. РЕЛЕ ПЕРЕГРУЗКИ 330А КЛАСС 10 | 268.77
LR9F7379 | ТЕПЛ. РЕЛЕ ПЕРЕГРУЗКИ 500А КЛАСС 10 | 363.35
LR9F7381 | ТЕПЛ. РЕЛЕ ПЕРЕГРУЗКИ 630А КЛАСС 10 | 395.18
LR9F75 | ТЕПЛОВОЕ РЕЛЕ ПЕРЕГРУЗКИ 330А | 318.39
LR9F7575 | ТЕПЛ. РЕЛЕ ПЕРЕГРУЗКИ 330А КЛАСС 20 | 255.64
LR9F7579 | ТЕПЛ. РЕЛЕ ПЕРЕГРУЗКИ 500А КЛАСС 20 | 336.19
LR9F7581 | ТЕПЛ. РЕЛЕ ПЕРЕГРУЗКИ 630А КЛАСС 20 | 310.08
LR9F79 | ТЕПЛОВОЕ РЕЛЕ ПЕРЕГРУЗКИ 500А | 383.94
LRD01 | ТЕПЛ. РЕЛЕ ПЕРЕГРУЗКИ 0,1-0,16A КЛАСС10 С ЗАЖИМОМ ПОД ВИНТ | 26.89
LRD02 | ТЕПЛ. РЕЛЕ ПЕРЕГРУЗКИ 0,16-0,25A КЛАСС10 С ЗАЖИМОМ ПОД ВИНТ | 26.97
LRD03 | ТЕПЛ. РЕЛЕ ПЕРЕГРУЗКИ 0,25-0,40A КЛАСС10 С ЗАЖИМОМ ПОД ВИНТ | 26.91
LRD04 | ТЕПЛ. РЕЛЕ ПЕРЕГРУЗКИ 0,40-0,63A КЛАСС10 С ЗАЖИМОМ ПОД ВИНТ | 26.68
LRD046 | ТЕПЛ. РЕЛЕ ПЕРЕГРУЗКИ 0,40 A 0,63 ПРИСОЕДИНЕНИЕ С ПОМОЩЬЮ КАБЕЛЯ С НАКОНЕЧНИКОМ | 36.74
LRD05 | ТЕПЛ. РЕЛЕ ПЕРЕГРУЗКИ 0,63-1A КЛАСС10 С ЗАЖИМОМ ПОД ВИНТ | 26.68
LRD056 | ТЕПЛ. РЕЛЕ ПЕРЕГРУЗКИ 0,63 A 1 | 41.14
LRD06 | ТЕПЛ. РЕЛЕ ПЕРЕГРУЗКИ 1-1,7A КЛАСС10 С ЗАЖИМОМ ПОД ВИНТ | 26.68
LRD063 | ТЕПЛ. РЕЛЕ ПЕРЕГРУЗКИ 1-1,6A КЛАСС10 С ПРУЖИННЫМ ЗАЖИМОМ | 54.23
LRD066 | ТЕПЛ. РЕЛЕ ПЕРЕГРУЗКИ 1-1,6А КЛАСС10 | 35.67
LRD07 | ТЕПЛ. РЕЛЕ ПЕРЕГРУЗКИ 1,6-2,5A КЛАСС10 С ЗАЖИМОМ ПОД ВИНТ | 26.68
LRD073 | ТЕПЛ. РЕЛЕ ПЕРЕГРУЗКИ 1,6 A 2,5A . | 43.6
LRD076 | ТЕПЛ. РЕЛЕ ПЕРЕГРУЗКИ 1.6 A 2,5 | 36.74
LRD08 | ТЕПЛ. РЕЛЕ ПЕРЕГРУЗКИ 2,5-4A КЛАСС10 С ЗАЖИМОМ ПОД ВИНТ | 26.68
LRD083 | ТЕПЛ. РЕЛЕ ПЕРЕГРУЗКИ 2,5-4A КЛАСС10 С ПРУЖИННЫМ З | 48.27
LRD086 | ТЕПЛ. РЕЛЕ ПЕРЕГРУЗКИ 2,5-4A КЛАСС10 | 40.82
LRD10 | ТЕПЛ. РЕЛЕ ПЕРЕГРУЗКИ 4-6A КЛАСС10 С ЗАЖИМОМ ПОД ВИНТ | 26.91
LRD103 | ТЕПЛ. РЕЛЕ ПЕРЕГРУЗКИ 4-6A КЛАСС10 С ПРУЖИННЫМ ЗАЖИМОМ | 62.82
LRD106 | ТЕПЛ. РЕЛЕ ПЕРЕГРУЗКИ 4-6A КЛАСС10 | 35.67
LRD12 | ТЕПЛ. РЕЛЕ ПЕРЕГРУЗКИ 5,5-8A КЛАСС10 С ЗАЖИМОМ ПОД ВИНТ | 26.68
LRD123 | ТЕПЛ. РЕЛЕ ПЕРЕГРУЗКИ 5,5-8A КЛАСС10 | 55.11
LRD126 | ТЕПЛ. РЕЛЕ ПЕРЕГРУЗКИ 5,5 A 8A . | 70.56
LRD14 | ТЕПЛ. РЕЛЕ ПЕРЕГРУЗКИ 7-10A КЛАСС10 С ЗАЖИМОМ ПОД ВИНТ | 28.39
LRD143 | ТЕПЛ. РЕЛЕ ПЕРЕГРУЗКИ 7-10A КЛАСС10 С ПРУЖИННЫМ ЗАЖИМОМ | 49.51
LRD146 | ТЕПЛ. РЕЛЕ ПЕРЕГРУЗКИ 7 A 10A . | 39.64
LRD1508 | ТЕПЛ. РЕЛЕ ПЕРЕГРУЗКИ 2,5-4A КЛАСС20 С ЗАЖИМОМ ПОД ВИНТ | 57.2
LRD1510 | ТЕПЛ. РЕЛЕ ПЕРЕГРУЗКИ. 4-6А КЛАСС 20 С ЗАЖИМОМ ПОД ВИНТ | 56.66
LRD1512 | ТЕПЛ. РЕЛЕ ПЕРЕГРУЗКИ. 5,5 - 8A КЛАСС 20 С ЗАЖИМОМ ПОД ВИНТ | 65.01
LRD1514 | ТЕПЛ. РЕЛЕ ПЕРЕГРУЗКИ.7-10A КЛАСС 20 С ЗАЖИМОМ ПОД ВИНТ | 65.47
LRD1516 | ТЕПЛ. РЕЛЕ ПЕРЕГРУЗКИ.9-13A КЛАСС 20 С ЗАЖИМОМ ПОД ВИНТ | 64.51
LRD1521 | ТЕПЛ. РЕЛЕ ПЕРЕГРУЗКИ.12-18A КЛАСС 20 С ЗАЖИМОМ ПОД ВИНТ | 63.53
LRD1522 | ТЕПЛ. РЕЛЕ ПЕРЕГРУЗКИ.17-25A КЛАСС 20 С ЗАЖИМОМ ПОД ВИНТ | 64.66
LRD1530 | ТЕПЛ. РЕЛЕ ПЕРЕГРУЗКИ.23-28A КЛАСС 20 | 108.71
LRD1532 | ТЕПЛ. РЕЛЕ ПЕРЕГРУЗКИ.25-32A КЛАСС 20 С ЗАЖИМОМ ПОД ВИНТ | 93.33
LRD16 | ТЕПЛ. РЕЛЕ ПЕРЕГРУЗКИ 9-13A КЛАСС10 С ЗАЖИМОМ ПОД ВИНТ | 27.83
LRD163 | ТЕПЛ. РЕЛЕ ПЕРЕГРУЗКИ 9-13A КЛАСС10 С ПРУЖИННЫМ ЗАЖИМОМ | 53.46
LRD166 | ТЕПЛ. РЕЛЕ ПЕРЕГРУЗКИ 12-18A КЛАСС10 | 37
LRD21 | ТЕПЛ. РЕЛЕ ПЕРЕГРУЗКИ 12-18A КЛАСС10 С ЗАЖИМОМ ПОД ВИНТ | 28.23
LRD213 | ТЕПЛ.РЕЛЕ 12-18А КЛАСС 10 ПРУЖ.ЗАЖ | 53.29
LRD216 | ТЕПЛ.РЕЛЕ 12-18А КЛАСС 10 КОЛЬЦ.НАК | 40.95
LRD22 | ТЕПЛ. РЕЛЕ ПЕРЕГРУЗКИ 16-24A КЛАСС10 С ЗАЖИМОМ ПОД ВИНТ | 28.08
LRD223 | ТЕПЛ. РЕЛЕ ПЕРЕГРУЗКИ 17-25A КЛАСС10 С ПРУЖИННЫМ З | 50.91
LRD226 | ТЕПЛ. РЕЛЕ ПЕРЕГРУЗКИ 16-24А КЛАСС10 | 27.77
LRD313 | ТЕПЛОВОЕ РЕЛЕ С БЛОКОМ EVERLINK 9-13A CLASS 10A | 35.41
LRD313L | ТЕПЛОВОЕ РЕЛЕ С БЛОКОМ EVERLINK 9-13A CLASS 20 | 72.42
LRD318 | ТЕПЛОВОЕ РЕЛЕ С БЛОКОМ EVERLINK 12-18A CLASS 10A | 36.99
LRD318L | ТЕПЛОВОЕ РЕЛЕ С БЛОКОМ EVERLINK 12-18A CLASS 20 | 75.87
LRD32 | ТЕПЛ. РЕЛЕ ПЕРЕГРУЗКИ 23-32A КЛАСС10 С ЗАЖИМОМ ПОД ВИНТ | 39.69
LRD325 | ТЕПЛОВОЕ РЕЛЕ С БЛОКОМ EVERLINK 16-25A CLASS 10A | 47.15
LRD3256 | ТЕПЛОВОЕ РЕЛЕ С ЗАЖИМАМИ ПОД КОЛЬЦЕВОЙ НАКОНЕЧНИК 16-25A CLASS 10A | 41.43
LRD325L | ТЕПЛОВОЕ РЕЛЕ С БЛОКОМ EVERLINK 16-25A CLASS 20 | 75.08
LRD332 | ДИФФЕРЕНЦИАЛЬНОЕ РЕЛЕ ТЕПЛОВОЙ ЗАЩИТЫ 23-32A КЛАСС 10A | 47.55
LRD3322 | ТЕПЛОВОЕ РЕЛЕ ПЕРЕГРУЗКИ 17-25А КЛАСС10 С ЗАЖИМОМ ПОД ВИНТ | 51.85
LRD3323 | ТЕПЛОВОЕ РЕЛЕ, ПРУЖИННЫЙ ЗАЖИМ 23-32A CLASS 10A | 53.77
LRD332L | ТЕПЛОВОЕ РЕЛЕ С БЛОКОМ EVERLINK 23-32A CLASS 20 | 85.48
LRD3353 | ТЕПЛОВОЕ РЕЛЕ ПЕРЕГРУЗКИ 23-32А КЛАСС10 С ЗАЖИМОМ ПОД ВИНТ | 56.56
LRD3353A66 | ТЕПЛОВОЕ РЕЛЕ ПЕРЕГРУЗКИ 1000В 23-32A CLASS 10 | 124.79
LRD3355 | ТЕПЛОВОЕ РЕЛЕ ПЕРЕГРУЗКИ 30-40А КЛАСС10 С ЗАЖИМОМ ПОД ВИНТ | 58.17
LRD3357 | ТЕПЛОВОЕ РЕЛЕ ПЕРЕГРУЗКИ 37-50А КЛАСС10 С ЗАЖИМОМ ПОД ВИНТ | 52.85
LRD3357A66 | ТЕПЛОВОЕ РЕЛЕ ПЕРЕГРУЗКИ 37-50 | 87.18
LRD3359 | ТЕПЛОВОЕ РЕЛЕ ПЕРЕГРУЗКИ 48-65А КЛАСС10 С ЗАЖИМОМ ПОД ВИНТ | 57.74
LRD3359A66 | ТЕПЛОВОЕ РЕЛЕ ПЕРЕГРУЗКИ 48-65A КЛАСС 10 | 81.6
LRD3361 | ТЕПЛОВОЕ РЕЛЕ ПЕРЕГРУЗКИ 55-70А КЛАСС10 С ЗАЖИМОМ ПОД ВИНТ | 62.89
LRD3363 | ТЕПЛОВОЕ РЕЛЕ ПЕРЕГРУЗКИ 63-80А КЛАСС10 С ЗАЖИМОМ ПОД ВИНТ | 69.07
LRD3365 | ТЕПЛОВОЕ РЕЛЕ ПЕРЕГРУЗКИ 80-104А КЛАСС10 С ЗАЖИМОМ ПОД ВИНТ | 75.2
LRD33656 | ТЕПЛОВОЕ РЕЛЕ ПЕРЕГРУЗКИ 80-104A КЛАСС10 | 115.8
LRD33676 | ТЕПЛОВОЕ РЕЛЕ ПЕРЕГРУЗКИ 95-120A КЛАСС10 | 121.8
LRD33696 | ТЕПЛ. РЕЛЕ ПЕРЕГРУЗКИ 110-140A КЛАСС10 | 104.22
LRD340 | ТЕПЛОВОЕ РЕЛЕ ПЕРЕГРУЗКИ С БЛОКОМ EVERLINK 30-40A CLASS 10A | 56.56
LRD3406 | ТЕПЛОВОЕ РЕЛЕ С ЗАЖИМАМИ ПОД КОЛЬЦЕВОЙ НАКОНЕЧНИК 25-40A CLASS 10A | 68.87
LRD340L | ТЕПЛОВОЕ РЕЛЕ С БЛОКОМ EVERLINK 25-40A CLASS 20 | 124.81
LRD340L6 | ТЕПЛОВОЕ РЕЛЕ С ЗАЖИМАМИ ПОД КОЛЬЦЕВОЙ НАКОНЕЧНИК 25-40A CLASS 20 | 152.98
LRD35 | ТЕПЛ. РЕЛЕ ПЕРЕГРУЗКИ 30-38A КЛАСС10 С ЗАЖИМОМ ПОД ВИНТ | 42.66
LRD350 | ДИФФЕРЕНЦИАЛЬНОЕ РЕЛЕ ТЕПЛОВОЙ ЗАЩИТЫ 37-50A КЛАСС 10A | 66.46
LRD3503 | ТЕПЛОВОЕ РЕЛЕ, ПРУЖИННЫЙ ЗАЖИМ 37-50A CLASS 10A | 74.62
LRD3506 | ТЕПЛОВОЕ РЕЛЕ С ЗАЖИМАМИ ПОД КОЛЬЦЕВОЙ НАКОНЕЧНИК 37-50A CLASS 10A | 78.74
LRD350L | ТЕПЛОВОЕ РЕЛЕ С БЛОКОМ EVERLINK 37-50A CLASS 20 | 144.36
LRD356 | ТЕПЛ. РЕЛЕ ПЕРЕГРУЗКИ 30-38A КЛАСС10 ПРИС С ПОМОЩЬЮ КАБЕЛЯ СНАКОНЕЧНИКОМ | 42.72
LRD365 | ДИФФЕРЕНЦИАЛЬНОЕ РЕЛЕ ТЕПЛОВОЙ ЗАЩИТЫ 48-65A КЛАСС 10A | 70.94
LRD3653 | ТЕПЛОВОЕ РЕЛЕ, ПРУЖИННЫЙ ЗАЖИМ 48-65A CLASS 10A | 82.57
LRD3656 | ТЕПЛОВОЕ РЕЛЕ С ЗАЖИМАМИ ПОД КОЛЬЦЕВОЙ НАКОНЕЧНИК 48-65A CLASS 10A | 88.08
LRD365L | ТЕПЛОВОЕ РЕЛЕ С БЛОКОМ EVERLINK 48-65A CLASS 20 | 160.87
LRD365L6 | ТЕПЛОВОЕ РЕЛЕ С ЗАЖИМАМИ ПОД КОЛЬЦЕВОЙ НАКОНЕЧНИК 48-65A CLASS 20 | 195.64
LRD380 | ТЕПЛОВОЕ РЕЛЕ ПЕРЕГРУЗКИ С БЛОКОМ EVERLINK 62-80А КЛАСС 10A | 72.46
LRD3803 | ТЕПЛОВОЕ РЕЛЕ ПЕРЕГРУЗКИ 62-80А КЛАСС10 С БЛОКОМ EVERLINK + ПРУЖИНЫЙ ЗАЖИМ | 83.33
LRD3806 | ТЕПЛОВОЕ РЕЛЕ ПЕРЕГРУЗКИ 62-80А КЛАСС 10A ПРИСОЕДИНЕНИЕ ПОД КОЛЬЦЕВОЙ НАКОНЕЧНИК | 89.35
LRD4365 | ТЕПЛ. РЕЛЕ ПЕРЕГРУЗКИ 80-104А КЛАСС10 С ЗАЖИМОМ ПОД ВИНТ | 123.13
LRD4367 | ТЕПЛ. РЕЛЕ ПЕРЕГРУЗКИ 95-120А КЛАСС10 С ЗАЖИМОМ ПОД ВИНТ | 114.37
LRD4369 | ТЕПЛ. РЕЛЕ ПЕРЕГРУЗКИ 110-140А КЛАСС10 С ЗАЖИМОМ ПОД ВИНТ | 131
LRE01 | ТЕПЛОВОЕ РЕЛЕ EASYPACT TVS TVS 0,1...0,16A | 6.43
LRE02 | ТЕПЛОВОЕ РЕЛЕ EASYPACT TVS TVS 0,16...0,25A | 6.76
LRE03 | ТЕПЛОВОЕ РЕЛЕ EASYPACT TVS TVS 0,25...0,4A | 8.73
LRE04 | ТЕПЛОВОЕ РЕЛЕ EASYPACT TVS TVS 0,4...0,63A | 8.8
LRE05 | ТЕПЛОВОЕ РЕЛЕ EASYPACT TVS TVS 0,63...1A | 8.81
LRE06 | ТЕПЛОВОЕ РЕЛЕ EASYPACT TVS TVS 1...1,6A | 8.83
LRE07 | ТЕПЛОВОЕ РЕЛЕ EASYPACT TVS TVS 1,6...2,5A | 8.84
LRE08 | ТЕПЛОВОЕ РЕЛЕ EASYPACT TVS TVS 2,5...4A | 8.85
LRE10 | ТЕПЛОВОЕ РЕЛЕ EASYPACT TVS TVS 4...6A | 8.86
LRE12 | ТЕПЛОВОЕ РЕЛЕ EASYPACT TVS TVS 5,5...8A | 8.88
LRE14 | ТЕПЛОВОЕ РЕЛЕ EASYPACT TVS TVS 7...10A | 8.91
LRE16 | ТЕПЛОВОЕ РЕЛЕ EASYPACT TVS TVS 9...13A | 8.92
LRE21 | ТЕПЛОВОЕ РЕЛЕ EASYPACT TVS TVS 12...18A | 8.93
LRE22 | ТЕПЛОВОЕ РЕЛЕ EASYPACT TVS TVS 16...24A | 8.93
LRE32 | ТЕПЛОВОЕ РЕЛЕ EASYPACT TVS TVS 23...32A | 9.95
LRE322 | ТЕПЛОВОЕ РЕЛЕ EASYPACT TVS TVS 17…25A | 14.23
LRE35 | ТЕПЛОВОЕ РЕЛЕ EASYPACT TVS TVS 30…38A | 11.49
LRE353 | ТЕПЛОВОЕ РЕЛЕ EASYPACT TVS TVS 23…32A | 23.29
LRE355 | ТЕПЛОВОЕ РЕЛЕ EASYPACT TVS TVS 30…40A | 25.18
LRE357 | ТЕПЛОВОЕ РЕЛЕ EASYPACT TVS TVS 37…50A | 25.46
LRE359 | ТЕПЛОВОЕ РЕЛЕ EASYPACT TVS TVS 48…65A | 25.76
LRE361 | ТЕПЛОВОЕ РЕЛЕ EASYPACT TVS TVS 55…70A | 29.93
LRE363 | ТЕПЛОВОЕ РЕЛЕ EASYPACT TVS TVS 63…80A | 30.8
LRE365 | ТЕПЛОВОЕ РЕЛЕ EASYPACT TVS TVS 80…104A | 52.01
LRE480 | ТЕПЛОВОЕ РЕЛЕ EASYPACT TVS TVS 58A-81A | 46.75
LRE481 | ТЕПЛОВОЕ РЕЛЕ EASYPACT TVS TVS 62A-99A | 38.07
LRE482 | ТЕПЛОВОЕ РЕЛЕ EASYPACT TVS TVS 84A-135A | 44.34
LRE483 | ТЕПЛОВОЕ РЕЛЕ EASYPACT TVS TVS 124A-198A | 37.08
LRE484 | ТЕПЛОВОЕ РЕЛЕ EASYPACT TVS TVS 146A-234A | 38.07
LRE485 | ТЕПЛОВОЕ РЕЛЕ EASYPACT TVS TVS 174A-279A | 50.51
LRE486 | ТЕПЛОВОЕ РЕЛЕ EASYPACT TVS TVS 208A-333A | 51.16
LRE487 | ТЕПЛОВОЕ РЕЛЕ EASYPACT TVS TVS 259…414A | 70.88
LRE488 | ТЕПЛОВОЕ РЕЛЕ EASYPACT TVS TVS 321…513A | 92.58
LRE489 | ТЕПЛОВОЕ РЕЛЕ EASYPACT TVS TVS 394…630A | 110.39
LSS100100 | Wiser для KNX (шлюз, лог. модуль, вэб-сервер) | 1568.55
LSS100200 | spaceLYnk (шлюз, лог.модуль, вэб-сервер) | 1621.16
LT3SA00ED | РЕЛЕ ЗАЩИТН. АВТ.НЗ+НО 24/48V DC. | 88.21
LT3SA00M | РЕЛЕ ЗАЩИТН. АВТ.НЗ+НО 115/230V 50/60HZ | 93.25
LT3SA00MW | РЕЛЕ ЗАЩИТН. АВТ. 24..230V AC. DC. | 92.47
LT3SE00BD | РЕЛЕ ЗАЩИТН. АВТ. 24V DC. | 59.47
LT3SE00F | РЕЛЕ ЗАЩИТН. АВТ. 115V AC. | 61.33
LT3SE00M | РЕЛЕ ЗАЩИТН. АВТ. 230V AC. | 86.24
LT3SM00E | РЕЛЕ ЗАЩИТНОЕ 24/48V AC. | 63.18
LT3SM00ED | РЕЛЕ ЗАЩИТНОЕ 24/48V DC. | 172.58
LT3SM00M | РЕЛЕ ЗАЩИТНОЕ 110/230V AC. | 160.25
LT3SM00MW | РЕЛЕ ЗАЩИТНОЕ 24..230V AC.DC. | 279.29
LT3SM00V | РЕЛЕ ЗАЩИТНОЕ 400V AC. | 153.89
LT4706BS | ЭЛЕКТРОННОЕ РЕЛЕ ПЕРЕГРУЗКИ 0,5A…6A,24V AC DC | 36.46
LT4706F7S | ЭЛЕКТРОННОЕ РЕЛЕ ПЕРЕГРУЗКИ 0,5A…6A,110V AC | 36.46
LT4706M7A | ЭЛЕКТРОННОЕ РЕЛЕ ПЕРЕГРУЗКИ АВТ. 0,5A…6A,220AC | 34.38
LT4706M7S | ЭЛЕКТРОННОЕ РЕЛЕ ПЕРЕГРУЗКИ 0,5A…6A,220V AC | 36.46
LT4730BA | ЭЛЕКТРОННОЕ РЕЛЕ ПЕРЕГРУЗКИ АВТ. 3A…30A,24V AC DC | 26.97
LT4730BS | ЭЛЕКТРОННОЕ РЕЛЕ ПЕРЕГРУЗКИ 3A…30A,24V AC DC | 40.42
LT4730M7A | ЭЛЕКТРОННОЕ РЕЛЕ ПЕРЕГРУЗКИ АВТ. 3A…30A,220AC | 40.1
LT4730M7S | ЭЛЕКТРОННОЕ РЕЛЕ ПЕРЕГРУЗКИ 3A…30A,220V AC | 40.1
LT4760BA | ЭЛ.РЕЛЕ ПЕРЕГРУЗКИ АВТ. 5…60A,24V AC/DC | 45.46
LT4760BS | ЭЛ.РЕЛЕ ПЕРЕГРУЗКИ 5…60A,24V AC/DC | 41.64
LT4760F7S | ЭЛЕКТРОННОЕ РЕЛЕ ПЕРЕГРУЗКИ 5A…60A,110V AC | 46.01
LT4760M7A | ЭЛЕКТРОННОЕ РЕЛЕ ПЕРЕГРУЗКИ АВТ. 5A…60A,220AC | 45.56
LT4760M7S | ЭЛЕКТРОННОЕ РЕЛЕ ПЕРЕГРУЗКИ 5A…60A,220V AC | 45.56
LT6CT1001 | ТРАНСФОРМАТОР 100/1A | 37.24
LT6CT2001 | ТРАНСФОРМАТОР 200/1A | 44.87
LT6CT4001 | ТРАНСФОРМАТОР 400/1A | 44.25
LT6CT8001 | ТРАНСФОРМАТОР .800/1A | 60.36
LTM9BPS | БАЙПАС СВИТЧ 24В DC | 149.09
LTM9CU10 | 1М КАБЕЛЬ ДЛЯ LTM CU или LTM R | 6.79
LTM9CU30 | 3М КАБЕЛЬ ДЛЯ LTM CU или LTM R | 8.34
LTM9F | ФИЛЬТР ПИТАНИЯ ДЛЯ TESYS T | 54
LTM9KCU | КОЖУХ ДЛЯ LTMCU | 30.9
LTM9TCS | ЗАМЕНЯЕМЫЕ ВЫВОДА ДЛЯ TESYS T | 22.73
LTMCC004 | СОЕДИНИТЕЛЬНЫЙ КАБЕЛЬ 2 Х RJ45 | 9.04
LTMCU | ТЕРМИНАЛ ПОЛЬЗОВАТЕЛЯ ДЛЯ TESYS T | 144.99
LTMCUF | ТЕРМИНАЛ ПОЛЬЗОВАТЕЛЯ ДЛЯ TESYS T C ФУНКЦИЕЙ РЕЗЕРВНОГО КОПИРОВАНИЯ | 149.28
LTMEV40BD | МОДУЛЬ РАСШИР. TESYS T 24VDC | 136.07
LTMEV40FM | МОДУЛЬ РАСШИР. TESYS T 115-230VAC | 136.07
LTMR08CBD | РЕЛ.TESYS TCANOPEN 0.4-8A 24VDC | 328.15
LTMR08CFM | РЕЛ.TESYS TCANOPEN 0.4-8A 115-230VAC | 300.03
LTMR08DBD | РЕЛ.TESYS TDEVICENET 0.4-8A 24VDC | 370.23
LTMR08DFM | РЕЛ.TESYS TDEVICENET 0.4-8A 115-230VAC | 349.71
LTMR08EBD | РЕЛ.TESYS T ETHERNET TCP/IP 0.4-8A 24VDC | 317.63
LTMR08EFM | РЕЛ.TESYS T ETHERNET TCP/IP 0.4-8A 115-230VAC | 384.31
LTMR08MBD | РЕЛ.TESYS TMODBUS 0.4-8A 24VDC | 292.6
LTMR08MFM | РЕЛ.TESYS TMODBUS 0.4-8A 115-230VAC | 267.53
LTMR08PBD | РЕЛ.TESYS TPROFIBUS 0.4-8A 24VDC | 309.81
LTMR08PFM | РЕЛ.TESYS TPROFIBUS 0.4-8A 115-230VAC | 314.75
LTMR100CBD | РЕЛ.TESYS T CANOPEN 5-100A 24VDC | 303.78
LTMR100CFM | РЕЛ.TESYS TCANOPEN 5-100A 115-230VAC | 300.03
LTMR100DBD | РЕЛ.TESYS TDEVICENET 5-100A 24VDC | 370.23
LTMR100DFM | РЕЛ.TESYS TDEVICENET 5-100A 115-230VAC | 349.71
LTMR100EBD | РЕЛ.TESYS T ETHERNET TCP/IP 5-100A 24VDC | 333.2
LTMR100EFM | РЕЛ.TESYS T ETHERNET TCP/IP 5-100A 115-230VAC | 384.31
LTMR100MBD | РЕЛ.TESYS TMODBUS 5-100A 24VDC | 325.11
LTMR100MFM | РЕЛЕ TESYS T MODBUS 5-100A 100-240VAC | 272.89
LTMR100PBD | РЕЛ.TESYS TPROFIBUS 5-100A 24VDC | 390.87
LTMR100PFM | РЕЛ.TESYS TPROFIBUS 5-100A 115-230VAC | 300.04
LTMR27CBD | РЕЛ.TESYS TCANOPEN 1.35-27A 24VDC | 318.59
LTMR27CFM | РЕЛ.TESYS TCANOPEN 1.35-27A 115-230VAC | 304.65
LTMR27DBD | РЕЛ.TESYS TDEVICENET 1.35-27A 24VDC | 370.23
LTMR27DFM | РЕЛ.TESYS TDEVICENET 1.35-27A 115-230VAC | 349.71
LTMR27EBD | РЕЛ.TESYS T ETHERNET TCP/IP 1.35-27A 24VDC | 311.85
LTMR27EFM | РЕЛ.TESYS T ETHERNET TCP/IP 1.35-27A 115-230VAC | 283.18
LTMR27MBD | РЕЛ.TESYS TMODBUS 1.35-27A 24VDC | 325.11
LTMR27MFM | РЕЛ.TESYS TMODBUS 1.35-27A 115-230VAC | 272.89
LTMR27PBD | РЕЛ.TESYS TPROFIBUS 1.35-27A 24VDC | 326.55
LTMR27PFM | РЕЛ.TESYS TPROFIBUS 1.35-27A 115-230VAC | 300.04
LU2B12B | РЕВЕРС БЛОК 12A 24V AC С КЛЕММН | 157.92
LU2B12BL | РЕВЕРС БЛОК 12A 24VDC С КЛЕММН | 156.37
LU2B12ES | РЕВЕРС БЛОК 12A 48-72V С КЛЕММН | 110.59
LU2B12FU | РЕВЕРС БЛОК 12A 110-240V С КЛЕММН | 156.37
LU2B32B | РЕВЕРС БЛОК 32A 24V AC С КЛЕММН | 129.33
LU2B32BL | РЕВЕРС БЛОК 32A 24VDC С КЛЕММН | 161.79
LU2B32ES | РЕВЕРС БЛОК 32A 48-72V С КЛЕММН | 101.76
LU2B32FU | РЕВЕРС БЛОК 32A 110-240V С КЛЕММН | 169.14
LU2BA0BL | РЕВЕРС БЛОК 12A 24VDC БЕЗ КЛЕММН | 125.71
LU2BA0ES | РЕВЕРС БЛОК 12A 48-72V БЕЗ КЛЕММН | 89.48
LU2BB0BL | РЕВЕРС БЛОК 32A 24VDC БЕЗ КЛЕММН | 139.92
LU2MB0B | РЕВЕРС 32A МОДУЛЬ НА СИЛОВ БЛОК,24VAC | 107.69
LU2MB0BL | РЕВЕРС 32A МОДУЛЬ НА СИЛОВ БЛОК,24VDC | 129.15
LU2MB0ES | РЕВЕРС 32A МОДУЛЬ НА СИЛОВ БЛОК, 48-72V | 72.82
LU2MB0FU | РЕВЕРС 32A МОДУЛЬ НА СИЛОВ БЛОК,110-240V | 113.26
LU6MB0B | РЕВЕРС МОДУЛЬ 32А ОТДЕЛЬН МОНТ, 24VAC | 73.48
LU6MB0BL | РЕВЕРС МОДУЛЬ 32А ОТДЕЛЬН МОНТ,24VDC | 107.28
LU6MB0ES | РЕВЕРС МОДУЛЬ 32А ОТДЕЛЬН МОНТ, 48-72V | 67.99
LU6MB0FU | РЕВЕРС МОДУЛЬ 32А ОТДЕЛЬН МОНТ, 110-240V | 122.29
LU9AD7 | РАЗЪЕМ PROFIBUS DP | 55.75
LU9AP00 | УДЛИНИТЕЛЬ РУКОЯТКИ | 72.04
LU9AP20 | КОМПЛЕКТ ВЫНОСНОЙ РУКОЯТКИ | 21.25
LU9APN21 | ЧЕРНАЯ РУКОЯТКА ДЛЯ LU9,IP54 | 47.79
LU9APN22 | КРАСНАЯ РУКОЯТКА ДЛЯ LU9,IP54 | 47.79
LU9BN11 | КЛЕММНИК ЦЕПИ УПРАВЛ ДЛЯ LUB120/LUB320 | 4.09
LU9BN11C | КЛЕММН ЦЕПИ УПРАВ С КАБЕЛЕМ (ИСП С LUB) | 15.54
LU9BN11L | КАБЕЛЬ ДЛЯ ЦЕПЕЙ УПРАВ (ИСП С LUB) | 17.85
LU9G02 | РАЗВЕТВИТЕЛЬНЫЙ БЛОК ПАРАЛЛ-Й ШИНЫ | 42.58
LU9G03 | MODBUS РАЗВЕТВИТЕЛЬ НА 8 ПУСКАТЕЛЕЙ, 24В DC | 74.4
LU9GC3 | MODBUS РАЗВЕТВИТЕЛЬ | 84.55
LU9GC7 | МОДУЛЬ ПИТАНИЯ PROFIBUS DP | 145.84
LU9M1 | КЛЕМ.БЛОК ЦУ ДЛЯ LU2 MB0/BB0/BA0, LU6MB0 | 4.31
LU9MR1 | КЛЕМ.БЛОК ЦУ ДЛЯ LU6MB0 | 9.27
LU9MR1C | СОЕДИНИТЕЛЬ ЦЕПИ УПРАВЛЕН РЕВЕРС ИСПОЛН | 10.25
LU9MRC | КЛЕМ.БЛОК ЦУ+КАБ.LU2B,ШИНЫ ПАР./M-BUS/AS-I | 21.12
LU9MRL | КЛЕМ.БЛОК ЦУ+КАБ.LU2B,ШИНЫ ADVANTYS STB/PROFIBUS DP/DEVICENET/CANOPEN | 27.14
LU9R03 | КАБЕЛЬ С РАЗЪЕМОМ RJ45 | 4.98
LU9R10 | RJ45 КАБЕЛЬ 1М+2 РАЗ.STBEPI2145,LU9G02 | 4.37
LU9R30 | RJ45 КАБЕЛЬ 3М+2 РАЗ.STBEPI2145,LU9G02 | 7.98
LU9RCD10 | КАБЕЛЬ С ОДНИМ ПРЯМЫМ И ОДНИМ УГЛОВЫМ РАЗЪЕМАМИ | 4.93
LU9RDD03 | КАБЕЛЬ-0,3М ПРЯМОЙ И УГЛОВОЙ РАЗЪЕМ | 8.53
LU9RDD30 | КАБЕЛЬ-3М ПРЯМОЙ И УГЛОВОЙ РАЗЪЕМ | 11.78
LU9RFL15 | ТЕРМИНАТОР ЛИНИИ | 2.7
LU9RPB010 | 4 Х ЖИЛЬНЫЙ КАБЕЛЬ 10М | 51.19
LU9RPB100 | 4 Х ЖИЛЬНЫЙ КАБЕЛЬ 100М | 396.13
LU9SP0 | ЗАЩИТНЫЙ РАЗДЕЛИТЕЛЬ СИЛОВЫХ КЛЕММ | 5.16
LUA1C11 | ДОП КОНТ ГОТОВН 1НЗ+1НО С КЛЕММНИКОМ | 11.57
LUA1C20 | ДОП КОНТ ГОТОВН 1НО+1НО С КЛЕММНИКОМ | 8.27
LUA8E20 | ДОПОЛНИТЕЛЬНЫЙ КОНТАКТ ДЛЯ ЦЕПЕЙ УПРАВЛЕНИЯ | 30.17
LUALB1 | ОГРАНИЧИТ ПЕРЕНАПР С РАЗЪЕДИНИТЕЛЕМ | 132.58
LUB12 | СИЛОВ БЛОК 12А С КЛЕММНИКОМ ДОП КОНТ | 41.04
LUB120 | СИЛОВ БЛОК 12А БЕЗ КЛЕММНИКА ДОП КОНТ | 38.75
LUB32 | СИЛОВ БЛОК 32А С КЛЕММНИКОМ ДОП КОНТ | 59.52
LUB320 | СИЛОВ БЛОК 32А БЕЗ КЛЕММНИКА ДОП КОНТ | 56.75
LUCA05B | БЛОК УПР СТАН 1,25-5A 24VAC CL10 3P | 41.37
LUCA05BL | БЛОК УПР СТАН 1,25-5A 24VDC CL10 3P | 43.68
LUCA05ES | БЛОК УПР СТАН 1,25-5A 48-72V CL10 3P | 38.09
LUCA05FU | БЛОК УПР СТАН 1,25-5A 110-240V CL10 3P | 44.12
LUCA12B | БЛОК УПР СТАН 3-12A 24VAC CL10 3P | 42.46
LUCA12BL | БЛОК УПР СТАН 3-12A 24VDC CL10 3P | 44.82
LUCA12ES | БЛОК УПР СТАН 3-12A 48-72V CL10 3P | 39.09
LUCA12FU | БЛОК УПР СТАН 3-12A 110-240V CL10 3P | 45.26
LUCA18B | БЛОК УПР СТАН 4,5-18A 24VAC CL10 3P | 52.49
LUCA18BL | БЛОК УПР СТАН 4,5-18A 24VDC CL10 3P | 55.41
LUCA18ES | БЛОК УПР СТАН 4,5-18A 48-72V CL10 3P | 44.57
LUCA18FU | БЛОК УПР СТАН 4,5-18A 110-240V CL10 3P | 55.41
LUCA1XB | БЛОК УПР СТАН 0,35-1,4A 24VAC CL10 3P | 38.09
LUCA1XBL | БЛОК УПР СТАН 0,35-1,4A 24VDC CL10 3P | 39.41
LUCA1XES | БЛОК УПР СТАН 0,35-1,4A 48-72V CL10 3P | 31.24
LUCA1XFU | БЛОК УПР СТАН 0,35-1,4A 110-240V CL10 3P | 39.79
LUCA32B | БЛОК УПР СТАН 8-32A 24VAC CL10 3P | 76.7
LUCA32BL | БЛОК УПР СТАН 8-32A 24VDC CL10 3P | 76.7
LUCA32ES | БЛОК УПР СТАН 8-32A 48-72V CL10 3P | 60.82
LUCA32FU | БЛОК УПР СТАН 8-32A 110-240V CL10 3P | 76.7
LUCAX6B | БЛОК УПР СТАН 0,15-0,6A 24VAC CL10 3P | 33.58
LUCAX6BL | БЛОК УПР СТАН 0,15-0,6A 24VDC CL10 3P | 37.31
LUCAX6ES | БЛОК УПР СТАН 0,15-0,6A 48-72V CL10 3P | 29.56
LUCAX6FU | БЛОК УПР СТАН 0,15-0,6A 110-240V CL10 3P | 39.14
LUCB05B | БЛОК УПР УСОВ 1,25-5A 24VAC CL10 3P | 44.59
LUCB05BL | БЛОК УПР УСОВ 1,25-5A 24VDC CL10 3P | 47.26
LUCB05ES | БЛОК УПР УСОВ 1,25-5A 48-72V CL10 3P | 37.83
LUCB05FU | БЛОК УПР УСОВ 1,25-5A 110-240V CL10 3P | 47.26
LUCB12B | БЛОК УПР УСОВ 3-12A 24VAC CL10 3P | 48.4
LUCB12BL | БЛОК УПР УСОВ 3-12A 24VDC CL10 3P | 48.4
LUCB12ES | БЛОК УПР УСОВ 3-12A 48-72V CL10 3P | 38.75
LUCB12FU | БЛОК УПР УСОВ 3-12A 110-240V CL10 3P | 48.4
LUCB18B | БЛОК УПР УСОВ 4,5-18A 24VAC CL10 3P | 48.22
LUCB18BL | БЛОК УПР УСОВ 4,5-18A 24VDC CL10 3P | 59.94
LUCB18ES | БЛОК УПР УСОВ 4,5-18A 48-72V CL10 3P | 50.87
LUCB18FU | БЛОК УПР УСОВ 4,5-18A 110-240V CL10 3P | 59.94
LUCB1XB | БЛОК УПР УСОВ 0,35-1,4A 24VAC CL10 3P | 39.82
LUCB1XBL | БЛОК УПР УСОВ 0,35-1,4A 24VDC CL10 3P | 42.65
LUCB1XES | БЛОК УПР УСОВ 0,35-1,4A 48-72V CL10 3P | 34.14
LUCB1XFU | БЛОК УПР УСОВ 0,35-1,4A 110-240V CL10 3P | 44.76
LUCB32B | БЛОК УПР УСОВ 8-32A 24VAC CL10 3P | 78.29
LUCB32BL | БЛОК УПР УСОВ 8-32A 24VDC CL10 3P | 82.97
LUCB32ES | БЛОК УПР УСОВ 8-32A 48-72V CL10 3P | 66.44
LUCB32FU | БЛОК УПР УСОВ 8-32A 110-240V CL10 3P | 78.6
LUCBT1BL | БЛОК УПР УСОВ 0,35-1,05A 24VDC CL10 3P | 73.92
LUCBX6B | БЛОК УПР УСОВ 0,15-0,6A 24VAC CL10 3P | 22.51
LUCBX6BL | БЛОК УПР УСОВ 0,15-0,6A 24VDC CL10 3P | 38.22
LUCBX6FU | БЛОК УПР УСОВ 0,15-0,6A 110-240V CL10 3P | 36.64
LUCC05B | БЛОК УПР УСОВ 1,25-5A 24VAC CL10 1P | 41.61
LUCC05BL | БЛОК УПР УСОВ 1,25-5A 24VDC CL10 1P | 47.26
LUCC05ES | БЛОК УПР УСОВ 1,25-5A 48-72V CL10 1P | 37.35
LUCC05FU | БЛОК УПР УСОВ 1,25-5A 110-240V CL10 1P | 45.47
LUCC12B | БЛОК УПР УСОВ 3-12A 24VAC CL10 1P | 38.38
LUCC12BL | БЛОК УПР УСОВ 3-12A 24VDC CL10 1P | 44.12
LUCC12ES | БЛОК УПР УСОВ 3-12A 48-72V CL10 1P | 38.27
LUCC12FU | БЛОК УПР УСОВ 3-12A 110-240V CL10 1P | 44.97
LUCC18BL | БЛОК УПР УСОВ 4,5-18A 24VDC CL10 1P | 55.18
LUCC18FU | БЛОК УПР УСОВ 4,5-18A 110-240V CL10 1P | 55.18
LUCC1XB | БЛОК УПР УСОВ 0,35-1,4A 24VAC CL10 1P | 37.55
LUCC1XBL | БЛОК УПР УСОВ 0,35-1,4A 24VDC CL10 1P | 42.03
LUCC1XES | БЛОК УПР УСОВ 0,35-1,4A 48-72V CL10 1P | 33.72
LUCC1XFU | БЛОК УПР УСОВ 0,35-1,4A 110-240V CL10 1P | 43.5
LUCC32B | БЛОК УПР УСОВ 8-32A 24VAC CL10 1P | 65.59
LUCC32BL | БЛОК УПР УСОВ 8-32A 24VDC CL10 1P | 73.08
LUCC32FU | БЛОК УПР УСОВ 8-32A 110-240V CL10 1P | 50.92
LUCCX6B | БЛОК УПР УСОВ 0,15-0,6A 24VAC CL10 1P | 35.8
LUCCX6BL | БЛОК УПР УСОВ 0,15-0,6A 24VDC CL10 1P | 38.06
LUCCX6FU | БЛОК УПР УСОВ 0,15-0,6A 110-240V CL10 1P | 36.21
LUCD05B | БЛОК УПР УСОВ 1,25-5A 24VAC CL20 3P | 41.08
LUCD05BL | БЛОК УПР УСОВ 1,25-5A 24VDC CL20 3P | 44.76
LUCD05ES | БЛОК УПР УСОВ 1,25-5A 48-72V CL20 3P | 41.08
LUCD05FU | БЛОК УПР УСОВ 1,25-5A 110-240V CL20 3P | 44.59
LUCD12B | БЛОК УПР УСОВ 3-12A 24VAC CL20 3P | 38.27
LUCD12BL | БЛОК УПР УСОВ 3-12A 24VDC CL20 3P | 45.86
LUCD12ES | БЛОК УПР УСОВ 3-12A 48-72V CL20 3P | 44.54
LUCD12FU | БЛОК УПР УСОВ 3-12A 110-240V CL20 3P | 48.4
LUCD18BL | БЛОК УПР УСОВ 4,5-18A 24VDC CL20 3P | 55.95
LUCD18FU | БЛОК УПР УСОВ 4,5-18A 110-240V CL20 3P | 56.76
LUCD1XB | БЛОК УПР УСОВ 0,35-1,4A 24VAC CL20 3P | 33.72
LUCD1XBL | БЛОК УПР УСОВ 0,35-1,4A 24VDC CL20 3P | 37.2
LUCD1XES | БЛОК УПР УСОВ 0,35-1,4A 48-72V CL20 3P | 37.09
LUCD1XFU | БЛОК УПР УСОВ 0,35-1,4A 110-240V CL20 3P | 49.48
LUCD32B | БЛОК УПР УСОВ 8-32A 24VAC CL20 3P | 72.36
LUCD32BL | БЛОК УПР УСОВ 8-32A 24VDC CL20 3P | 78.6
LUCD32ES | БЛОК УПР УСОВ 8-32A 48-72V CL20 3P | 76.37
LUCD32FU | БЛОК УПР УСОВ 8-32A 110-240V CL20 3P | 78.6
LUCDT1BL | БЛОК УПР УСОВ 0,35-1,05A 110-240V CL20 3P | 67.86
LUCDX6BL | БЛОК УПР УСОВ 0,15-0,6A 24VDC CL20 3P | 31.98
LUCDX6FU | БЛОК УПР УСОВ 0,15-0,6A 110-240V CL20 3P | 33.58
LUCL05B | БЛОК УПР С МАГНИТНЫМ РАСЦЕПИТЕЛЕМ 1,25-5A 24V AC | 44.03
LUCL05BL | БЛОК УПР С МАГНИТНЫМ РАСЦЕПИТЕЛЕМ РАС 1,25-5A 24V DC | 48.56
LUCL05ES | БЛОК УПР С МАГНИТНЫМ РАСЦЕПИТЕЛЕМ 1,25-5A 48-72V AC\DC | 61.05
LUCL05FU | БЛОК УПР С МАГНИТНЫМ РАСЦЕПИТЕЛЕМ 1,25-5A 110-220V AC\DC | 52.02
LUCL12B | БЛОК УПР С МАГНИТНЫМ РАСЦЕПИТЕЛЕМ 3-12A 24V AC | 57.35
LUCL12BL | БЛОК УПР С МАГНИТНЫМ РАСЦЕПИТЕЛЕМ 3-12A 24V DC | 63.24
LUCL12ES | БЛОК УПР С МАГНИТНЫМ РАСЦЕПИТЕЛЕМ 3-12A 48-72V AC\DC | 57.35
LUCL12FU | БЛОК УПР С МАГНИТНЫМ РАСЦЕПИТЕЛЕМ 3-12A 110-220V AC\DC | 55.88
LUCL18B | БЛОК УПР С МАГНИТНЫМ РАСЦЕПИТЕЛЕМ 4,5-18A 24V AC | 61.05
LUCL18BL | БЛОК УПР С МАГНИТНЫМ РАСЦЕПИТЕЛЕМ 4,5-18A 24V DC | 68.33
LUCL18ES | БЛОК УПР С МАГНИТНЫМ РАСЦЕПИТЕЛЕМ 4,5-18A 48-72V AC\DC | 65.95
LUCL18FU | БЛОК УПР С МАГНИТНЫМ РАСЦЕПИТЕЛЕМ 4,5-18A 110-220V AC\DC | 60.4
LUCL1XB | БЛОК УПР С МАГНИТНЫМ РАСЦЕПИТЕЛЕМ 0,35-1,4A 24V AC | 55.28
LUCL1XBL | БЛОК УПР С МАГНИТНЫМ РАСЦЕПИТЕЛЕМ 0,35-1,4A 24V DC | 55.28
LUCL1XFU | БЛОК УПР С МАГНИТНЫМ РАСЦЕПИТЕЛЕМ 0,35-1,4A 110-220V AC\DC | 50.46
LUCL32B | БЛОК УПР С МАГНИТНЫМ РАСЦЕПИТЕЛЕМ 8-32A 24 V AC | 91.89
LUCL32BL | БЛОК УПР С МАГНИТНЫМ РАСЦЕПИТЕЛЕМ 8-32A 24V DC | 111.94
LUCL32FU | БЛОК УПР С МАГНИТНЫМ РАСЦЕПИТЕЛЕМ 8-32A 110-220V AC\DC | 91.55
LUCLX6BL | БЛОК УПР С МАГНИТНЫМ РАСЦЕПИТЕЛЕМ 0,15-0,6A 24 DC | 42.13
LUCM05BL | БЛОК УПР МНОГОФУНКЦ 1,25-5A 24VDC | 221.5
LUCM12BL | БЛОК УПР МНОГОФУНКЦ 3-12A 24VDC | 243.64
LUCM18BL | БЛОК УПР МНОГОФУНКЦ 4,5-18A 24VDC | 162.42
LUCM1XBL | БЛОК УПР МНОГОФУНКЦ 0,35-1,4A 24V DC | 221.5
LUCM32BL | БЛОК УПР МНОГОФУНКЦ 8-32A 24VDC | 243.64
LUCMT1BL | БЛОК УПР МНОГОФУНКЦ 0,35-1,05A 24VDC | 317.27
LUCMX6BL | БЛОК УПР МНОГОФУНКЦ 0,15-0,6A 24V DC | 217.13
LUFC00 | МОДУЛЬ ПАРАЛЛЕЛЬНОГО СОЕДИНЕНИЯ | 27.65
LUFDA01 | МОД.ПЕРЕГР.+АВТ/УДАЛ ВОЗВ.,1НЗ, 24-240В DC | 68.73
LUFDA10 | МОД.ПЕРЕГР.+АВТ/УДАЛ.ВОЗВ.,1НО,24-240В AC/DC | 80.22
LUFDH11 | МОДУЛЬ ПЕРЕГРУЗКИ + РУЧН ВОЗВРАТ | 70.86
LUFN02 | МОДУЛЬ ДОП КОНТАКТОВ 2НЗ | 8.66
LUFN11 | МОДУЛЬ ДОП КОНТАКТОВ 1НО+1НЗ | 14.48
LUFN20 | МОДУЛЬ ДОП КОНТАКТОВ 2НО | 15.33
LUFP7 | ШЛЮЗ PROFIBUS DP/MODBUS | 597.09
LUFP9 | ШЛЮЗ DEVICE NET/MODBUS | 571.23
LUFV2 | МОДУЛЬ ИНДИКАЦИИ НАГРУЗКИ ДВИГАТ 4-20MA | 66.51
LUFW10 | МОДУЛЬ СИГНАЛИЗАЦИИ ПЕРЕГРУЗКИ | 67.46
LULC033 | МОДУЛЬ MODBUS | 113.58
LULC07 | МОДУЛЬ СВЯЗИ PROFIBUS DP | 164.53
LULC08 | МОДУЛЬ СВЯЗИ CANOPEN 24В ПОСТОЯННОГО ТОКА | 134.9
LULC09 | МОДУЛЬ СВЯЗИ DEVICENET | 129.64
LULC15 | МОДУЛЬ СВЯЗИ ADVANTYS -STB | 127.91
LUTC0501 | ТРАНСФОРМАТОР ТОКА, 50 А | 38.64
LUTC1001 | ТРАНСФОРМАТОР ТОКА, 100 А | 51.27
LUTC2001 | ТРАНСФОРМАТОР ТОКА, 200 А | 58.82
LUTC4001 | ТРАНСФОРМАТОР ТОКА, 400 А | 59.82
LUTC8001 | ТРАНСФОРМАТОР ТОКА, 800 А | 63.88
LV426100 | 3П АВТОМАТИЧЕСКИЙ ВЫКЛЮЧАТЕЛЬ NSXm 16kA TM16D Elink | 80.52
LV426101 | 3П АВТОМАТИЧЕСКИЙ ВЫКЛЮЧАТЕЛЬ NSXm 16kA TM25D Elink | 80.52
LV426102 | 3П АВТОМАТИЧЕСКИЙ ВЫКЛЮЧАТЕЛЬ NSXm 16kA TM32D Elink | 80.52
LV426103 | 3П АВТОМАТИЧЕСКИЙ ВЫКЛЮЧАТЕЛЬ NSXm 16kA TM40D Elink | 80.52
LV426104 | 3П АВТОМАТИЧЕСКИЙ ВЫКЛЮЧАТЕЛЬ NSXm 16kA TM50D Elink | 80.52
LV426105 | 3П АВТОМАТИЧЕСКИЙ ВЫКЛЮЧАТЕЛЬ NSXm 16kA TM63D Elink | 80.52
LV426106 | 3П АВТОМАТИЧЕСКИЙ ВЫКЛЮЧАТЕЛЬ NSXm 16kA TM80D Elink | 80.52
LV426107 | 3П АВТОМАТИЧЕСКИЙ ВЫКЛЮЧАТЕЛЬ NSXm 16kA TM100D Elink | 80.52
LV426108 | 3П АВТОМАТИЧЕСКИЙ ВЫКЛЮЧАТЕЛЬ NSXm 16kA TM125D Elink | 113.96
LV426109 | 3П АВТОМАТИЧЕСКИЙ ВЫКЛЮЧАТЕЛЬ NSXm 16kA TM160D Elink | 113.96
LV426120 | 4П4Т АВТОМАТИЧЕСКИЙ ВЫКЛЮЧАТЕЛЬ NSXm 16kA TM16D Elink | 146.08
LV426121 | 4П4Т АВТОМАТИЧЕСКИЙ ВЫКЛЮЧАТЕЛЬ NSXm 16kA TM25D Elink | 150.48
LV426122 | 4П4Т АВТОМАТИЧЕСКИЙ ВЫКЛЮЧАТЕЛЬ NSXm 16kA TM32D Elink | 150.48
LV426123 | 4П4Т АВТОМАТИЧЕСКИЙ ВЫКЛЮЧАТЕЛЬ NSXm 16kA TM40D Elink | 146.08
LV426124 | 4П4Т АВТОМАТИЧЕСКИЙ ВЫКЛЮЧАТЕЛЬ NSXm 16kA TM50D Elink | 150.48
LV426125 | 4П4Т АВТОМАТИЧЕСКИЙ ВЫКЛЮЧАТЕЛЬ NSXm 16kA TM63D Elink | 150.48
LV426126 | 4П4Т АВТОМАТИЧЕСКИЙ ВЫКЛЮЧАТЕЛЬ NSXm 16kA TM80D Elink | 150.48
LV426127 | 4П4Т АВТОМАТИЧЕСКИЙ ВЫКЛЮЧАТЕЛЬ NSXm 16kA TM100D Elink | 150.48
LV426128 | 4П4Т АВТОМАТИЧЕСКИЙ ВЫКЛЮЧАТЕЛЬ NSXm 16kA TM125D Elink | 157.96
LV426129 | 4П4Т АВТОМАТИЧЕСКИЙ ВЫКЛЮЧАТЕЛЬ NSXm 16kA TM160D Elink | 193.6
LV426150 | 3П АВТОМ. ВЫКЛ. NSXm 16kA TM16D каб.наконеч./шины | 80.52
LV426151 | 3П АВТОМ. ВЫКЛ. NSXm 16kA TM25D каб.наконеч./шины | 80.52
LV426152 | 3П АВТОМ. ВЫКЛ. NSXm 16kA TM32D каб.наконеч./шины | 80.52
LV426153 | 3П АВТОМ. ВЫКЛ. NSXm 16kA TM40D каб.наконеч./шины | 80.52
LV426154 | 3П АВТОМ. ВЫКЛ. NSXm 16kA TM50D каб.наконеч./шины | 80.52
LV426155 | 3П АВТОМ. ВЫКЛ. NSXm 16kA TM63D каб.наконеч./шины | 80.52
LV426156 | 3П АВТОМ. ВЫКЛ. NSXm 16kA TM80D каб.наконеч./шины | 80.52
LV426157 | 3П АВТОМ. ВЫКЛ. NSXm 16kA TM100D каб.наконеч./шины | 80.52
LV426158 | 3П АВТОМ. ВЫКЛ. NSXm 16kA TM125D каб.наконеч./шины | 113.96
LV426159 | 3П АВТОМ. ВЫКЛ. NSXm 16kA TM160D каб.наконеч./шины | 113.96
LV426170 | 4П4Т АВТОМ. ВЫКЛ. NSXm 16kA TM16D каб.наконеч./шины | 146.08
LV426171 | 4П4Т АВТОМ. ВЫКЛ. NSXm 16kA TM25D каб.наконеч./шины | 150.48
LV426172 | 4П4Т АВТОМ. ВЫКЛ. NSXm 16kA TM32D каб.наконеч./шины | 150.48
LV426173 | 4П4Т АВТОМ. ВЫКЛ. NSXm 16kA TM40D каб.наконеч./шины | 146.08
LV426174 | 4П4Т АВТОМ. ВЫКЛ. NSXm 16kA TM50D каб.наконеч./шины | 150.48
LV426175 | 4П4Т АВТОМ. ВЫКЛ. NSXm 16kA TM63D каб.наконеч./шины | 150.48
LV426176 | 4П4Т АВТОМ. ВЫКЛ. NSXm 16kA TM80D каб.наконеч./шины | 150.48
LV426177 | 4П4Т АВТОМ. ВЫКЛ. NSXm 16kA TM100D каб.наконеч./шины | 150.48
LV426178 | 4П4Т АВТОМ. ВЫКЛ. NSXm 16kA TM125D каб.наконеч./шины | 157.96
LV426179 | 4П4Т АВТОМ. ВЫКЛ. NSXm 16kA TM160D каб.наконеч./шины | 193.6
LV426200 | 3П АВТОМАТИЧЕСКИЙ ВЫКЛЮЧАТЕЛЬ NSXm 25kA TM16D Elink | 79.38
LV426201 | 3П АВТОМАТИЧЕСКИЙ ВЫКЛЮЧАТЕЛЬ NSXm 25kA TM25D Elink | 79.38
LV426202 | 3П АВТОМАТИЧЕСКИЙ ВЫКЛЮЧАТЕЛЬ NSXm 25kA TM32D Elink | 79.38
LV426203 | 3П АВТОМАТИЧЕСКИЙ ВЫКЛЮЧАТЕЛЬ NSXm 25kA TM40D Elink | 79.38
LV426204 | 3П АВТОМАТИЧЕСКИЙ ВЫКЛЮЧАТЕЛЬ NSXm 25kA TM50D Elink | 79.38
LV426205 | 3П АВТОМАТИЧЕСКИЙ ВЫКЛЮЧАТЕЛЬ NSXm 25kA TM63D Elink | 79.38
LV426206 | 3П АВТОМАТИЧЕСКИЙ ВЫКЛЮЧАТЕЛЬ NSXm 25kA TM80D Elink | 79.38
LV426207 | 3П АВТОМАТИЧЕСКИЙ ВЫКЛЮЧАТЕЛЬ NSXm 25kA TM100D Elink | 79.38
LV426208 | 3П АВТОМАТИЧЕСКИЙ ВЫКЛЮЧАТЕЛЬ NSXm 25kA TM125D Elink | 121
LV426209 | 3П АВТОМАТИЧЕСКИЙ ВЫКЛЮЧАТЕЛЬ NSXm 25kA TM160D Elink | 112.53
LV426220 | 4П4Т АВТОМАТИЧЕСКИЙ ВЫКЛЮЧАТЕЛЬNSXm 25kA TM16D Elink | 154.44
LV426221 | 4П4Т АВТОМАТИЧЕСКИЙ ВЫКЛЮЧАТЕЛЬNSXm 25kA TM25D Elink | 158.84
LV426222 | 4П4Т АВТОМАТИЧЕСКИЙ ВЫКЛЮЧАТЕЛЬNSXm 25kA TM32D Elink | 158.84
LV426223 | 4П4Т АВТОМАТИЧЕСКИЙ ВЫКЛЮЧАТЕЛЬNSXm 25kA TM40D Elink | 154.44
LV426224 | 4П4Т АВТОМАТИЧЕСКИЙ ВЫКЛЮЧАТЕЛЬNSXm 25kA TM50D Elink | 158.84
LV426225 | 4П4Т АВТОМАТИЧЕСКИЙ ВЫКЛЮЧАТЕЛЬNSXm 25kA TM63D Elink | 158.84
LV426226 | 4П4Т АВТОМАТИЧЕСКИЙ ВЫКЛЮЧАТЕЛЬNSXm 25kA TM80D Elink | 158.84
LV426227 | 4П4Т АВТОМАТИЧЕСКИЙ ВЫКЛЮЧАТЕЛЬNSXm 25kA TM100D Elink | 158.84
LV426228 | 4П4Т АВТОМАТИЧЕСКИЙ ВЫКЛЮЧАТЕЛЬNSXm 25kA TM125D Elink | 167.2
LV426229 | 4П4Т АВТОМАТИЧЕСКИЙ ВЫКЛЮЧАТЕЛЬNSXm 25kA TM160D Elink | 205.04
LV426250 | 3П АВТОМ. ВЫКЛ. NSXm 25kA TM16D каб.наконеч./шины | 85.36
LV426251 | 3П АВТОМ. ВЫКЛ. NSXm 25kA TM25D каб.наконеч./шины | 85.36
LV426252 | 3П АВТОМ. ВЫКЛ. NSXm 25kA TM32D каб.наконеч./шины | 85.36
LV426253 | 3П АВТОМ. ВЫКЛ. NSXm 25kA TM40D каб.наконеч./шины | 85.36
LV426254 | 3П АВТОМ. ВЫКЛ. NSXm 25kA TM50D каб.наконеч./шины | 85.36
LV426255 | 3П АВТОМ. ВЫКЛ. NSXm 25kA TM63D каб.наконеч./шины | 85.36
LV426256 | 3П АВТОМ. ВЫКЛ. NSXm 25kA TM80D каб.наконеч./шины | 85.36
LV426257 | 3П АВТОМ. ВЫКЛ. NSXm 25kA TM100D каб.наконеч./шины | 85.36
LV426258 | 3П АВТОМ. ВЫКЛ. NSXm 25kA TM125D каб.наконеч./шины | 121
LV426259 | 3П АВТОМ. ВЫКЛ. NSXm 25kA TM160D каб.наконеч./шины | 121
LV426270 | 4П4Т АВТОМ. ВЫКЛ. NSXm 25kA TM16D каб.наконеч./шины | 154.44
LV426271 | 4П4Т АВТОМ. ВЫКЛ. NSXm 25kA TM25D каб.наконеч./шины | 158.84
LV426272 | 4П4Т АВТОМ. ВЫКЛ. NSXm 25kA TM32D каб.наконеч./шины | 158.84
LV426273 | 4П4Т АВТОМ. ВЫКЛ. NSXm 25kA TM40D каб.наконеч./шины | 154.44
LV426274 | 4П4Т АВТОМ. ВЫКЛ. NSXm 25kA TM50D каб.наконеч./шины | 158.84
LV426275 | 4П4Т АВТОМ. ВЫКЛ. NSXm 25kA TM63D каб.наконеч./шины | 158.84
LV426276 | 4П4Т АВТОМ. ВЫКЛ. NSXm 25kA TM80D каб.наконеч./шины | 158.84
LV426277 | 4П4Т АВТОМ. ВЫКЛ. NSXm 25kA TM100D каб.наконеч./шины | 158.84
LV426278 | 4П4Т АВТОМ. ВЫКЛ. NSXm 25kA TM125D каб.наконеч./шины | 167.2
LV426279 | 4П4Т АВТОМ. ВЫКЛ. NSXm 25kA TM160D каб.наконеч./шины | 205.04
LV426300 | 3П АВТОМАТИЧЕСКИЙ ВЫКЛЮЧАТЕЛЬ NSXm 36kA TM16D Elink | 83.89
LV426301 | 3П АВТОМАТИЧЕСКИЙ ВЫКЛЮЧАТЕЛЬ NSXm 36kA TM25D Elink | 83.89
LV426302 | 3П АВТОМАТИЧЕСКИЙ ВЫКЛЮЧАТЕЛЬ NSXm 36kA TM32D Elink | 83.89
LV426303 | 3П АВТОМАТИЧЕСКИЙ ВЫКЛЮЧАТЕЛЬ NSXm 36kA TM40D Elink | 83.89
LV426304 | 3П АВТОМАТИЧЕСКИЙ ВЫКЛЮЧАТЕЛЬ NSXm 36kA TM50D Elink | 83.89
LV426305 | 3П АВТОМАТИЧЕСКИЙ ВЫКЛЮЧАТЕЛЬ NSXm 36kA TM63D Elink | 83.89
LV426306 | 3П АВТОМАТИЧЕСКИЙ ВЫКЛЮЧАТЕЛЬ NSXm 36kA TM80D Elink | 83.89
LV426307 | 3П АВТОМАТИЧЕСКИЙ ВЫКЛЮЧАТЕЛЬ NSXm 36kA TM100D Elink | 83.89
LV426308 | 3П АВТОМАТИЧЕСКИЙ ВЫКЛЮЧАТЕЛЬ NSXm 36kA TM125D Elink | 133.32
LV426309 | 3П АВТОМАТИЧЕСКИЙ ВЫКЛЮЧАТЕЛЬ NSXm 36kA TM160D Elink | 125.84
LV426320 | 4П4Т АВТОМАТИЧЕСКИЙ ВЫКЛЮЧАТЕЛЬ NSXm 36kA TM16D Elink | 197.56
LV426321 | 4П4Т АВТОМАТИЧЕСКИЙ ВЫКЛЮЧАТЕЛЬ NSXm 36kA TM25D Elink | 197.56
LV426322 | 4П4Т АВТОМАТИЧЕСКИЙ ВЫКЛЮЧАТЕЛЬ NSXm 36kA TM32D Elink | 197.56
LV426323 | 4П4Т АВТОМАТИЧЕСКИЙ ВЫКЛЮЧАТЕЛЬ NSXm 36kA TM40D Elink | 170.28
LV426324 | 4П4Т АВТОМАТИЧЕСКИЙ ВЫКЛЮЧАТЕЛЬ NSXm 36kA TM50D Elink | 197.56
LV426325 | 4П4Т АВТОМАТИЧЕСКИЙ ВЫКЛЮЧАТЕЛЬ NSXm 36kA TM63D Elink | 214.28
LV426326 | 4П4Т АВТОМАТИЧЕСКИЙ ВЫКЛЮЧАТЕЛЬ NSXm 36kA TM80D Elink | 214.28
LV426327 | 4П4Т АВТОМАТИЧЕСКИЙ ВЫКЛЮЧАТЕЛЬ NSXm 36kA TM100D Elink | 205.92
LV426328 | 4П4Т АВТОМАТИЧЕСКИЙ ВЫКЛЮЧАТЕЛЬ NSXm 36kA TM125D Elink | 210.32
LV426329 | 4П4Т АВТОМАТИЧЕСКИЙ ВЫКЛЮЧАТЕЛЬ NSXm 36kA TM160D Elink | 251.68
LV426350 | 3П АВТОМ. ВЫКЛ. NSXm 36kA TM16D каб.наконеч./шины | 90.2
LV426351 | 3П АВТОМ. ВЫКЛ. NSXm 36kA TM25D каб.наконеч./шины | 90.2
LV426352 | 3П АВТОМ. ВЫКЛ. NSXm 36kA TM32D каб.наконеч./шины | 90.2
LV426353 | 3П АВТОМ. ВЫКЛ. NSXm 36kA TM40D каб.наконеч./шины | 90.2
LV426354 | 3П АВТОМ. ВЫКЛ. NSXm 36kA TM50D каб.наконеч./шины | 90.2
LV426355 | 3П АВТОМ. ВЫКЛ. NSXm 36kA TM63D каб.наконеч./шины | 90.2
LV426356 | 3П АВТОМ. ВЫКЛ. NSXm 36kA TM80D каб.наконеч./шины | 90.2
LV426357 | 3П АВТОМ. ВЫКЛ. NSXm 36kA TM100D каб.наконеч./шины | 90.2
LV426358 | 3П АВТОМ. ВЫКЛ. NSXm 36kA TM125D каб.наконеч./шины | 129.36
LV426359 | 3П АВТОМ. ВЫКЛ. NSXm 36kA TM160D каб.наконеч./шины | 129.36
LV426370 | 4П4Т АВТОМ. ВЫКЛ. NSXm 36kA TM16D каб.наконеч./шины | 197.56
LV426371 | 4П4Т АВТОМ. ВЫКЛ. NSXm 36kA TM25D каб.наконеч./шины | 197.56
LV426372 | 4П4Т АВТОМ. ВЫКЛ. NSXm 36kA TM32D каб.наконеч./шины | 197.56
LV426373 | 4П4Т АВТОМ. ВЫКЛ. NSXm 36kA TM40D каб.наконеч./шины | 170.28
LV426374 | 4П4Т АВТОМ. ВЫКЛ. NSXm 36kA TM50D каб.наконеч./шины | 197.56
LV426375 | 4П4Т АВТОМ. ВЫКЛ. NSXm 36kA TM63D каб.наконеч./шины | 214.28
LV426376 | 4П4Т АВТОМ. ВЫКЛ. NSXm 36kA TM80D каб.наконеч./шины | 214.28
LV426377 | 4П4Т АВТОМ. ВЫКЛ. NSXm 36kA TM100D каб.наконеч./шины | 205.92
LV426378 | 4П4Т АВТОМ. ВЫКЛ. NSXm 36kA TM125D каб.наконеч./шины | 210.32
LV426379 | 4П4Т АВТОМ. ВЫКЛ. NSXm 36kA TM160D каб.наконеч./шины | 251.68
LV426400 | 3П АВТОМАТИЧЕСКИЙ ВЫКЛЮЧАТЕЛЬ NSXm 50kA TM16D Elink | 145.27
LV426401 | 3П АВТОМАТИЧЕСКИЙ ВЫКЛЮЧАТЕЛЬ NSXm 50kA TM25D Elink | 145.27
LV426402 | 3П АВТОМАТИЧЕСКИЙ ВЫКЛЮЧАТЕЛЬ NSXm 50kA TM32D Elink | 152.63
LV426403 | 3П АВТОМАТИЧЕСКИЙ ВЫКЛЮЧАТЕЛЬ NSXm 50kA TM40D Elink | 152.63
LV426404 | 3П АВТОМАТИЧЕСКИЙ ВЫКЛЮЧАТЕЛЬ NSXm 50kA TM50D Elink | 152.63
LV426405 | 3П АВТОМАТИЧЕСКИЙ ВЫКЛЮЧАТЕЛЬ NSXm 50kA TM63D Elink | 152.63
LV426406 | 3П АВТОМАТИЧЕСКИЙ ВЫКЛЮЧАТЕЛЬ NSXm 50kA TM80D Elink | 152.63
LV426407 | 3П АВТОМАТИЧЕСКИЙ ВЫКЛЮЧАТЕЛЬ NSXm 50kA TM100D Elink | 152.63
LV426408 | 3П АВТОМАТИЧЕСКИЙ ВЫКЛЮЧАТЕЛЬ NSXm 50kA TM125D Elink | 169.41
LV426409 | 3П АВТОМАТИЧЕСКИЙ ВЫКЛЮЧАТЕЛЬ NSXm 50kA TM160D Elink | 169.41
LV426420 | 4П4Т АВТОМАТИЧЕСКИЙ ВЫКЛЮЧАТЕЛЬ NSXm 50kA TM16D Elink | 187.44
LV426421 | 4П4Т АВТОМАТИЧЕСКИЙ ВЫКЛЮЧАТЕЛЬ NSXm 50kA TM25D Elink | 189.64
LV426422 | 4П4Т АВТОМАТИЧЕСКИЙ ВЫКЛЮЧАТЕЛЬ NSXm 50kA TM32D Elink | 210.32
LV426423 | 4П4Т АВТОМАТИЧЕСКИЙ ВЫКЛЮЧАТЕЛЬ NSXm 50kA TM40D Elink | 190.96
LV426424 | 4П4Т АВТОМАТИЧЕСКИЙ ВЫКЛЮЧАТЕЛЬ NSXm 50kA TM50D Elink | 215.6
LV426425 | 4П4Т АВТОМАТИЧЕСКИЙ ВЫКЛЮЧАТЕЛЬ NSXm 50kA TM63D Elink | 200.2
LV426426 | 4П4Т АВТОМАТИЧЕСКИЙ ВЫКЛЮЧАТЕЛЬ NSXm 50kA TM80D Elink | 201.08
LV426427 | 4П4Т АВТОМАТИЧЕСКИЙ ВЫКЛЮЧАТЕЛЬ NSXm 50kA TM100D Elink | 207.24
LV426428 | 4П4Т АВТОМАТИЧЕСКИЙ ВЫКЛЮЧАТЕЛЬ NSXm 50kA TM125D Elink | 235.4
LV426429 | 4П4Т АВТОМАТИЧЕСКИЙ ВЫКЛЮЧАТЕЛЬ NSXm 50kA TM160D Elink | 268.4
LV426450 | 3П АВТОМ. ВЫКЛ. NSXm 50kA TM16D каб.наконеч./шины | 156.2
LV426451 | 3П АВТОМ. ВЫКЛ. NSXm 50kA TM25D каб.наконеч./шины | 156.2
LV426452 | 3П АВТОМ. ВЫКЛ. NSXm 50kA TM32D каб.наконеч./шины | 164.12
LV426453 | 3П АВТОМ. ВЫКЛ. NSXm 50kA TM40D каб.наконеч./шины | 164.12
LV426454 | 3П АВТОМ. ВЫКЛ. NSXm 50kA TM50D каб.наконеч./шины | 164.12
LV426455 | 3П АВТОМ. ВЫКЛ. NSXm 50kA TM63D каб.наконеч./шины | 164.12
LV426456 | 3П АВТОМ. ВЫКЛ. NSXm 50kA TM80D каб.наконеч./шины | 164.12
LV426457 | 3П АВТОМ. ВЫКЛ. NSXm 50kA TM100D каб.наконеч./шины | 164.12
LV426458 | 3П АВТОМ. ВЫКЛ. NSXm 50kA TM125D каб.наконеч./шины | 182.16
LV426459 | 3П АВТОМ. ВЫКЛ. NSXm 50kA TM160D каб.наконеч./шины | 182.16
LV426470 | 4П4Т АВТОМ. ВЫКЛ. NSXm 50kA TM16D каб.наконеч./шины | 187.44
LV426471 | 4П4Т АВТОМ. ВЫКЛ. NSXm 50kA TM25D каб.наконеч./шины | 189.64
LV426472 | 4П4Т АВТОМ. ВЫКЛ. NSXm 50kA TM32D каб.наконеч./шины | 210.32
LV426473 | 4П4Т АВТОМ. ВЫКЛ. NSXm 50kA TM40D каб.наконеч./шины | 190.96
LV426474 | 4П4Т АВТОМ. ВЫКЛ. NSXm 50kA TM50D каб.наконеч./шины | 215.6
LV426475 | 4П4Т АВТОМ. ВЫКЛ. NSXm 50kA TM63D каб.наконеч./шины | 200.2
LV426476 | 4П4Т АВТОМ. ВЫКЛ. NSXm 50kA TM80D каб.наконеч./шины | 201.08
LV426477 | 4П4Т АВТОМ. ВЫКЛ. NSXm 50kA TM100D каб.наконеч./шины | 207.24
LV426478 | 4П4Т АВТОМ. ВЫКЛ. NSXm 50kA TM125D каб.наконеч./шины | 235.4
LV426479 | 4П4Т АВТОМ. ВЫКЛ. NSXm 50kA TM160D каб.наконеч./шины | 268.4
LV426500 | 3П АВТОМАТИЧЕСКИЙ ВЫКЛЮЧАТЕЛЬ NSXm 70kA TM16D Elink | 168.52
LV426501 | 3П АВТОМАТИЧЕСКИЙ ВЫКЛЮЧАТЕЛЬ NSXm 70kA TM25D Elink | 168.52
LV426502 | 3П АВТОМАТИЧЕСКИЙ ВЫКЛЮЧАТЕЛЬ NSXm 70kA TM32D Elink | 168.52
LV426503 | 3П АВТОМАТИЧЕСКИЙ ВЫКЛЮЧАТЕЛЬ NSXm 70kA TM40D Elink | 168.52
LV426504 | 3П АВТОМАТИЧЕСКИЙ ВЫКЛЮЧАТЕЛЬ NSXm 70kA TM50D Elink | 180.4
LV426505 | 3П АВТОМАТИЧЕСКИЙ ВЫКЛЮЧАТЕЛЬ NSXm 70kA TM63D Elink | 180.4
LV426506 | 3П АВТОМАТИЧЕСКИЙ ВЫКЛЮЧАТЕЛЬ NSXm 70kA TM80D Elink | 180.4
LV426507 | 3П АВТОМАТИЧЕСКИЙ ВЫКЛЮЧАТЕЛЬ NSXm 70kA TM100D Elink | 180.4
LV426508 | 3П АВТОМАТИЧЕСКИЙ ВЫКЛЮЧАТЕЛЬ NSXm 70kA TM125D Elink | 222.64
LV426509 | 3П АВТОМАТИЧЕСКИЙ ВЫКЛЮЧАТЕЛЬ NSXm 70kA TM160D Elink | 222.64
LV426520 | 4П4Т АВТОМАТИЧЕСКИЙ ВЫКЛЮЧАТЕЛЬ NSXm 70kA TM16D Elink | 231.88
LV426521 | 4П4Т АВТОМАТИЧЕСКИЙ ВЫКЛЮЧАТЕЛЬ NSXm 70kA TM25D Elink | 231.88
LV426522 | 4П4Т АВТОМАТИЧЕСКИЙ ВЫКЛЮЧАТЕЛЬ NSXm 70kA TM32D Elink | 231.88
LV426523 | 4П4Т АВТОМАТИЧЕСКИЙ ВЫКЛЮЧАТЕЛЬ NSXm 70kA TM40D Elink | 231.88
LV426524 | 4П4Т АВТОМАТИЧЕСКИЙ ВЫКЛЮЧАТЕЛЬ NSXm 70kA TM50D Elink | 231.88
LV426525 | 4П4Т АВТОМАТИЧЕСКИЙ ВЫКЛЮЧАТЕЛЬ NSXm 70kA TM63D Elink | 259.16
LV426526 | 4П4Т АВТОМАТИЧЕСКИЙ ВЫКЛЮЧАТЕЛЬ NSXm 70kA TM80D Elink | 259.16
LV426527 | 4П4Т АВТОМАТИЧЕСКИЙ ВЫКЛЮЧАТЕЛЬ NSXm 70kA TM100D Elink | 259.16
LV426528 | 4П4Т АВТОМАТИЧЕСКИЙ ВЫКЛЮЧАТЕЛЬ NSXm 70kA TM125D Elink | 284.68
LV426529 | 4П4Т АВТОМАТИЧЕСКИЙ ВЫКЛЮЧАТЕЛЬ NSXm 70kA TM160D Elink | 340.56
LV426550 | 3П АВТОМ. ВЫКЛ. NSXm 70kA TM16D каб.наконеч./шины | 168.52
LV426551 | 3П АВТОМ. ВЫКЛ. NSXm 70kA TM25D каб.наконеч./шины | 168.52
LV426552 | 3П АВТОМ. ВЫКЛ. NSXm 70kA TM32D каб.наконеч./шины | 168.52
LV426553 | 3П АВТОМ. ВЫКЛ. NSXm 70kA TM40D каб.наконеч./шины | 168.52
LV426554 | 3П АВТОМ. ВЫКЛ. NSXm 70kA TM50D каб.наконеч./шины | 180.4
LV426555 | 3П АВТОМ. ВЫКЛ. NSXm 70kA TM63D каб.наконеч./шины | 180.4
LV426556 | 3П АВТОМ. ВЫКЛ. NSXm 70kA TM80D каб.наконеч./шины | 180.4
LV426557 | 3П АВТОМ. ВЫКЛ. NSXm 70kA TM100D каб.наконеч./шины | 180.4
LV426558 | 3П АВТОМ. ВЫКЛ. NSXm 70kA TM125D каб.наконеч./шины | 222.64
LV426559 | 3П АВТОМ. ВЫКЛ. NSXm 70kA TM160D каб.наконеч./шины | 222.64
LV426570 | 4П4Т АВТОМ. ВЫКЛ. NSXm 70kA TM16D каб.наконеч./шины | 231.88
LV426571 | 4П4Т АВТОМ. ВЫКЛ. NSXm 70kA TM25D каб.наконеч./шины | 231.88
LV426572 | 4П4Т АВТОМ. ВЫКЛ. NSXm 70kA TM32D каб.наконеч./шины | 231.88
LV426573 | 4П4Т АВТОМ. ВЫКЛ. NSXm 70kA TM40D каб.наконеч./шины | 231.88
LV426574 | 4П4Т АВТОМ. ВЫКЛ. NSXm 70kA TM50D каб.наконеч./шины | 231.88
LV426575 | 4П4Т АВТОМ. ВЫКЛ. NSXm 70kA TM63D каб.наконеч./шины | 259.16
LV426576 | 4П4Т АВТОМ. ВЫКЛ. NSXm 70kA TM80D каб.наконеч./шины | 259.16
LV426577 | 4П4Т АВТОМ. ВЫКЛ. NSXm 70kA TM100D каб.наконеч./шины | 259.16
LV426578 | 4П4Т АВТОМ. ВЫКЛ. NSXm 70kA TM125D каб.наконеч./шины | 284.68
LV426579 | 4П4Т АВТОМ. ВЫКЛ. NSXm 70kA TM160D каб.наконеч./шины | 340.56
LV426600 | 3П ВЫКЛЮЧАТЕЛЬ-РАЗЪЕДИНИТЕЛЬ NSXm 50NNA Elink | 68.64
LV426601 | 3П ВЫКЛЮЧАТЕЛЬ-РАЗЪЕДИНИТЕЛЬ NSXm 100NA Elink | 79.79
LV426602 | 3П ВЫКЛЮЧАТЕЛЬ-РАЗЪЕДИНИТЕЛЬ NSXm 160NA Elink | 93.71
LV426610 | 4П ВЫКЛЮЧАТЕЛЬ-РАЗЪЕДИНИТЕЛЬ NSXm 50NA Elink | 79.2
LV426611 | 4П ВЫКЛЮЧАТЕЛЬ-РАЗЪЕДИНИТЕЛЬ NSXm 100NA Elink | 92.4
LV426612 | 4П ВЫКЛЮЧАТЕЛЬ-РАЗЪЕДИНИТЕЛЬ NSXm 160NA Elink | 143
LV426650 | 3П ВЫКЛ.-РАЗЪЕД. NSXm 50NA каб.наконеч./шины | 68.64
LV426651 | 3П ВЫКЛ.-РАЗЪЕД. NSXm 100NA каб.наконеч./шины | 85.8
LV426652 | 3П ВЫКЛ.-РАЗЪЕД. NSXm 160NA каб.наконеч./шины | 100.76
LV426660 | 4П ВЫКЛ.-РАЗЪЕД. NSXm 50NA каб.наконеч./шины | 79.2
LV426661 | 4П ВЫКЛ.-РАЗЪЕД. NSXm 100NA каб.наконеч./шины | 92.4
LV426662 | 4П ВЫКЛ.-РАЗЪЕД. NSXm 160NA каб.наконеч./шины | 143
LV426700 | 3П АВТОМАТИЧЕСКИЙ ВЫКЛЮЧАТЕЛЬ NSXm 16kA Vigi 25A Elink | 342.32
LV426701 | 3П АВТОМАТИЧЕСКИЙ ВЫКЛЮЧАТЕЛЬ NSXm 16kA Vigi 50A Elink | 341.88
LV426702 | 3П АВТОМАТИЧЕСКИЙ ВЫКЛЮЧАТЕЛЬ NSXm 16kA Vigi 100A Elink | 342.32
LV426703 | 3П АВТОМАТИЧЕСКИЙ ВЫКЛЮЧАТЕЛЬ NSXm 16kA Vigi 160A Elink | 378.4
LV426705 | 4П АВТОМАТИЧЕСКИЙ ВЫКЛЮЧАТЕЛЬ NSXm 16kA Vigi 25A Elink | 329.56
LV426706 | 4П АВТОМАТИЧЕСКИЙ ВЫКЛЮЧАТЕЛЬ NSXm 16kA Vigi 50A Elink | 329.56
LV426707 | 4П АВТОМАТИЧЕСКИЙ ВЫКЛЮЧАТЕЛЬ NSXm 16kA Vigi 100A Elink | 361.68
LV426708 | 4П АВТОМАТИЧЕСКИЙ ВЫКЛЮЧАТЕЛЬ NSXm 16kA Vigi 160A Elink | 399.96
LV426710 | 3П АВТОМАТИЧЕСКИЙ ВЫКЛЮЧАТЕЛЬ NSXm 25kA Vigi 25A Elink | 360.36
LV426711 | 3П АВТОМАТИЧЕСКИЙ ВЫКЛЮЧАТЕЛЬ NSXm 25kA Vigi 50A Elink | 359.92
LV426712 | 3П АВТОМАТИЧЕСКИЙ ВЫКЛЮЧАТЕЛЬ NSXm 25kA Vigi 100A Elink | 360.36
LV426713 | 3П АВТОМАТИЧЕСКИЙ ВЫКЛЮЧАТЕЛЬ NSXm 25kA Vigi 160A Elink | 398.2
LV426715 | 4П АВТОМАТИЧЕСКИЙ ВЫКЛЮЧАТЕЛЬ NSXm 25kA Vigi 25A Elink | 350.24
LV426716 | 4П АВТОМАТИЧЕСКИЙ ВЫКЛЮЧАТЕЛЬ NSXm 25kA Vigi 50A Elink | 350.24
LV426717 | 4П АВТОМАТИЧЕСКИЙ ВЫКЛЮЧАТЕЛЬ NSXm 25kA Vigi 100A Elink | 385
LV426718 | 4П АВТОМАТИЧЕСКИЙ ВЫКЛЮЧАТЕЛЬ NSXm 25kA Vigi 160A Elink | 425.48
LV426720 | 3П АВТОМАТИЧЕСКИЙ ВЫКЛЮЧАТЕЛЬ NSXm 36kA Vigi 25A Elink | 387.64
LV426721 | 3П АВТОМАТИЧЕСКИЙ ВЫКЛЮЧАТЕЛЬ NSXm 36kA Vigi 50A Elink | 386.76
LV426722 | 3П АВТОМАТИЧЕСКИЙ ВЫКЛЮЧАТЕЛЬ NSXm 36kA Vigi 100A Elink | 387.2
LV426723 | 3П АВТОМАТИЧЕСКИЙ ВЫКЛЮЧАТЕЛЬ NSXm 36kA Vigi 160A Elink | 427.24
LV426725 | 4П АВТОМАТИЧЕСКИЙ ВЫКЛЮЧАТЕЛЬ NSXm 36kA Vigi 25A Elink | 367.84
LV426726 | 4П АВТОМАТИЧЕСКИЙ ВЫКЛЮЧАТЕЛЬ NSXm 36kA Vigi 50A Elink | 367.84
LV426727 | 4П АВТОМАТИЧЕСКИЙ ВЫКЛЮЧАТЕЛЬ NSXm 36kA Vigi 100A Elink | 404.36
LV426728 | 4П АВТОМАТИЧЕСКИЙ ВЫКЛЮЧАТЕЛЬ NSXm 36kA Vigi 160A Elink | 447.04
LV426730 | 3П АВТОМАТИЧЕСКИЙ ВЫКЛЮЧАТЕЛЬ NSXm 50kA Vigi 25A Elink | 407
LV426731 | 3П АВТОМАТИЧЕСКИЙ ВЫКЛЮЧАТЕЛЬ NSXm 50kA Vigi 50A Elink | 406.12
LV426732 | 3П АВТОМАТИЧЕСКИЙ ВЫКЛЮЧАТЕЛЬ NSXm 50kA Vigi 100A Elink | 406.56
LV426733 | 3П АВТОМАТИЧЕСКИЙ ВЫКЛЮЧАТЕЛЬ NSXm 50kA Vigi 160A Elink | 448.8
LV426735 | 4П АВТОМАТИЧЕСКИЙ ВЫКЛЮЧАТЕЛЬ NSXm 50kA Vigi 25A Elink | 386.32
LV426736 | 4П АВТОМАТИЧЕСКИЙ ВЫКЛЮЧАТЕЛЬ NSXm 50kA Vigi 50A Elink | 386.32
LV426737 | 4П АВТОМАТИЧЕСКИЙ ВЫКЛЮЧАТЕЛЬ NSXm 50kA Vigi 100A Elink | 424.6
LV426738 | 4П АВТОМАТИЧЕСКИЙ ВЫКЛЮЧАТЕЛЬ NSXm 50kA Vigi 160A Elink | 469.48
LV426740 | 3П АВТОМАТИЧЕСКИЙ ВЫКЛЮЧАТЕЛЬ NSXm 70kA Vigi 25A Elink | 427.24
LV426741 | 3П АВТОМАТИЧЕСКИЙ ВЫКЛЮЧАТЕЛЬ NSXm 70kA Vigi 50A Elink | 426.8
LV426742 | 3П АВТОМАТИЧЕСКИЙ ВЫКЛЮЧАТЕЛЬ NSXm 70kA Vigi 100A Elink | 426.8
LV426743 | 3П АВТОМАТИЧЕСКИЙ ВЫКЛЮЧАТЕЛЬ NSXm 70kA Vigi 160A Elink | 471.24
LV426745 | 4П АВТОМАТИЧЕСКИЙ ВЫКЛЮЧАТЕЛЬ NSXm 70kA Vigi 25A Elink | 405.68
LV426746 | 4П АВТОМАТИЧЕСКИЙ ВЫКЛЮЧАТЕЛЬ NSXm 70kA Vigi 50A Elink | 405.68
LV426747 | 4П АВТОМАТИЧЕСКИЙ ВЫКЛЮЧАТЕЛЬ NSXm 70kA Vigi 100A Elink | 445.72
LV426748 | 4П АВТОМАТИЧЕСКИЙ ВЫКЛЮЧАТЕЛЬ NSXm 70kA Vigi 160A Elink | 492.8
LV426750 | 3П АВТОМ.ВЫКЛ. NSXm 16kA Vigi 25A каб.наконеч./шины | 342.32
LV426751 | 3П АВТОМ.ВЫКЛ. NSXm 16kA Vigi 50A каб.наконеч./шины | 341.88
LV426752 | 3П АВТОМ.ВЫКЛ. NSXm 16kA Vigi 100A каб.наконеч./шины | 342.32
LV426753 | 3П АВТОМ.ВЫКЛ. NSXm 16kA Vigi 160A каб.наконеч./шины | 378.4
LV426755 | 4П АВТОМ.ВЫКЛ. NSXm 16kA Vigi 25A каб.наконеч./шины | 329.56
LV426756 | 4П АВТОМ.ВЫКЛ. NSXm 16kA Vigi 50A каб.наконеч./шины | 329.56
LV426757 | 4П АВТОМ.ВЫКЛ. NSXm 16kA Vigi 100A каб.наконеч./шины | 361.68
LV426758 | 4П АВТОМ.ВЫКЛ. NSXm 16kA Vigi 160A каб.наконеч./шины | 399.96
LV426760 | 3П АВТОМ.ВЫКЛ. NSXm 25kA Vigi 25A каб.наконеч./шины | 360.36
LV426761 | 3П АВТОМ.ВЫКЛ. NSXm 25kA Vigi 50A каб.наконеч./шины | 359.92
LV426762 | 3П АВТОМ.ВЫКЛ. NSXm 25kA Vigi 100A каб.наконеч./шины | 360.36
LV426763 | 3П АВТОМ.ВЫКЛ. NSXm 25kA Vigi 160A каб.наконеч./шины | 398.2
LV426765 | 4П АВТОМ.ВЫКЛ. NSXm 25kA Vigi 25A каб.наконеч./шины | 350.24
LV426766 | 4П АВТОМ.ВЫКЛ. NSXm 25kA Vigi 50A каб.наконеч./шины | 350.24
LV426767 | 4П АВТОМ.ВЫКЛ. NSXm 25kA Vigi 100A каб.наконеч./шины | 385
LV426768 | 4П АВТОМ.ВЫКЛ. NSXm 25kA Vigi 160A каб.наконеч./шины | 425.48
LV426770 | 3П АВТОМ.ВЫКЛ. NSXm 36kA Vigi 25A каб.наконеч./шины | 387.64
LV426771 | 3П АВТОМ.ВЫКЛ. NSXm 36kA Vigi 50A каб.наконеч./шины | 386.76
LV426772 | 3П АВТОМ.ВЫКЛ. NSXm 36kA Vigi 100A каб.наконеч./шины | 387.2
LV426773 | 3П АВТОМ.ВЫКЛ. NSXm 36kA Vigi 160A каб.наконеч./шины | 427.24
LV426775 | 4П АВТОМ.ВЫКЛ. NSXm 36kA Vigi 25A каб.наконеч./шины | 367.84
LV426776 | 4П АВТОМ.ВЫКЛ. NSXm 36kA Vigi 50A каб.наконеч./шины | 367.84
LV426777 | 4П АВТОМ.ВЫКЛ. NSXm 36kA Vigi 100A каб.наконеч./шины | 404.36
LV426778 | 4П АВТОМ.ВЫКЛ. NSXm 36kA Vigi 160A каб.наконеч./шины | 447.04
LV426780 | 3П АВТОМ.ВЫКЛ. NSXm 50kA Vigi 25A каб.наконеч./шины | 407
LV426781 | 3П АВТОМ.ВЫКЛ. NSXm 50kA Vigi 50A каб.наконеч./шины | 406.12
LV426782 | 3П АВТОМ.ВЫКЛ. NSXm 50kA Vigi 100A каб.наконеч./шины | 406.56
LV426783 | 3П АВТОМ.ВЫКЛ. NSXm 50kA Vigi 160A каб.наконеч./шины | 448.8
LV426785 | 4П АВТОМ.ВЫКЛ. NSXm 50kA Vigi 25A каб.наконеч./шины | 386.32
LV426786 | 4П АВТОМ.ВЫКЛ. NSXm 50kA Vigi 50A каб.наконеч./шины | 386.32
LV426787 | 4П АВТОМ.ВЫКЛ. NSXm 50kA Vigi 100A каб.наконеч./шины | 424.6
LV426788 | 4П АВТОМ.ВЫКЛ. NSXm 50kA Vigi 160A каб.наконеч./шины | 469.48
LV426790 | 3П АВТОМ.ВЫКЛ. NSXm 70kA Vigi 25A каб.наконеч./шины | 427.24
LV426791 | 3П АВТОМ.ВЫКЛ. NSXm 70kA Vigi 50A каб.наконеч./шины | 426.8
LV426792 | 3П АВТОМ.ВЫКЛ. NSXm 70kA Vigi 100A каб.наконеч./шины | 426.8
LV426793 | 3П АВТОМ.ВЫКЛ. NSXm 70kA Vigi 160A каб.наконеч./шины | 471.24
LV426795 | 4П АВТОМ.ВЫКЛ. NSXm 70kA Vigi 25A каб.наконеч./шины | 405.68
LV426796 | 4П АВТОМ.ВЫКЛ. NSXm 70kA Vigi 50A каб.наконеч./шины | 405.68
LV426797 | 4П АВТОМ.ВЫКЛ. NSXm 70kA Vigi 100A каб.наконеч./шины | 445.72
LV426798 | 4П АВТОМ.ВЫКЛ. NSXm 70kA Vigi 160A каб.наконеч./шины | 492.8
LV426801 | РАСЦЕПИТЕЛЬ МИНИМАЛЬНОГО НАПРЯЖЕНИЯ MN24В AC/DC NSXm | 37.84
LV426802 | РАСЦЕПИТЕЛЬ МИНИМАЛЬНОГО НАПРЯЖЕНИЯ MN48В AC/DC NSXm | 28.16
LV426803 | РАСЦЕПИТЕЛЬ МИНИМАЛЬНОГО НАПРЯЖЕНИЯ MN110-130В AC/DC NSXm | 28.16
LV426804 | РАСЦЕПИТЕЛЬ МИНИМАЛЬНОГО НАПРЯЖЕНИЯ MN208-240В 50/60Гц NSXm | 21.74
LV426805 | РАСЦЕПИТЕЛЬ МИНИМАЛЬНОГО НАПРЯЖЕНИЯ MN277В 60Гц NSXm | 24.2
LV426806 | РАСЦЕПИТЕЛЬ МИНИМАЛЬНОГО НАПРЯЖЕНИЯ MN380-415В 50Гц NSXm | 24.64
LV426807 | РАСЦЕПИТЕЛЬ МИНИМАЛЬНОГО НАПРЯЖЕНИЯ MN440-480В 60Гц NSXm | 32.12
LV426815 | РАСЦЕПИТЕЛЬ МИНИМАЛЬНОГО НАПРЯЖЕНИЯ MN250В DC NSXm | 37.84
LV426821 | РАСЦЕПИТЕЛЬ МИНИМАЛЬНОГО НАПРЯЖЕНИЯ MN 24В AC/DC NSXm С ПРОВОДНИКАМИ | 43.56
LV426822 | РАСЦЕПИТЕЛЬ НАПРЯЖЕНИЯMN48В AC/DC NSXm С ПРОВ. | 32.12
LV426823 | РАСЦЕПИТЕЛЬ НАПРЯЖЕНИЯMN110-130В AC/DC NSXm С ПРОВ. | 32.12
LV426824 | РАСЦЕПИТЕЛЬ НАПРЯЖЕНИЯMN208-240В 50/60Гц NSXm С ПРОВ. | 25.96
LV426825 | РАСЦЕПИТЕЛЬ НАПРЯЖЕНИЯMN277В 60Гц NSXm С ПРОВ. | 28.16
LV426826 | РАСЦЕПИТЕЛЬ НАПРЯЖЕНИЯMN380-415В 50Гц NSXm С ПРОВ. | 27.28
LV426827 | РАСЦЕПИТЕЛЬ НАПРЯЖЕНИЯMN440-480В 60Гц NSXm С ПРОВ. | 36.96
LV426835 | РАСЦЕПИТЕЛЬ МИНИМАЛЬНОГО НАПРЯЖЕНИЯ MN 250В ПОСТ.ТОКА NSXm С ПРОВОДНИКАМИ | 43.56
LV426841 | РАСЦЕПИТЕЛЬ НАПРЯЖЕНИЯ MX24В AC/DC NSXm | 32.12
LV426842 | РАСЦЕПИТЕЛЬ НАПРЯЖЕНИЯ MX48В AC/DC NSXm | 30.36
LV426843 | РАСЦЕПИТЕЛЬ НАПРЯЖЕНИЯ MX110-130В AC/DC NSXm | 30.36
LV426844 | РАСЦЕПИТЕЛЬ НАПРЯЖЕНИЯ MX208-277В 50/60Гц NSXm | 20.46
LV426846 | РАСЦЕПИТЕЛЬ НАПРЯЖЕНИЯ MX380-480В AC NSXm | 36.96
LV426861 | РАСЦЕПИТЕЛЬ НАПРЯЖЕНИЯ MX 24В AC/DC NSXm С ПРОВ. | 35.2
LV426862 | РАСЦЕПИТЕЛЬ НАПРЯЖЕНИЯ MX 48В AC/DC NSXm С ПРОВ. | 34.76
LV426863 | РАСЦЕПИТЕЛЬ НАПРЯЖЕНИЯ MX 110-130В AC/DC NSXm С ПРОВ. | 34.76
LV426864 | РАСЦЕПИТЕЛЬ НАПРЯЖЕНИЯ MX 208-277В AC/DC NSXm С ПРОВ. | 26.4
LV426866 | РАСЦЕПИТЕЛЬ НАПРЯЖЕНИЯ MX 380-480В AC NSXm С ПРОВ. | 42.68
LV426905 | СТАЦИОНАР.УСТРОЙСТВО БЛОК. ВКЛ/ВЫКЛ ДЛЯ NSXm | 10.56
LV426906 | СТАЦИОНАР.УСТРОЙСТВО БЛОК. ВЫКЛ ДЛЯ NSXm | 10.12
LV426912 | 3П 1 ДЛИННАЯ КЛЕММНАЯ ЗАГЛУШКА ДЛЯ NSXm | 3.96
LV426913 | 4П 1 ДЛИННАЯ КЛЕММНАЯ ЗАГЛУШКА ДЛЯ NSXm | 6.16
LV426920 | 6 ШТ РАЗДЕЛИТЕЛИ ПОЛЮСОВ ДЛЯ NSXm | 5.28
LV426922 | 3П 2 ЗАДНИХ ИЗОЛИРУЮЩИХ ЭКРАНА ДЛЯ NSXm | 10.12
LV426923 | 4П 2 ЗАДНИХ ИЗОЛИРУЮЩИХ ЭКРАНА ДЛЯ NSXm | 11
LV426930 | ПРЯМ.ПОВОРОТНАЯ РУКОЯТКА С Ч.РУК. NSXm | 24.2
LV426931 | ПРЯМ.ПОВОРОТНАЯ РУКОЯТКА С КР.РУК. И Ж.ПАН. NSXm | 31.24
LV426932 | ВЫНОСНАЯ ПОВОРОТНАЯ РУКОЯТКАС Ч.РУК. IP54 NSXm | 29.68
LV426933 | ВЫНОСНАЯ ПОВОРОТНАЯ С К.РУК. И Ж.ПАН.IP54 NSXm | 54.56
LV426934 | ВЫНОСНАЯ ПОВОРОТНАЯ К.РУК. И Ж.ПАН.IP65 NSXm | 54.56
LV426935 | БОКОВАЯ ПОВОРОТНАЯ ЧЕРНАЯРУКОЯТКА IP54 NSXm | 129.8
LV426936 | БОКОВАЯ ПОВОРОТНАЯ КР.РУКОЯТ. ЖЕЛТ.ПАН.IP54 NSXm | 130.24
LV426937 | УСТРОЙСТВО УПР.ВАЛОМ ПРИ ОТКР.ДВЕРИ NSXm | 43.12
LV426940 | 3П РАСШИРИТЕЛЬ ПОЛЮСОВ 27/35мм ДЛЯ NSXm | 9.24
LV426941 | 4П РАСШИРИТЕЛЬ ПОЛЮСОВ 27/35мм ДЛЯ NSXm | 7.48
LV426946 | 3П 1 ЛИЦЕВАЯ ПАНЕЛЬ ДЛЯ NSXm | 5.28
LV426947 | 4П 1 ЛИЦЕВАЯ ПАНЕЛЬ ДЛЯ NSXm | 6.6
LV426950 | ВСПОМОГАТЕЛЬНЫЙ КОНТАКТ OF ИЛИ SD NSXm | 11.29
LV426951 | ВСПОМОГАТЕЛЬНЫЙ КОНТАКТ OF С ПРЕДВ.ПОДКЛ. NSXm | 14.08
LV426952 | ВСПОМОГАТЕЛЬНЫЙ КОНТАКТ SD С ПРЕДВ.ПОДКЛ. NSXm | 14.08
LV426960 | 3 ШТ. КЛЕММ С ГАЙКАМИ И ВИНТАМИ NSXm каб.наконеч./шины | 17.16
LV426961 | 4 ШТ. КЛЕММ С ГАЙКАМИ И ВИНТАМИ NSXm каб.наконеч./шины | 21.12
LV426966 | 2 ШТ.АЛЮМИНИЕВЫХ КЛЕММ ELINK 1x(2.5-70 мм?) NSXm | 11.44
LV426967 | 3 ШТ.АЛЮМИНИЕВЫХ КЛЕММ ELINK 1x(2.5-70 мм?) NSXm | 13.64
LV426970 | 3 ШТ. КЛЕММА EverLink С ПОДКЛ.КОНТР.КАБ NSXM | 21.12
LV426971 | 4 ШТ. КЛЕММА EverLink С ПОДКЛ.КОНТР.КАБ NSXM | 24.2
LV426980 | 3 ШТ.КАБЕЛЬНЫЙ НАКОНЕЧНИК ДЛЯ МЕДН.КАБ. 70ММ? NSXm | 26.4
LV426981 | 4 ШТ.КАБЕЛЬНЫЙ НАКОНЕЧНИК ДЛЯ МЕДН.КАБ. 70ММ? NSXm | 32.12
LV426982 | 3 ШТ.КАБЕЛЬНЫЙ НАКОНЕЧНИК ДЛЯ МЕДН.КАБ. 95ММ? NSXm | 34.32
LV426983 | 4 ШТ.КАБЕЛЬНЫЙ НАКОНЕЧНИК ДЛЯ МЕДН.КАБ. 95ММ? NSXm | 42.24
LV426984 | 3 ШТ.КАБЕЛЬНЫЙ НАКОНЕЧНИК ДЛЯ АЛЮМ.КАБ. 70ММ? NSXm | 80.96
LV426985 | 4 ШТ.КАБЕЛЬНЫЙ НАКОНЕЧНИК ДЛЯ АЛЮМ.КАБ. 70ММ? NSXm | 104.72
LV426990 | 6 ШТ. ВИНТЫ С ОГРАНИЧЕННЫМ МОМЕНТОМ ЗАТЯЖКИ 9 Н.м NSXm | 25.52
LV426991 | 8 ШТ. ВИНТЫ С ОГРАНИЧЕННЫМ МОМЕНТОМ ЗАТЯЖКИ 9 Н.м NSXm | 33
LV426992 | 6 ШТ. ВИНТЫ С ОГРАНИЧЕННЫМ МОМЕНТОМ ЗАТЯЖКИ 5 Н.м NSXm | 28.16
LV426993 | 8 ШТ. ВИНТЫ С ОГРАНИЧЕННЫМ МОМЕНТОМ ЗАТЯЖКИ 5 Н.м NSXm | 36.08
LV428941 | ПЕРЕД. ВЫНОСНАЯ ЧЕРНАЯ РУКОЯТ INS40-INS160 | 25.52
LV428942 | ПЕРЕД. ВЫНОС.КР.ЖЕЛТ.РУКОЯТ INS40-INS160 | 29.48
LV429003 | 3П NSX100F КОММУТАЦ.БЛОК | 47.77
LV429004 | 3П NSX100H КОММУТАЦ.БЛОК | 178.26
LV429005 | 3П NSX100L КОММУТАЦ.БЛОК | 172.25
LV429006 | 3П NSX100N КОММУТАЦ.БЛОК | 134.94
LV429008 | 4П NSX100F КОММУТАЦ.БЛОК | 96.06
LV429009 | 4П NSX100H КОММУТАЦ.БЛОК | 154.43
LV429010 | 4П NSX100L КОММУТАЦ.БЛОК | 214.58
LV429011 | 4П NSX100N КОММУТАЦ.БЛОК | 131.99
LV429014 | 3П NSX100B КОММУТАЦ.БЛОК | 36.82
LV429015 | 4П NSX100B КОММУТАЦ.БЛОК | 63.76
LV429018 | 3П NSX100S КОММУТАЦ.БЛОК | 147.24
LV429019 | 4П NSX100S КОММУТАЦ.БЛОК | 197
LV429030 | 3П3T TM100D РАСЦЕПИТЕЛЬ ДЛЯ NSX100 | 61.6
LV429031 | 3П3T TM80D РАСЦЕП. ДЛЯ NSX100 | 61.16
LV429032 | 3П3T TM63D РАСЦЕП. ДЛЯ NSX100-250 | 61.6
LV429033 | 3П3T TM50D РАСЦЕПИТЕЛЬ ДЛЯ NSX100-250 | 61.6
LV429034 | 3П3T TM40D РАСЦЕПИТЕЛЬ ДЛЯ NSX100-250 | 62.48
LV429035 | 3П3T TM32D РАСЦЕПИТЕЛЬ ДЛЯ NSX100-250 | 62.04
LV429036 | 3П3T TM25D РАСЦЕПИТЕЛЬ ДЛЯ NSX100-250 | 62.04
LV429037 | 3П3T TM16D РАСЦЕПИТЕЛЬ ДЛЯ NSX100-250 | 62.04
LV429040 | 4П3T TM100D РАСЦЕПИТЕЛЬ ДЛЯ NSX100 | 129.36
LV429041 | 4П3T TM80D РАСЦЕПИТЕЛЬ ДЛЯ NSX100 | 128.92
LV429042 | 4П3T TM63D РАСЦЕПИТЕЛЬ ДЛЯ NSX100-250 | 107.8
LV429043 | 4П3T TM50D РАСЦЕПИТЕЛЬ ДЛЯ NSX100-250 | 139.48
LV429044 | 4П3T TM40D РАСЦЕПИТЕЛЬ ДЛЯ NSX100-250 | 135.52
LV429045 | 4П3T TM32D РАСЦЕПИТЕЛЬ ДЛЯ NSX100-250 | 130.68
LV429046 | 4П3T TM25D РАСЦЕПИТЕЛЬ ДЛЯ NSX100-250 | 117.48
LV429047 | 4П3T TM16D РАСЦЕПИТЕЛЬ ДЛЯ NSX100-250 | 130.68
LV429050 | 4П4T TM100D РАСЦЕПИТЕЛЬ ДЛЯ NSX100 | 127.6
LV429051 | 4П4T TM80D РАСЦЕПИТЕЛЬ ДЛЯ NSX100 | 123.64
LV429052 | 4П4T TM63D РАСЦЕПИТЕЛЬ ДЛЯ NSX100-250 | 123.64
LV429053 | 4П4T TM50D РАСЦЕПИТЕЛЬ ДЛЯ NSX100-250 | 112.2
LV429054 | 4П4T TM40D РАСЦЕПИТЕЛЬ ДЛЯ NSX100-250 | 123.64
LV429055 | 4П4T TM32D РАСЦЕПИТЕЛЬ ДЛЯ NSX100-250 | 112.2
LV429056 | 4П4T TM25D РАСЦЕПИТЕЛЬ ДЛЯ NSX100-250 | 112.2
LV429057 | 4П4T TM16D РАСЦЕПИТЕЛЬ ДЛЯ NSX100-250 | 123.64
LV429070 | 3П3T MICROLOGIC2.2 100A РАСЦЕПИТЕЛЬ NSX100-250 | 95.92
LV429072 | 3П3T MICROLOGIC2.2 40A РАСЦЕПИТЕЛЬ NSX100-250 | 102.08
LV429075 | 3П3T MICR2.2G 100A РАСЦЕПИТЕЛЬ NSX100-250 | 150.48
LV429076 | 3П3T MICR2.2G 40A РАСЦЕПИТЕЛЬ NSX100-250 | 142.12
LV429080 | 4П4T MICROLOGIC2.2 100A РАСЦЕПИТЕЛЬ NSX100-250 | 175.56
LV429082 | 4П4T MICROLOGIC2.2 40A РАСЦЕПИТЕЛЬ NSX100-250 | 176.88
LV429085 | 4П4T MICR2.2G 100A РАСЦЕПИТЕЛЬ NSX100-250 | 187
LV429086 | 4П4T MICR2.2G 40A РАСЦЕПИТЕЛЬ NSX100-250 | 197.12
LV429120 | 3П3T MA100 РАСЦЕПИТЕЛЬ ДЛЯ NSX100-250 | 88.88
LV429121 | 3П3T MA50 РАСЦЕПИТЕЛЬ ДЛЯ NSX100-250 | 72.16
LV429122 | 3П3T MA25 РАСЦЕПИТЕЛЬ ДЛЯ NSX100-250 | 69.08
LV429123 | 3П3T MA12.5 РАСЦЕПИТЕЛЬ ДЛЯ NSX100-250 | 60.72
LV429124 | 3П3T MA6.3 РАСЦЕП.ДЛЯ NSX100-250 | 77
LV429125 | 3П3T MA2.5 РАСЦЕПИТЕЛЬ ДЛЯ NSX100-250 | 76.56
LV429130 | 4П3T MA100 РАСЦЕПИТЕЛЬ ДЛЯ NSX100-250 | 126.72
LV429152 | 3П3T TM63G РАСЦЕПИТЕЛЬ ДЛЯ NSX100-250 | 67.76
LV429153 | 3П3T TM40G РАСЦЕПИТЕЛЬ ДЛЯ NSX100-250 | 67.76
LV429154 | 3П3T TM25G РАСЦЕПИТЕЛЬ ДЛЯ NSX100-250 | 67.32
LV429155 | 3П3T TM16G РАСЦЕПИТЕЛЬ ДЛЯ NSX100-250 | 66
LV429162 | 4П4T TM63G РАСЦЕПИТЕЛЬ ДЛЯ NSX100-250 | 106.04
LV429163 | 4П4T TM40G РАСЦЕПИТЕЛЬ ДЛЯ NSX100-250 | 106.04
LV429164 | 4П4T TM25G РАСЦЕПИТЕЛЬ ДЛЯ NSX100-250 | 106.04
LV429165 | 4П4T TM16G РАСЦЕП.ДЛЯ NSX100-250 | 106.04
LV429170 | 3П3T MICROLOGIC2.2M 100A РАСЦЕПИТЕЛЬ NSX100-250 | 179.96
LV429172 | 3П3T MICR2.2M 50A РАСЦЕПИТЕЛЬ NSX100-250 | 179.96
LV429174 | 3П3T MICR2.2M 25A РАСЦЕПИТЕЛЬ NSX100-250 | 206.36
LV429218 | 3 АЛЮМИНИЕВЫЕ КЛЕММЫ+РАЗД.ПОЛ.(2X50-120ММ2) <250A | 35.2
LV429219 | 4 АЛЮМИНИЕВЫЕ КЛЕММЫ+РАЗД.ПОЛ.(2X50-120ММ2) <250A | 47.08
LV429221 | 3 ДВОЙН.УГЛОВОЙ КОНТАКТ ПЛАСТ+РАЗД.ПОЛ.<250A | 9.24
LV429222 | 4 ДВОЙН.УГЛОВОЙ КОНТАКТ ПЛАСТ+РАЗД.ПОЛ.<250A | 16.72
LV429223 | 3 КОНТАКТНЫХ ПЛАСТИН С УГЛОМ 45+РАЗД.ПОЛ.<250A | 8.8
LV429224 | 4 КОНТАКТНЫХ ПЛАСТИН С УГЛОМ 45+РАЗД.ПОЛ.<250A | 11.44
LV429226 | МАРКИРОВОЧНЫЕ ЭТИКЕТКИ 10 ШТ. | 7.04
LV429227 | 3 АЛЮМ. ЗАЩЕЛК. КЛЕММЫ ДО 250А 25-95 ММ2 | 18.48
LV429228 | 4 АЛЮМ. ЗАЩЕЛК. КЛЕММЫ ДО 250А 25-95 ММ2 | 31.24
LV429234 | 12 ЗАЩЕЛКИВАЮЩИЕСЯ ГАЕК М6 ПЕРЕД.ПРИСОЕДИНЕНИЯ NSX100 | 12.76
LV429235 | 2 КОР. РАЗЪЕМА ДЛЯ ЗАДНЕГО ПРИСОЕДИНЕНИЯ <250A | 14.52
LV429236 | 2 ДЛИННАЯ РАЗЪЕМА ЗАДНЕГОПРИСОЕДИНЕНИЯ <250A | 14.52
LV429241 | ЗАЩЕЛКИ ДЛЯ КЛЕММ (10ШТ.) | 40.04
LV429242 | 3 СТАЛЬН. ЗАЩЕЛКИВАЮЩИЕСЯ КЛЕММЫ 95ММ2 <160A | 7.48
LV429243 | 4 СТАЛЬН. ЗАЩЕЛКИВАЮЩИЕСЯ КЛЕММЫ 95ММ2 <160A | 13.64
LV429246 | 2 СТАЛЬ.ЗАЩЕЛКИВАЮЩИЕСЯ КЛЕММЫ 95ММ2 NSX100-160 | 9.68
LV429247 | 2 АЛЮМИНИЕВЫЕ ЗАЩЕЛКИВАЮЩИЕСЯ КЛЕММЫ 185ММ2 NSX100-250 | 16.28
LV429248 | 3 РАСПРЕДЕЛИНЕЛЬНЫЕ КЛЕММЫ 35ММ2+РАЗД.ПОЛЮСОВ | 49.28
LV429249 | 4 РАСПРЕДЕЛИНЕЛЬНЫЕ КЛЕММЫ 35ММ2+РАЗД.ПОЛЮСОВ | 57.2
LV429252 | КАБЕЛЬНЫЕ НАКОНЕЧНИКИ 120ММ2 3ШТ/МЕДН. | 15.4
LV429253 | КАБЕЛЬНЫЕ НАКОНЕЧНИКИ 150ММ2 3ШТ/МЕДН. | 13.64
LV429254 | КАБЕЛЬНЫЕ НАКОНЕЧНИКИ 185ММ2 3ШТ/МЕДН. | 20.68
LV429255 | 2 СТАЛЬ.ЗАЩЕЛКИВАЮЩИЕСЯ КЛЕММЫ 95ММ2 NSX100-250 | 14.08
LV429256 | КАБЕЛЬНЫЕ НАКОНЕЧНИКИ 120ММ2 4ШТ/МЕДН. | 26.4
LV429257 | КАБЕЛЬНЫЕ НАКОНЕЧНИКИ 150ММ2 4ШТ/МЕДН. | 14.52
LV429258 | КАБЕЛЬНЫЕ НАКОНЕЧНИКИ 185ММ2 4ШТ/МЕДН. | 35.2
LV429259 | 3 АЛЮМИНИЕВЫЕ ЗАЩЕЛКИВАЮЩИЕСЯ КЛЕММЫ 185ММ2 <250A | 20.68
LV429260 | 4 АЛЮМИНИЕВЫЕ ЗАЩЕЛКИВАЮЩИЕСЯ КЛЕММЫ 185ММ2 <250A | 29.48
LV429261 | 3 УГЛОВЫЕ КОНТАКТНЫЕ ПЛАСТИНЫ | 10.56
LV429262 | 4 УГЛОВЫЕ КОНТАКТНЫЕ ПЛАСТИНЫ | 8.36
LV429263 | 3 УДЛИНИТЕЛЬ КОНТАКТНОЙ ПЛАСТИНЫ | 6.6
LV429264 | 4 УДЛИНИТЕЛЬ КОНТАКТНОЙ ПЛАСТИНЫ | 11.88
LV429265 | ЦОКОЛЬ 2П COMPACT (NSX100-250) | 44.44
LV429266 | ЦОКОЛЬ 3П (100-250) | 37.84
LV429267 | ЦОКОЛЬ 4П COMPACT (NSX100-250) | 66
LV429268 | КОМПЛЕКТ ИЗ 2 КОНТАКТНЫХ ШТЫРЕЙ NSX100-250 | 9.24
LV429269 | КОМПЛЕКТ ИЗ 2 КОНТ.ШТЫР. УСТРОЙСТВО ЗАЩИТН | 29.92
LV429270 | УСТРОЙСТВО УДАРНОГО ДЕЙСТВИЯ (БОЕК ОТКЛ.) NSX100-250 | 7.04
LV429271 | 2 ШТОРКИ IP40 ДЛЯ ЦОКОЛЯ (NSX100-250) | 19.36
LV429272 | РАЗЪЕМ НА 9 ПРОВОДОВ (2 ЧАСТИ)NSX100-250 | 40.48
LV429273 | 1 НЕПОДВИЖНЫЙ БЛОК НА 9 ПРОВОДОВ (NSX100-630) | 16.72
LV429274 | ПОДВИЖНЫЙ БЛОК НА 9 ПРОВОДОВ (NSX100-250) | 11.88
LV429275 | ОСНОВАНИЕ ДЛЯ 2 ПОДВ.БЛОКОВ (NSX100-250) | 4.84
LV429276 | 2 ДЛИННАЯ ИЗОЛИРУЮЩАЯ КОНТАКТНАЯ ПЛАСТИНА (NSX100-250) | 19.8
LV429282 | НЕПОДВИЖНАЯ ЧАСТЬ ШАССИ (NSX100-250) | 66.88
LV429283 | ПОДВИЖНАЯ ЧАСТЬ ШАССИ (NSX100-250) | 23.32
LV429284 | ТАМБУР ДВЕРЦЫ ДЛЯ ВЫКЛ. С РЫЧ. (100-250) | 5.72
LV429285 | ТАМБУР ДВЕРЦЫ ДЛЯ БЛОКА VIGI | 14.08
LV429286 | БЛОКИРОВКА ШАССИ ВСТР.ЗАМКОМ (NSX100-630) | 35.2
LV429287 | 2КОНТАКТА ПОЛОЖ. ВКАЧ./ВЫКАЧ. NSX100-630 | 26.4
LV429288 | КОМПЛЕКТ ЦОКОЛЯ 2П COMPACT (NSX100-250) | 73.04
LV429289 | КОМПЛЕКТ ЦОКОЛЯ 3П (100-250) | 65.12
LV429290 | КОМПЛЕКТ ЦОКОЛЯ 4П COMPACT (NSX100-250) | 106.04
LV429291 | КОМПЛЕКТ ЦОКОЛЯ 3П VIGICOMPACT (NSX100-250) | 122.76
LV429292 | КОМПЛЕКТ ЦОКОЛЯ 4П VIGICOMPACT(NSX100-250) | 165
LV429305 | ПЕРЕХОДНИК ДЛЯ DIN РЕЙКИ (100-250) | 54.12
LV429306 | ПЕРЕХОД.ДЛЯ ПРИСОЕД.К ЦОКОЛЮ 3П(100-250) | 8.8
LV429307 | ПЕРЕХОДНИК ДЛЯ ПРИСОЕДИНЕНИЯ К ЦОКОЛЮ 4П(100-250) | 8.8
LV429308 | 3 КОНТАКТНОЙ ПЛАСТИНЫ+РАЗД.ПОЛ.<250A | 18.04
LV429309 | 4 КОНТАКТНОЙ ПЛАСТИНЫ+РАЗД.ПОЛ.<250A | 26.4
LV429312 | КОМПЛЕКТ ВИНТОВ <250A | 3.96
LV429313 | 5 УДЛИНИТЕЛЕЙ РЫЧАГА УПРАВЛ. 100-250 | 15.4
LV429316 | РАМКА IP40 ДЛЯ БЛОКА VIGI (100-250) | 6.16
LV429317 | РАМКА IP40 ДЛЯ ВСЕХ ТИПОВ УПРАВЛЕНИЯ (100-250) | 15.4
LV429319 | СИЛЬФОН ГЕРМЕТИЗ. IP43 (NSX100-250) | 53.24
LV429329 | 6 РАЗДЕЛИТЕЛЕЙ ПОЛЮСОВ 100-250A | 5.72
LV429330 | 2 ИЗОЛ.ЭКРАНА-СТАЦИОНАР. ВЫКЛ. 3П(100-250) | 10.56
LV429331 | 2 ИЗОЛ.ЭКРАНА -СТАЦИОНАР.ВЫКЛ. 4П(100-250) | 11.44
LV429337 | СТАНД. ПОВОРОТНАЯЧЕРНАЯ РУКОЯТКА (100-250) | 24.64
LV429338 | ВЫНОС.ПОВОР.ЧЕРН. РУКОЯТКА (100-250) | 31.68
LV429339 | КРАСН/ЖЕЛТ ПОВОРОТНАЯ РУКОЯТКА (100-250) | 31.68
LV429340 | КР.ЖЕЛТ.ВЫНОСН. ПОВОРОТ.РУК.(NSX100-250) | 55
LV429341 | АКСЕС. ПОВОРОТНАЯ РУКОЯТ. МСС (NSX100-250) | 24.64
LV429342 | АКСЕС. ПОВОРОТНАЯ РУКОЯТ.СNOMO (NSX100-250) | 28.6
LV429343 | ТЕЛЕСКОП.ВЫНОС.ПОВ.РУКОЯТКА (NSX100-250) | 72.16
LV429344 | АДАПТЕР ДЛЯ ЗАМКА ПОВ.РУКОЯТКИ (100-250) | 11.88
LV429345 | 1КОНТ.ОПЕРЕЖ.ДЕЙСТВ.ПРИ ОТКЛ.NSX100-250 | 43.56
LV429346 | 2 КОНТ.ОПЕР.ДЕЙСТВ.ПРИ ВКЛ. (NSX100-630) | 39.16
LV429348 | 10 РАЗЪЕМОВ/НАПРЯЖЕНИЯ СО СТАЛ./АЛЮМ.КЛЕММ | 7.48
LV429354 | МЕХ.БЛОК. ДЛЯ ВЫКЛ. С РЫЧАГ.(NSX100-250) | 77.88
LV429359 | АКСЕСС.ПРИС. ОТХОД.ЛИНИИ 4П <250A | 384.56
LV429369 | МЕХ.БЛОКИР. 2 ПОВОР. РУКОЯТ.(100-250) | 125.84
LV429370 | СТАЦИОНАРНАЯ БЛОКИРОВКА РЫЧАГА УПРАВЛЕНИЯ В СОСТОЯНИИ ОТКЛ. NSX100-250 | 12.76
LV429371 | СТАЦИОНАР. БЛОКИРОВКА РЫЧАГА УПРАВЛЕНИЯ(100-250) | 10.56
LV429372 | АКСЕС. ДЛЯ УСТАН. НА СБОР. ШИН 60 ММ, 3П | 89.05
LV429375 | АКСЕССУАР ДЛЯ ПЛОМБИРОВАНИЯ | 10.56
LV429382 | РАСЦЕИТЕЛЬ НАПРЯЖЕНИЯ НЕЗАВИСИМЫЙ MX 12В ПОСТ.ТОКА | 39.16
LV429384 | РАСЦЕИТЕЛЬ НАПРЯЖЕНИЯ НЕЗАВИСИМЫЙ MX 24В 50ГЦ | 31.24
LV429385 | РАСЦЕИТЕЛЬ НАПРЯЖЕНИЯ НЕЗАВИСИМЫЙ MX 48В 50ГЦ | 30.8
LV429386 | РАСЦЕП.НАПРЯЖ.НЕЗАВИС. MX 100/130В 50/60ГЦ | 30.36
LV429387 | РАСЦЕИТЕЛЬ НАПРЯЖЕНИЯ НЕЗАВИСИМЫЙ MX 240В 50/60ГЦ | 22.44
LV429388 | РАСЦЕП.НАПРЯЖ.НЕЗАВИС. MX 380/440В 50/60ГЦ | 32.56
LV429389 | РАСЦЕП.НАПРЯЖ.НЕЗАВИС. MX 525В 50ГЦ и 600В 60ГЦ | 38.28
LV429390 | РАСЦЕПИТЕЛЬ НАПРЯЖЕНИЯ НЕЗАВИСИМЫЙ MX 24В ПОСТ.ТОКА | 31.24
LV429391 | РАСЦЕП.НАПРЯЖ.НЕЗАВИС. MX 30В ПОСТ.ТОКА | 28.6
LV429392 | РАСЦЕПИТЕЛЬ НАПРЯЖЕНИЯ НЕЗАВИСИМЫЙ MX 48В ПОСТ.ТОКА | 25.52
LV429393 | РАСЦЕПИТЕЛЬ НАПРЯЖЕНИЯ НЕЗАВИСИМЫЙ MX 125В ПОСТ.ТОКА | 28.6
LV429394 | РАСЦЕПИТЕЛЬ НАПРЯЖЕНИЯ НЕЗАВИСИМЫЙ MX 250В ПОСТ.ТОКА | 24.64
LV429402 | РАСЦЕП.МИН.НАПРЯЖ. MN 12В ПОСТ.ТОКА | 28.6
LV429403 | РАСЦЕПИТЕЛЬ МИНИМАЛЬНОГО НАПРЯЖЕНИЯ MN 60В ПОСТ.ТОКА | 28.6
LV429404 | РАСЦЕПИТЕЛЬ МИНИМАЛЬНОГО НАПРЯЖЕНИЯ MN 24В 50ГЦ | 31.24
LV429405 | РАСЦЕПИТЕЛЬ МИНИМАЛЬНОГО НАПРЯЖЕНИЯ MN 48В 50ГЦ | 22.88
LV429406 | РАСЦЕПИТЕЛЬ МИНИМАЛЬНОГО НАПРЯЖЕНИЯ MN 100-130В 50/60ГЦ | 18.92
LV429407 | РАСЦЕПИТЕЛЬ МИНИМАЛЬНОГО НАПРЯЖЕНИЯ MN 200/240В 50/60ГЦ | 23.32
LV429408 | РАСЦЕПИТЕЛЬ МИНИМАЛЬНОГО НАПРЯЖЕНИЯ MN 380/440В 50/60ГЦ | 23.76
LV429409 | РАСЦЕПИТЕЛЬМИН.НАПРЯЖ.MN 525В 50ГЦ 600В 60ГЦ | 41.36
LV429410 | РАСЦЕПИТЕЛЬ МИНИМАЛЬНОГО НАПРЯЖЕНИЯ MN 24В ПОСТ.ТОКА | 38.28
LV429411 | РАСЦЕПИТЕЛЬМИН.НАПРЯЖ. MN 30В ПОСТ.ТОКА | 39.16
LV429412 | РАСЦЕПИТЕЛЬ МИНИМАЛЬНОГО НАПРЯЖЕНИЯ MN 48В ПОСТ.ТОКА | 28.6
LV429413 | РАСЦЕПИТЕЛЬ МИНИМАЛЬНОГО НАПРЯЖЕНИЯ MN 125В ПОСТ.ТОКА | 28.6
LV429414 | РАСЦЕПИТЕЛЬ МИНИМАЛЬНОГО НАПРЯЖЕНИЯ MN 250В ПОСТ.ТОКА | 38.28
LV429424 | МОДУЛЬ ДИСТАНЦИОННОЙ СИГНАЛИЗАЦИИ SDTAM | 73.48
LV429426 | РЕЛЕ ВРЕМЕНИ UVR 48В 50ГЦ (NS80/NSX630) | 49.72
LV429427 | РЕЛЕ ВРЕМ. UVR 220-240В 50ГЦ NS80 | 62.04
LV429433 | МОТОР-РЕДУКТОР MT100/160 110/130В 50/60ГЦ | 192.28
LV429434 | МОТОР-РЕДУКТОР MT100/160 220/240В 50/60ГЦ | 105.6
LV429435 | МОТОР-РЕДУКТОР MT100/160 380/440В 50/60ГЦ | 180.4
LV429436 | МОТОР-РЕДУКТОР MT100/160 24/30В ПОСТ.ТОК | 286.44
LV429437 | МОТОР-РЕДУКТОР MT100/160 48/60В ПОСТ.ТОК | 264.88
LV429438 | МОТОР-РЕДУКТОР MT100/160 110/130В ПОСТ.ТОК | 274.56
LV429439 | МОТОР-РЕД MT100/160 250В ПОСТ.ТОК | 271.48
LV429440 | МОТОР-РЕДУКТОРMT100/160 48/60В 50/60ГЦ | 139.92
LV429449 | АДАПТЕР+ЗАМОК RONIS МОТОР-РЕДУКТОР(100-250) | 30.36
LV429451 | АДАПТЕР SDE | 6.6
LV429457 | БЛОК ТРАНСФОРМАТОР ТОКА 3П 100/5 (NSX100-250) | 146.52
LV429458 | БЛОК ТРАНСФОРМАТОР ТОКА 4П 100/5А | 270.6
LV429461 | БЛОК ТТ 3П 125/5 С ВЫХ.НАПРЯЖЕНИЯ(NSX100-250) | 271.48
LV429462 | БЛОК ТТ 4П 125/5A С ВЫХ.НАПРЯЖЕНИЯ | 307.56
LV429478 | 5 ПРОЗРАЧНЫЙ КОЖУХ ДЛЯ MR 5/6 (NSX100-250) | 10.12
LV429481 | 5 МАТОВЫХ КОЖ. ДЛЯ РАСЦ. (NSX100-250) | 6.6
LV429483 | ЖК ДИСПЛЕЙ ДЛЯ MICROLOGIC 5 | 91.08
LV429502 | 1 КОРПУС ВЫНОСНОЙ ПОВОРОТНОЙ РУКОЯТКИ NSX100-250 | 19.8
LV429504 | КАБЕЛЬНЫЕ НАКОНЕЧНИКИ 150ММ2 3ШТ/АЛЮМИНИЕВЫЕ | 35.2
LV429505 | КАБЕЛЬНЫЕ НАКОНЕЧНИКИ 150ММ2 4ШТ/АЛЮМИНИЕВЫЕ | 45.76
LV429506 | КАБЕЛЬНЫЕ НАКОНЕЧНИКИ 185ММ2 3ШТ/АЛЮМИНИЕВЫЕ | 51.92
LV429507 | КАБЕЛЬНЫЕ НАКОНЕЧНИКИ 185ММ2 4ШТ/АЛЮМ. | 60.28
LV429513 | ВИНТЫ С ОГРАНИЧ.КРУТ.МОМЕНТА NSX100-250 | 13.64
LV429515 | 1 КОРОТК. КЛЕМ.ЗАГЛУШКА ДЛЯ 3П (100-250) | 4.4
LV429516 | 1 КОРОТКАЯ КЛЕММНАЯ ЗАГЛУШКА ДЛЯ 4П (100-250) | 5.28
LV429517 | 1 ДЛИННАЯ КЛЕММНАЯ ЗАГЛУШКА ДЛЯ 3П (100-250) | 3.96
LV429518 | 1 ДЛИННАЯ КЛЕММНАЯ ЗАГЛУШКА ДЛЯ 4П (100-250) | 6.6
LV429521 | ВНЕШНИЙ ТРАНСФОРМАТОР ТОКА (ВЫКЛ. 3П С MR 5/6 NSX100-250) | 106.04
LV429525 | РАМКА IP30 ДЛЯ ВСЕХ ТИПОВ УПРАВЛЕНИЯ (100-250) | 9.68
LV429526 | РАМКА IP30 С ДОСТУПОМ К РАСЦ. (100-250) | 9.68
LV429528 | ЛИЦЕВАЯПАНЕЛЬ ДЛЯ МОДЕРН.NS (NSX100-250) | 5.72
LV429550 | 3П3Т АВТОМАТИЧЕСКИЙ ВЫКЛЮЧАТЕЛЬTM100D NSX100B | 88.21
LV429551 | 3П3Т АВТОМАТИЧЕСКИЙ ВЫКЛЮЧАТЕЛЬTM80D NSX100B | 88.21
LV429552 | 3П3Т АВТОМАТИЧЕСКИЙ ВЫКЛЮЧАТЕЛЬTM63D NSX100B | 88.21
LV429553 | 3П3Т АВТОМАТИЧЕСКИЙ ВЫКЛЮЧАТЕЛЬTM50D NSX100B | 88.21
LV429554 | 3П3Т АВТОМАТИЧЕСКИЙ ВЫКЛЮЧАТЕЛЬTM40D NSX100B | 88.21
LV429555 | 3П3Т АВТ. ВЫКЛ. TM32D NSX100B | 88.21
LV429556 | 3П3Т АВТОМАТИЧЕСКИЙ ВЫКЛЮЧАТЕЛЬTM25D NSX100B | 88.21
LV429557 | 3П3Т АВТОМАТИЧЕСКИЙ ВЫКЛЮЧАТЕЛЬTM16D NSX100B | 88.21
LV429570 | 4П4Т АВТ. ВЫКЛ. TM100D NSX100B | 164.02
LV429571 | 4П4Т АВТ. ВЫКЛ. TM80D NSX100B | 164.02
LV429572 | 4П4Т АВТ. ВЫКЛ. TM63D NSX100B | 164.02
LV429573 | 4П4Т АВТ. ВЫКЛ. TM50D NSX100B | 164.02
LV429574 | 4П4Т АВТ. ВЫКЛ. TM40D NSX100B | 159.24
LV429575 | 4П4Т АВТ. ВЫКЛ. TM32D NSX100B | 164.02
LV429576 | 4П4Т АВТ. ВЫКЛ. TM25D NSX100B | 164.02
LV429577 | 4П4Т АВТ. ВЫКЛ. TM16D NSX100B | 159.24
LV429619 | 2П(3П) ВЫКЛЮЧАТЕЛЬ-РАЗЪЕДИНИТЕЛЬ NSX100NA | 110
LV429629 | 3П ВЫКЛЮЧАТЕЛЬ-РАЗЪЕДИНИТЕЛЬ NSX100NA | 88.88
LV429630 | 3П3Т АВТОМАТИЧЕСКИЙ ВЫКЛЮЧАТЕЛЬTM100D NSX100F | 93.28
LV429631 | 3П3Т АВТОМАТИЧЕСКИЙ ВЫКЛЮЧАТЕЛЬTM80D NSX100F | 93.28
LV429632 | 3П3Т АВТОМАТИЧЕСКИЙ ВЫКЛЮЧАТЕЛЬTM63D NSX100F | 93.28
LV429633 | 3П3Т АВТОМАТИЧЕСКИЙ ВЫКЛЮЧАТЕЛЬTM50D NSX100F | 93.28
LV429634 | 3П3Т АВТОМАТИЧЕСКИЙ ВЫКЛЮЧАТЕЛЬTM40D NSX100F | 93.28
LV429635 | 3П3Т АВТОМАТИЧЕСКИЙ ВЫКЛЮЧАТЕЛЬTM32D NSX100F | 93.28
LV429636 | 3П3Т АВТОМАТИЧЕСКИЙ ВЫКЛЮЧАТЕЛЬ TM25D NSX100F | 93.28
LV429637 | 3П3Т АВТОМАТИЧЕСКИЙ ВЫКЛЮЧАТЕЛЬ TM16D NSX100F | 93.28
LV429639 | 4П ВЫКЛЮЧАТЕЛЬ-РАЗЪЕДИНИТЕЛЬ NSX100NA | 97.24
LV429650 | 4П4Т АВТ. ВЫКЛ. TM100D NSX100F | 212.3
LV429651 | 4П4Т АВТ. ВЫКЛ. TM80D NSX100F | 220.79
LV429652 | 4П4Т АВТ. ВЫКЛ. TM63D NSX100F | 220.79
LV429653 | 4П4Т АВТ. ВЫКЛ. TM50D NSX100F | 203.68
LV429654 | 4П4Т АВТ. ВЫКЛ. TM40D NSX100F | 175.51
LV429655 | 4П4Т АВТ. ВЫКЛ. TM32D NSX100F | 203.68
LV429656 | 4П4Т АВТ. ВЫКЛ. TM25D NSX100F | 203.68
LV429657 | 4П4Т АВТ. ВЫКЛ. TM16D NSX100F | 203.68
LV429670 | 3П3Т АВТОМАТИЧЕСКИЙ ВЫКЛЮЧАТЕЛЬ TM100D NSX100H | 180.84
LV429671 | 3П3Т АВТ. ВЫКЛ. TM80D NSX100H | 180.84
LV429672 | 3П3Т АВТОМАТИЧЕСКИЙ ВЫКЛЮЧАТЕЛЬ TM63D NSX100H | 180.84
LV429673 | 3П3Т АВТ. ВЫКЛ. TM50D NSX100H | 180.84
LV429674 | 3П3Т АВТ. ВЫКЛ. TM40D NSX100H | 168.96
LV429675 | 3П3Т АВТ. ВЫКЛ. TM32D NSX100H | 168.96
LV429676 | 3П3Т АВТОМАТИЧЕСКИЙ ВЫКЛЮЧАТЕЛЬTM25D NSX100H | 168.96
LV429677 | 3П3Т АВТ. ВЫКЛ. TM16D NSX100H | 168.96
LV429690 | 4П4Т АВТ. ВЫКЛ. TM100D NSX100H | 259.6
LV429691 | 4П4Т АВТ. ВЫКЛ. TM80D NSX100H | 259.6
LV429692 | 4П4Т АВТ. ВЫКЛ. TM63D NSX100H | 259.6
LV429693 | 4П4Т АВТ. ВЫКЛ. TM50D NSX100H | 232.32
LV429694 | 4П4Т АВТ. ВЫКЛ. TM40D NSX100H | 232.32
LV429695 | 4П4Т АВТ. ВЫКЛ. TM32D NSX100H | 232.32
LV429696 | 4П4Т АВТ. ВЫКЛ. TM25D NSX100H | 232.32
LV429697 | 4П4Т АВТ. ВЫКЛ. TM16D NSX100H | 232.32
LV429740 | 3П3Т АВТОМАТИЧЕСКИЙ ВЫКЛЮЧАТЕЛЬ MA100 NSX100F | 120.56
LV429741 | 3П3Т АВТОМ. ВЫКЛ. MA50 NSX100F | 109.12
LV429742 | 3П3Т АВТОМ. ВЫКЛ. MA25 NSX100F | 102.08
LV429743 | 3П3Т АВТОМ. ВЫКЛ. MA12.5 NSX100F | 102.08
LV429750 | 3П3Т АВТОМАТИЧЕСКИЙ ВЫКЛЮЧАТЕЛЬ MA100 NSX100N | 173.8
LV429751 | 3П3Т АВТОМ. ВЫКЛ. MA50 NSX100N | 165.44
LV429754 | 3П3Т АВТОМ. ВЫКЛ. MA6.3 NSX100N | 165.44
LV429755 | 3П3Т АВТОМ. ВЫКЛ. MA2.5 NSX100N | 165.44
LV429760 | 3П3Т АВТОМ. ВЫКЛ. MA100 NSX100H | 202.4
LV429763 | 3П3Т АВТОМ. ВЫКЛ. MA12.5 NSX100H | 191.4
LV429764 | 3П3Т АВТОМ. ВЫКЛ. MA6.3 NSX100H | 182.16
LV429765 | 3П3Т АВТОМ. ВЫКЛ. MA2.5 NSX100H | 182.16
LV429770 | 3П3Т АВТОМАТИЧЕСКИЙ ВЫКЛЮЧАТЕЛЬ MICROLOGIC 2.2 100A NSX100F | 139.92
LV429772 | 3П3Т АВТОМАТИЧЕСКИЙ ВЫКЛЮЧАТЕЛЬ MICROLOGIC 2.2 40A NSX100F | 139.92
LV429775 | 3П3Т АВТОМАТИЧЕСКИЙ ВЫКЛЮЧАТЕЛЬ MICROLOGIC 2.2 100A NSX100B | 143
LV429777 | 3П3Т АВТОМАТИЧЕСКИЙ ВЫКЛЮЧАТЕЛЬ MICROLOGIC 2.2 40A NSX100B | 143
LV429780 | 4П4Т АВТОМАТИЧЕСКИЙ ВЫКЛЮЧАТЕЛЬ MICROLOGIC 2.2 100A NSX100F | 241.12
LV429782 | 4П4Т АВТОМАТИЧЕСКИЙ ВЫКЛЮЧАТЕЛЬ MICROLOGIC 2.2 40A NSX100F | 253.88
LV429785 | 4П4Т АВТОМАТИЧЕСКИЙ ВЫКЛЮЧАТЕЛЬ MICROLOGIC 2.2 100A NSX100B | 240.24
LV429787 | 4П4Т АВТОМАТИЧЕСКИЙ ВЫКЛЮЧАТЕЛЬ MICROLOGIC 2.2 40A NSX100B | 217.36
LV429790 | 3П3Т АВТОМАТИЧЕСКИЙ ВЫКЛЮЧАТЕЛЬ MICROLOGIC 2.2 100A NSX100H | 209.88
LV429792 | 3П3Т АВТ. ВЫКЛ. MICR. 2.2 40A NSX100H | 209.88
LV429795 | 3П3Т АВТОМАТИЧЕСКИЙ ВЫКЛЮЧАТЕЛЬ MICROLOGIC 2.2 100A NSX100N | 190.08
LV429797 | 3П3Т АВТОМАТИЧЕСКИЙ ВЫКЛЮЧАТЕЛЬ MICROLOGIC 2.2 40A NSX100N | 190.08
LV429800 | 4П4Т АВТ. ВЫКЛ. MICR. 2.2 100A NSX100H | 302.72
LV429802 | 4П4Т АВТ. ВЫКЛ. MICR. 2.2 40A NSX100H | 319
LV429805 | 4П4Т АВТ. ВЫКЛ. MICR. 2.2 100A NSX100N | 275.88
LV429807 | 4П4Т АВТ. ВЫКЛ. MICR. 2.2 40A NSX100N | 304.92
LV429825 | 3П3Т АВТОМАТИЧЕСКИЙ ВЫКЛЮЧАТЕЛЬ MIC.2.2M 100A NSX100F | 238.48
LV429827 | 3П3Т АВТОМАТИЧЕСКИЙ ВЫКЛЮЧАТЕЛЬMR. 2.2 M 50A NSX100F | 226.6
LV429830 | 3П3Т АВТОМАТИЧЕСКИЙ ВЫКЛЮЧАТЕЛЬ MIC.2.2M 100A NSX100N | 309.76
LV429832 | 3П3Т АВТОМ. ВЫКЛ.MR. 2.2 M 50A NSX100N | 309.76
LV429833 | 3П3Т АВТОМ. ВЫКЛ.MR. 2.2 M 25A NSX100N | 309.76
LV429835 | 3П3Т АВТОМ. ВЫКЛ. MIC.2.2M 100A NSX100H | 315.92
LV429837 | 3П3Т АВТОМ. ВЫКЛ.MR. 2.2 M 50A NSX100H | 315.92
LV429840 | 3П3Т АВТОМАТИЧЕСКИЙ ВЫКЛЮЧАТЕЛЬ TM100D NSX100N | 164.12
LV429841 | 3П3Т АВТОМАТИЧЕСКИЙ ВЫКЛЮЧАТЕЛЬ TM80D NSX100N | 164.12
LV429842 | 3П3Т АВТОМАТИЧЕСКИЙ ВЫКЛЮЧАТЕЛЬTM63D NSX100N | 164.12
LV429843 | 3П3Т АВТОМАТИЧЕСКИЙ ВЫКЛЮЧАТЕЛЬTM50D NSX100N | 164.12
LV429844 | 3П3Т АВТОМАТИЧЕСКИЙ ВЫКЛЮЧАТЕЛЬTM40D NSX100N | 164.12
LV429845 | 3П3Т АВТОМАТИЧЕСКИЙ ВЫКЛЮЧАТЕЛЬ TM32D NSX100N | 164.12
LV429846 | 3П3Т АВТОМАТИЧЕСКИЙ ВЫКЛЮЧАТЕЛЬ TM25D NSX100N | 161
LV429847 | 3П3Т АВТОМАТИЧЕСКИЙ ВЫКЛЮЧАТЕЛЬ TM16D NSX100N | 161
LV429860 | 4П4Т АВТ. ВЫКЛ. TM100D NSX100N | 213.61
LV429861 | 4П4Т АВТ. ВЫКЛ. TM80D NSX100N | 207.39
LV429862 | 4П4Т АВТ. ВЫКЛ. TM63D NSX100N | 206.65
LV429863 | 4П4Т АВТ. ВЫКЛ. TM50D NSX100N | 222.2
LV429864 | 4П4Т АВТ. ВЫКЛ. TM40D NSX100N | 197.01
LV429865 | 4П4Т АВТ. ВЫКЛ. TM32D NSX100N | 217.03
LV429866 | 4П4Т АВТ. ВЫКЛ. TM25D NSX100N | 195.54
LV429867 | 4П4Т АВТ. ВЫКЛ. TM16D NSX100N | 193.31
LV430080 | 3П3Т TM80G РАСЦЕПИТЕЛЬ ДЛЯ NSX100-250 | 75.68
LV430081 | 3П3Т TM100G РАСЦЕПИТЕЛЬ ДЛЯ NSX100-250 | 75.68
LV430082 | 3П3Т TM125G РАСЦЕПИТЕЛЬ ДЛЯ NSX100-250 | 79.2
LV430083 | 3П3Т TM160G РАСЦЕПИТЕЛЬ ДЛЯ NSX100-250 | 79.2
LV430084 | 3П3Т TM200G РАСЦЕПИТЕЛЬ ДЛЯ NSX100-250 | 83.16
LV430085 | 3П3T TM250G РАСЦЕПИТЕЛЬ ДЛЯ NSX100-250 | 83.16
LV430092 | 4П4T TM80G РАСЦЕПИТЕЛЬ ДЛЯ NSX100-250 | 104.28
LV430093 | 4П4T TM100G РАСЦЕПИТЕЛЬ ДЛЯ NSX100-250 | 104.28
LV430094 | 4П4T TM125G РАСЦЕПИТЕЛЬ ДЛЯ NSX100-250 | 109.56
LV430095 | 4П4T TM160G РАСЦЕПИТЕЛЬ ДЛЯ NSX100-250 | 109.56
LV430096 | 4П4T TM200G РАСЦЕПИТЕЛЬ ДЛЯ NSX100-250 | 115.28
LV430097 | 4П4T TM250G РАСЦЕПИТЕЛЬ ДЛЯ NSX100-250 | 115.28
LV430310 | 3П3Т АВТОМАТИЧЕСКИЙ ВЫКЛЮЧАТЕЛЬ TM160D NSX160B | 124.69
LV430311 | 3П3Т АВТОМАТИЧЕСКИЙ ВЫКЛЮЧАТЕЛЬ TM125D NSX160B | 124.69
LV430312 | 3П3Т АВТ. ВЫКЛ. TM100D NSX160B | 112.82
LV430313 | 3П3Т АВТ. ВЫКЛ. TM80D NSX160B | 109.41
LV430330 | 4П4Т АВТ. ВЫКЛ. TM160D NSX160B | 211.32
LV430331 | 4П4Т АВТ. ВЫКЛ. TM125D NSX160B | 172.41
LV430390 | 3П NSX160B КОММУТАЦ.БЛОК | 46.29
LV430391 | 3П NSX160S КОММУТАЦ.БЛОК | 138.96
LV430395 | 4П NSX160B КОММУТАЦ.БЛОК | 56.62
LV430396 | 4П NSX160S КОММУТАЦ.БЛОК | 176.4
LV430403 | 3П NSX160F КОММУТАЦ.БЛОК | 57.28
LV430404 | 3П NSX160H КОММУТАЦ.БЛОК | 155.99
LV430405 | 3П NSX160L КОММУТАЦ.БЛОК | 154.39
LV430406 | 3П NSX160N КОММУТАЦ.БЛОК | 120.98
LV430408 | 4П NSX160F КОММУТАЦ.БЛОК | 109.36
LV430409 | 4П NSX160H КОММУТАЦ.БЛОК | 204.95
LV430410 | 4П NSX160L КОММУТАЦ.БЛОК | 112.75
LV430411 | 4П NSX160N КОММУТАЦ.БЛОК | 132.47
LV430430 | 3П3T TM160D РАСЦЕПИТЕЛЬ ДЛЯ NSX160 | 97.24
LV430431 | 3П3T TM125D РАСЦЕПИТЕЛЬ ДЛЯ NSX160/250 | 102.96
LV430440 | 4П3T TM160D РАСЦЕПИТЕЛЬ ДЛЯ NSX160 | 190.96
LV430441 | 4П3T TM125D РАСЦЕПИТЕЛЬ ДЛЯ NSX160/250 | 129.8
LV430450 | 4П4T TM160D РАСЦЕПИТЕЛЬ ДЛЯ NSX160 | 182.6
LV430451 | 4П4T TM125D РАСЦЕПИТЕЛЬ ДЛЯ NSX160/250 | 142.56
LV430470 | 3П3T MICR. 2.2 160A РАСЦЕП. ДЛЯ NSX160/250 | 153.12
LV430475 | 3П3T MICR2.2G 160A РАСЦЕПИТЕЛЬ ДЛЯ NSX160/250 | 201.52
LV430480 | 4П4T MICR. 2.2 160A РАСЦЕП. ДЛЯ NSX160/250 | 262.68
LV430485 | 4П4T MICR2.2G 160A РАСЦЕПИТЕЛЬ ДЛЯ NSX160/250 | 256.96
LV430500 | 3П3T MA150 РАСЦЕПИТЕЛЬ ДЛЯ NSX160/250 | 133.76
LV430510 | 4П3T MA150 РАСЦЕПИТЕЛЬ ДЛЯ NSX160/250 | 165
LV430520 | 3П3T MICR2.2M 150A РАСЦЕПИТЕЛЬ ДЛЯ NSX160/250 | 262.24
LV430554 | 12 ЗАЩЕЛКИВАЮЩ.ГАЕК М8 | 14.08
LV430557 | БЛОК ТРАНСФОРМАТОР ТОКА 3П 150/5 (NSX160/250) | 298.32
LV430558 | 4П 150/5 БЛОК ТРАНСФОРМАТОР ТОКА | 337.92
LV430561 | БЛОК ТТ 150/5 С ВЫХ.НАПРЯЖЕНИЯ 3П(NSX100/250) | 334.84
LV430562 | БЛОК ТТ 150/5 С ВЫХ.НАПРЯЖЕНИЯ 4П | 402.6
LV430563 | ВНЕШНИЙ ТРАНСФОРМАТОР ТОКА ДЛЯ 3П ВЫКЛ(NSX100/250) С MR5/6 | 94.16
LV430619 | 2P(3П) NSX160NA | 134.2
LV430629 | 3П ВЫКЛЮЧАТЕЛЬ-РАЗЪЕДИНИТЕЛЬ NSX160NA | 104.28
LV430630 | 3П3Т АВТОМАТИЧЕСКИЙ ВЫКЛЮЧАТЕЛЬTM160D NSX160F | 133.32
LV430631 | 3П3Т АВТОМАТИЧЕСКИЙ ВЫКЛЮЧАТЕЛЬ TM125D NSX160F | 133.32
LV430632 | 3П3Т АВТОМАТИЧЕСКИЙ ВЫКЛЮЧАТЕЛЬTM100D NSX160F | 120.62
LV430633 | 3П3Т АВТ. ВЫКЛ. TM80D NSX160F | 120.19
LV430639 | 4П ВЫКЛЮЧАТЕЛЬ-РАЗЪЕДИНИТЕЛЬ NSX160NA | 143.44
LV430650 | 4П4Т АВТ. ВЫКЛ. TM160D NSX160F | 259.38
LV430651 | 4П4Т АВТ. ВЫКЛ. TM125D NSX160F | 216.66
LV430652 | 4П4Т АВТ. ВЫКЛ. TM100D NSX160F | 194.54
LV430670 | 3П3Т АВТОМАТИЧЕСКИЙ ВЫКЛЮЧАТЕЛЬ ТМ160D NSX160H | 223.08
LV430671 | 3П3Т АВТОМАТИЧЕСКИЙ ВЫКЛЮЧАТЕЛЬ ТМ125D NSX160H | 223.08
LV430672 | 3П3Т АВТ. ВЫКЛ. ТМ100D NSX160H | 201.96
LV430690 | 4П4Т АВТ. ВЫКЛ. ТМ160D NSX160H | 341
LV430691 | 4П4Т АВТ. ВЫКЛ. ТМ125D NSX160H | 285.12
LV430745 | 3П3Т АВТОМАТИЧЕСКИЙ ВЫКЛЮЧАТЕЛЬ MICROLOGIC 2.2 160A NSX160B | 184.8
LV430746 | 3П3Т АВТОМАТИЧЕСКИЙ ВЫКЛЮЧАТЕЛЬ MICROLOGIC 2.2 100A NSX160B | 146.96
LV430750 | 4П4Т АВТОМАТИЧЕСКИЙ ВЫКЛЮЧАТЕЛЬ MICROLOGIC 2.2 160A NSX160B | 311.96
LV430770 | 3П3Т АВТОМАТИЧЕСКИЙ ВЫКЛЮЧАТЕЛЬ MICROLOGIC 2.2 160A NSX160F | 194.04
LV430771 | 3П3Т АВТОМАТИЧЕСКИЙ ВЫКЛЮЧАТЕЛЬ MICROLOGIC 2.2 100A NSX160F | 155.76
LV430773 | 3П3Т АВТОМ.ВЫКЛ. MICR. 2.2 40A NSX160F | 212.96
LV430775 | 3П3Т АВТОМАТИЧЕСКИЙ ВЫКЛЮЧАТЕЛЬ MICROLOGIC 2.2 160A NSX160N | 223.08
LV430776 | 3П3Т АВТОМАТИЧЕСКИЙ ВЫКЛЮЧАТЕЛЬ MICROLOGIC 2.2 100A NSX160N | 187.88
LV430780 | 4П4Т АВТОМАТИЧЕСКИЙ ВЫКЛЮЧАТЕЛЬ MICROLOGIC 2.2 160A NSX160F | 326.92
LV430785 | 4П4Т АВТОМАТИЧЕСКИЙ ВЫКЛЮЧАТЕЛЬ MICROLOGIC 2.2 160A NSX160N | 388.52
LV430788 | 4П4Т АВТ. ВЫКЛ. MICROLOGIC 2.2 40A NSX160N | 287.76
LV430790 | 3П3Т АВТОМАТИЧЕСКИЙ ВЫКЛЮЧАТЕЛЬ MICROLOGIC 2.2 160A NSX160H | 264
LV430793 | 3П3Т АВТОМ. ВЫКЛ. MICR. 2.2 40A NSX160H | 255.64
LV430800 | 4П4Т АВТ. ВЫКЛ. MICR. 2.2 160A NSX160H | 409.64
LV430830 | 3П3Т АВТОМАТИЧЕСКИЙ ВЫКЛЮЧАТЕЛЬ MA150 NSX160F | 177.76
LV430831 | 3П3Т АВТОМ. ВЫКЛ. MA100 NSX160F | 160.6
LV430832 | 3П3Т АВТОМАТИЧЕСКИЙ ВЫКЛЮЧАТЕЛЬ MA150 NSX160N | 222.2
LV430833 | 3П3Т АВТОМ. ВЫКЛ. MA100 NSX160N | 201.08
LV430834 | 3П3Т АВТОМ. ВЫКЛ. MA150 NSX160H | 236.28
LV430835 | 3П3Т АВТОМ. ВЫКЛ. MA100 NSX160H | 205.92
LV430840 | 3П3Т АВТ. ВЫКЛ. TM160D NSX160N | 187.64
LV430841 | 3П3Т АВТОМАТИЧЕСКИЙ ВЫКЛЮЧАТЕЛЬTM125D NSX160N | 187.64
LV430842 | 3П3Т АВТОМАТИЧЕСКИЙ ВЫКЛЮЧАТЕЛЬTM100D NSX160N | 169.77
LV430843 | 3П3Т АВТ. ВЫКЛ. TM80D NSX160N | 198.1
LV430860 | 4П4Т АВТ. ВЫКЛ. TM160D NSX160N | 276.78
LV430861 | 4П4Т АВТ. ВЫКЛ. TM125D NSX160N | 242.6
LV430985 | 3П3Т АВТОМАТИЧЕСКИЙ ВЫКЛЮЧАТЕЛЬ MIC.2.2M 150A NSX160F | 285.56
LV430986 | 3П3Т АВТОМ. ВЫКЛ. MIC.2.2M 100A NSX160F | 285.56
LV430988 | 3П3Т АВТОМАТИЧЕСКИЙ ВЫКЛЮЧАТЕЛЬ MIC.2.2M 150A NSX160N | 341.88
LV430991 | 3П3Т АВТОМ. ВЫКЛ. MIC.2.2M 150A NSX160H | 353.76
LV431050 | ВЫНОС.ЧЕРН.ПОВОРОТН. РУКОЯТКА (INS250) | 34.76
LV431051 | ВЫНОС.КРАСН.ЖЕЛТ. ПОВ. РУКОЯТКА INS250 | 47.08
LV431060 | 3П МОНОБЛОЧНЫЙ РАСШИРИТЕЛЬ ПОЛЮСОВ | 52.36
LV431061 | 4П МОНОБЛ. РАСШИРИТ. ПОЛЮСОВ | 68.2
LV431064 | ПОДСТАВКА ДЛЯ ВЫРАВ.INV320-630/NSX250 | 46.2
LV431110 | 3П3Т АВТОМАТИЧЕСКИЙ ВЫКЛЮЧАТЕЛЬ TM250D NSX250B | 228.8
LV431111 | 3П3Т АВТОМАТИЧЕСКИЙ ВЫКЛЮЧАТЕЛЬ TM200D NSX250B | 228.8
LV431112 | 3П3Т АВТОМАТИЧЕСКИЙ ВЫКЛЮЧАТЕЛЬTM160D NSX250B | 207.24
LV431113 | 3П3Т АВТОМАТИЧЕСКИЙ ВЫКЛЮЧАТЕЛЬ TM125D NSX250B | 207.24
LV431130 | 4П4Т АВТ. ВЫКЛ. TM250D NSX250B | 449.24
LV431131 | 4П4Т АВТ. ВЫКЛ. TM200D NSX250B | 445.28
LV431140 | 3П3Т АВТОМАТИЧЕСКИЙ ВЫКЛЮЧАТЕЛЬ MICROLOGIC 2.2 250A NSX250B | 279.4
LV431141 | 3П3Т АВТ. ВЫКЛ. MICR. 2.2 160A NSX250B | 253
LV431142 | 3П3Т АВТ. ВЫКЛ. MICR. 2.2 100A NSX250B | 242.44
LV431150 | 4П4Т АВТ. ВЫКЛ. MICR. 2.2 250A NSX250B | 498.52
LV431160 | 3П3Т АВТОМ. ВЫКЛ. MIC.2.2M 220A NSX250F | 436.92
LV431161 | 3П3Т АВТОМ. ВЫКЛ. MIC.2.2M 150A NSX250F | 408.32
LV431165 | 3П3Т АВТОМАТИЧЕСКИЙ ВЫКЛЮЧАТЕЛЬ MIC.2.2M 220A NSX250N | 481.8
LV431170 | 3П3Т АВТОМ. ВЫКЛ. MIC.2.2M 220A NSX250H | 523.16
LV431285 | ЗАПАС.ДЕТ. ДЛЯ ЧЁРН.РУКОЯТ.INS/INV2000-2500 | 45.32
LV431390 | 3П NSX250B КОММУТАЦИОННЫЙ БЛОК | 125.28
LV431391 | 3П NSX250S КОММУТАЦИОННЫЙ БЛОК | 234.16
LV431395 | 4П NSX250B КОММУТАЦИОННЫЙ БЛОК | 271.87
LV431396 | 4П NSX250S КОММУТАЦИОННЫЙ БЛОК | 344.54
LV431403 | 3П NSX250F КОММУТАЦИОННЫЙ БЛОК | 151.27
LV431404 | 3П NSX250H КОММУТАЦ.БЛОК | 199.22
LV431405 | 3П NSX250L КОММУТАЦ.БЛОК | 295.45
LV431406 | 3П NSX250N КОММУТАЦ.БЛОК | 176.15
LV431408 | 4П NSX250F КОММУТАЦ.БЛОК | 282.48
LV431409 | 4П NSX250H КОММУТАЦ.БЛОК | 335.5
LV431410 | 4П NSX250L КОММУТАЦ.БЛОК | 395.48
LV431411 | 4П NSX250N КОММУТАЦ.БЛОК | 211.45
LV431430 | 3П3T TM250D РАСЦЕП. ДЛЯ NSX250 | 142.12
LV431431 | 3П3T TM200D РАСЦЕПИТЕЛЬ ДЛЯ NSX250 | 159.72
LV431432 | 3П3Т TM160D РАСЦЕПИТЕЛЬ ДЛЯ NSX250 | 119.24
LV431440 | 4П3T TM250D РАСЦЕПИТЕЛЬ ДЛЯ NSX250 | 243.32
LV431441 | 4П3T TM200D РАСЦЕПИТЕЛЬ ДЛЯ NSX250 | 280.72
LV431450 | 4П4T TM250D РАСЦЕПИТЕЛЬ ДЛЯ NSX250 | 268.4
LV431451 | 4П4T TM200D РАСЦЕПИТЕЛЬ ДЛЯ NSX250 | 253.44
LV431470 | 3П3T MICROLOGIC 2.2 250A РАСЦЕПИТЕЛЬ ДЛЯ NSX250 | 186.12
LV431475 | 3П3T MICROLOGIC 2.2 G 250A РАСЦЕПИТЕЛЬ ДЛЯ NSX250 | 239.36
LV431480 | 4П4T MICROLOGIC 2.2 250A РАСЦЕПИТЕЛЬ ДЛЯ NSX250 | 285.12
LV431485 | 4П4T MICROLOGIC 2.2 G 250A РАСЦЕПИТЕЛЬ ДЛЯ NSX250 | 278.52
LV431500 | 3П3T MA220 РАСЦЕПИТЕЛЬ ДЛЯ NSX250 | 147.84
LV431510 | 4П3T MA220 РАСЦЕПИТЕЛЬ ДЛЯ NSX250 | 303.6
LV431520 | 3П3T MICROLOGIC 2.2 M 220A РАСЦЕПИТЕЛЬ ДЛЯ NSX250 | 341
LV431540 | МОТОР-РЕДУКТОРМT250 110/130В 50/60ГЦ | 194.48
LV431541 | МОТОР-РЕД МT250 220/240В 50/60ГЦ | 155.76
LV431542 | МОТОР-РЕДУКТОРМT250 380/480В 50/60ГЦ | 240.68
LV431543 | МОТОР-РЕД МT250 24/30В ПОСТ.ТОК | 333.08
LV431544 | МОТОР-РЕДУКТОРMT250 48/60В ПОСТ.ТОК | 322.52
LV431545 | МОТОР-РЕДУКТОРМT250 110/130В ПОСТ.ТОК | 326.04
LV431546 | МОТОР-РЕДУКТОР МT250 250В ПОСТ.ТОК | 288.2
LV431548 | МОТОР-РЕДУКТОР MT250 48/60В 50/60ГЦ | 238.04
LV431563 | 3П РАСШИРИТЕЛИ ПОЛЮСОВ 35-45 ММ | 9.68
LV431564 | 4П РАСШИРИТЕЛИ ПОЛЮСОВ 35-45 ММ | 7.92
LV431567 | БЛОК ТРАНСФОРМАТОР ТОКА 3П 250/5 (NSX250) | 217.8
LV431570 | 4П БЛОК ТТ 250/5 С ВЫХ.НАПРЯЖЕНИЯ | 442.2
LV431619 | 2П ВЫКЛЮЧАТЕЛЬ-РАЗЪЕДИНИТЕЛЬ NSX250NA | 228.8
LV431629 | 3П ВЫКЛ.-РАЗЪЕД. NSX250NA | 182.6
LV431630 | 3П3Т АВТ. ВЫКЛ. TM250D NSX250F | 241.12
LV431631 | 3П3Т АВТОМАТИЧЕСКИЙ ВЫКЛЮЧАТЕЛЬTM200D NSX250F | 241.12
LV431632 | 3П3Т АВТ. ВЫКЛ. TM160D NSX250F | 212.52
LV431633 | 3П3Т АВТ. ВЫКЛ. TM125D NSX250F | 212.52
LV431639 | 4П ВЫКЛЮЧАТЕЛЬ-РАЗЪЕДИНИТЕЛЬ NSX250NA | 241.12
LV431640 | 4П3Т АВТОМ. ВЫКЛ. TM250D NSX250F | 421.52
LV431650 | 4П4Т АВТ. ВЫКЛ. TM250D NSX250F | 467.72
LV431651 | 4П4Т АВТ. ВЫКЛ. TM200D NSX250F | 453.64
LV431670 | 3П3Т АВТ. ВЫКЛ. TM250D NSX250H | 280.28
LV431671 | 3П3Т АВТ. ВЫКЛ. TM200D NSX250H | 280.28
LV431672 | 3П3Т АВТ. ВЫКЛ. TM160D NSX250H | 253.44
LV431690 | 4П4Т АВТ. ВЫКЛ. TM250D NSX250H | 556.6
LV431691 | 4П4Т АВТ. ВЫКЛ. TM200D NSX250H | 429.44
LV431748 | 3П3Т АВТОМАТИЧЕСКИЙ ВЫКЛЮЧАТЕЛЬ MA220 NSX250F | 234.08
LV431752 | 3П3Т АВТОМАТИЧЕСКИЙ ВЫКЛЮЧАТЕЛЬ MA220 NSX250N | 250.36
LV431753 | 3П3Т АВТОМ. ВЫКЛ. MA150 NSX250N | 250.36
LV431756 | 3П3Т АВТОМ. ВЫКЛ. MA220 NSX250H | 307.56
LV431770 | 3П3Т АВТОМАТИЧЕСКИЙ ВЫКЛЮЧАТЕЛЬ MICROLOGIC 2.2 250A NSX250F | 288.2
LV431771 | 3П3Т АВТОМАТИЧЕСКИЙ ВЫКЛЮЧАТЕЛЬ MICROLOGIC 2.2 160A NSX250F | 288.2
LV431772 | 3П3Т АВТ. ВЫКЛ. MICR. 2.2 100A NSX250F | 249.92
LV431780 | 4П4Т АВТ. ВЫКЛ. MICR. 2.2 250A NSX250F | 495.88
LV431790 | 3П3Т АВТ. ВЫКЛ. MICR.2.2 250A NSX250H | 330.44
LV431791 | 3П3Т АВТОМ. ВЫКЛ. MICR. 2.2 160A NSX250H | 288.64
LV431792 | 3П3Т АВТ. ВЫКЛ. MICR. 2.2 100A NSX250H | 301.84
LV431800 | 4П4Т АВТ. ВЫКЛ. MICR. 2.2 250A NSX250H | 463.32
LV431830 | 3П3Т АВТОМАТИЧЕСКИЙ ВЫКЛЮЧАТЕЛЬTM250D NSX250N | 281.16
LV431831 | 3П3Т АВТОМАТИЧЕСКИЙ ВЫКЛЮЧАТЕЛЬTM200D NSX250N | 281.16
LV431832 | 3П3Т АВТОМАТИЧЕСКИЙ ВЫКЛЮЧАТЕЛЬTM160D NSX250N | 254.76
LV431833 | 3П3Т АВТ. ВЫКЛ. TM125D NSX250N | 254.76
LV431850 | 4П4Т АВТ. ВЫКЛ. TM250D NSX250N | 457.16
LV431851 | 4П4Т АВТ. ВЫКЛ. TM200D NSX250N | 472.12
LV431870 | 3П3Т АВТОМАТИЧЕСКИЙ ВЫКЛЮЧАТЕЛЬ MICROLOGIC 2.2 250A NSX250N | 308
LV431871 | 3П3Т АВТ. ВЫКЛ. MICR. 2.2 160A NSX250N | 291.28
LV431872 | 3П3Т АВТ. ВЫКЛ. MICR. 2.2 100A NSX250N | 264.88
LV431875 | 4П4Т АВТОМАТИЧЕСКИЙ ВЫКЛЮЧАТЕЛЬ MICROLOGIC 2.2 250A NSX250N | 421.96
LV432068 | 3П3Т MICROLOGIC1.3M 500A РАСЦЕПИТЕЛЬ ДЛЯ NSX630 | 152.24
LV432069 | 3П3Т MICROLOGIC1.3M 320A РАСЦ.ДЛЯ NSX400/630 | 150.92
LV432071 | 3П3Т MICROLOGIC 2.3 M 500A РАСЦЕПИТЕЛЬ NSX630 | 177.32
LV432072 | 3П3Т MICROLOGIC 2.3 M 320A РАСЦЕПИТЕЛЬ NSX400/630 | 297
LV432077 | 4П3Т MICROLOGIC 1.3M 500A РАСЦЕПИТЕЛЬ ДЛЯ NSX630 | 522.28
LV432078 | 4П3Т MICROLOGIC1.3M 320A РАСЦ.ДЛЯ NSX400/630 | 409.2
LV432080 | 3П3Т MICROLOGIC 2.3 630A РАСЦЕП. ДЛЯ NSX630 | 159.72
LV432081 | 3П3Т MICROLOGIC 2.3 400A РАСЦЕП. ДЛЯ NSX400/630 | 172.48
LV432082 | 3П3Т MICROLOGIC 2.3 250A РАСЦЕП. ДЛЯ NSX400/630 | 76.56
LV432084 | 4П4Т MICROLOGIC 2.3 630A РАСЦЕП. ДЛЯ NSX630 | 405.24
LV432085 | 4П4Т MICROLOGIC 2.3 400A РАСЦЕП. ДЛЯ NSX400/630 | 322.96
LV432086 | 4П4Т MICROLOGIC 2.3 250A РАСЦЕП. ДЛЯ NSX400/630 | 123.2
LV432403 | 3П NSX400N КОММУТАЦ.БЛОК | 520.61
LV432404 | 3П NSX400H КОММУТАЦ.БЛОК | 577.04
LV432405 | 3П NSX400L КОММУТАЦ.БЛОК | 812.24
LV432408 | 4П NSX400N КОММУТАЦ.БЛОК | 655.21
LV432409 | 4П NSX400H КОММУТАЦ.БЛОК | 705.67
LV432410 | 4П NSX400L КОММУТАЦ.БЛОК | 917.03
LV432413 | 3П NSX400F КОММУТАЦ.БЛОК | 470.89
LV432414 | 3П NSX400S КОММУТАЦ.БЛОК | 649.19
LV432415 | 4П NSX400F КОММУТАЦ.БЛОК | 565.73
LV432416 | 4П NSX400S КОММУТАЦ.БЛОК | 878.02
LV432457 | АКСЕССУАР УСТРОЙСТВО ЗАЩИТНОГО ОТКЛЮЧЕНИЯ 4П НА | 57.64
LV432459 | 5 ПРОЗРАЧНЫЙ КОЖУХ ОВ ДЛЯ MR 2 (NSX400/630) | 14.52
LV432475 | 2 КОРОТКИХ РАЗЪЕМА ЗАДНЕГО ПРИСОЕДИНЕНИЯ <630A | 22.44
LV432476 | 2 ДЛИННЫХЯ РАЗЪЕМА ЗАДНЕГО ПРИСОЕДИНЕНИЯ <630A | 39.6
LV432479 | 3 КЛЕММЫ 35-300MM2+2 РАЗДЕЛИТЕЛЬНЫЕ | 28.6
LV432480 | 4 КЛЕММЫ 35-300MM2+3 РАЗДЕЛИТЕЛЬНЫЕ | 55.44
LV432481 | 3 КЛЕМ.35-240MM2+2 РАЗДЕЛИТ. | 45.32
LV432482 | 4 КЛЕМ. 35-240MM2+3 РАЗДЕЛ. | 100.76
LV432484 | 3 УГЛОВЫЕ КОНТАКТНОЙ ПЛАСТИНЫ | 31.24
LV432485 | 4 УГЛОВЫЕ КОНТАКТНОЙ ПЛАСТИНЫ | 41.36
LV432486 | 3 КОНТ.ПЛАСТИНЫ "НА РЕБРО" | 64.24
LV432487 | 4 КОНТ.ПЛАСТИНЫ "НА РЕБРО" | 122.32
LV432490 | РАСШИРИТЕЛЬ ПОЛЮСОВ 3П 52,5ММ | 28.6
LV432491 | РАСШИРИТЕЛЬПОЛЮСОВ 4П 52,5ММ | 47.52
LV432492 | РАСШИР.ПОЛЮСОВ 3П 70ММ | 31.68
LV432493 | РАСШИРИТ.ПОЛЮСОВ 4П 70ММ | 55
LV432498 | 1 КОРПУС ВЫНОСНОЙ ПОВОРОТНОЙ РУКОЯТКИ NSX400/630 | 39.6
LV432500 | КАБЕЛЬНЫЕ НАКОНЕЧНИКИ 240ММ2 3ШТ/МЕДН. | 31.68
LV432501 | КАБЕЛЬНЫЕ НАКОНЕЧНИКИ 240ММ2 4ШТ/МЕДН. | 42.24
LV432502 | КАБЕЛЬНЫЕ НАКОНЕЧНИКИ 300ММ2 3ШТ/МЕДН. | 30.8
LV432503 | КАБЕЛЬНЫЕ НАКОНЕЧНИКИ 300ММ2 4ШТ/МЕДН. | 41.36
LV432504 | КАБЕЛЬНЫЕ НАКОНЕЧНИКИ 240ММ2 3ШТ/АЛЮМ. | 71.28
LV432505 | КАБЕЛЬНЫЕ НАКОНЕЧНИКИ 240ММ2 4ШТ/АЛЮМ. | 101.64
LV432506 | КАБЕЛЬНЫЕ НАКОНЕЧНИКИ 300ММ2 3ШТ/АЛЮМ. | 132.88
LV432507 | КАБЕЛЬНЫЕ НАКОНЕЧНИКИ 300ММ2 4ШТ/АЛЮМ. | 186.12
LV432513 | ВИНТЫ С ОГРАНИЧ.КРУТ.МОМЕНТА NSX400/630 | 31.68
LV432516 | ЦОКОЛЬ 3П (400/630) | 111.32
LV432517 | ЦОКОЛЬ 4П (NSX400/630) | 165
LV432518 | КОМПЛЕКТ ИЗ 2 КОНТ. ШТЫРЕЙ (NSX400/630) | 16.72
LV432519 | КОМПЛЕКТ ИЗ 2 КОНТ.ШТЫРЕЙ УСТРОЙСТВО ЗАЩИТ | 30.36
LV432520 | УСТРОЙСТВО УДАР.ДЕЙСТВИЯ ДЛЯ ОТКЛ. (NSX400/630) | 7.92
LV432521 | 2 ЗАЩИТНЫЕ ШТОРКИ IP40 (NSX400/630) | 19.8
LV432523 | ПОДВ.БЛОК НА 9 ПРОВ. (NSX400/630) | 13.64
LV432525 | ОСНОВАНИЕ ДЛЯ 3 ПОДВИЖНЫХ БЛОКОВ (NSX400/630) | 7.92
LV432526 | 2 ДЛИННАЯ ИЗОЛИРУЮЩАЯ КОНТАКТНАЯ ПЛАСТИНА (NSX400/630) | 39.16
LV432532 | НЕПОДВИЖНАЯ ЧАСТЬ ШАССИ (NSX400/630) | 70.84
LV432533 | ПОДВИЖНАЯ ЧАСТЬ ШАССИ (NSX400/630) | 24.64
LV432534 | ТАМБУР ДВЕРЦЫ ДЛЯ ВЫКЛ. С РЫЧ. (400/630) | 12.76
LV432538 | КОМПЛЕКТ ЦОКОЛЯ 3П (400/630) | 136.4
LV432539 | КОМПЛЕКТ ЦОКОЛЯ 4П (NSX400/630) | 269.28
LV432540 | КОМПЛЕКТ ЦОКОЛЯ 3П VIGI (NSX400/630) | 248.16
LV432541 | КОМПЛЕКТ ЦОКОЛЯ 4П VIGI (NSX400/630) | 356.84
LV432552 | КОМПЛЕКТ ВИНТОВ (NSX400/630) | 11.44
LV432553 | УДЛИНИТЕЛЬ РЫЧАГА УПРАВ. (400/630) | 18.48
LV432557 | РАМКА IP30 ДЛЯ ВСЕХ ТИПОВ УПРАВЛЕНИЯ (400/630) | 20.68
LV432558 | РАМКА IP40 ДЛЯ ВСЕХ ТИПОВ УПРАВЛЕНИЯ (400/630) | 18.48
LV432559 | РАМКА IP30 С ДОСТУПОМ К РАСЦ. (400/630) | 27.28
LV432560 | ГЕРМЕТИЧНЫЙ CИЛЬФОН (NSX400/630) | 45.76
LV432570 | 6 РАЗДЕЛИТЕЛЕЙ ПОЛЮСОВ 400/630A | 7.48
LV432571 | ЛИЦЕВАЯ ПАНЕЛЬ ДЛЯ МОДЕРН.NS (NSX400/630) | 38.28
LV432575 | ВНЕШНИЙ ТРАНСФОРМАТОР ТОКА ДЛЯ 3П ВЫКЛ(NSX400/630) С MR5/6 | 157.52
LV432578 | 2 ИЗОЛИР. ЭКРАНА 3П 70MM (NSX400/630) | 12.76
LV432579 | 2 ИЗОЛИРУЮЩАЯ ЭКРАНА 4П 70MM (NSX400/630) | 12.76
LV432584 | ПЕРЕХОДНИК ДЛЯ ПРИСОЕДИНЕНИЯ К ЦОКОЛЮ 3П(400/630) | 10.56
LV432585 | ПЕРЕХОДНИК ДЛЯ ПРИСОЕДИНЕНИЯ К ЦОКОЛЮ 4П(400/630) | 13.64
LV432586 | 3 КОНТ.ПЛАСТИН С УГЛОМ 45+РАЗД.ПОЛ.<630A | 70.84
LV432587 | 4 КОНТ.ПЛАСТИН С УГЛОМ 45+РАЗД.ПОЛ.<630A | 102.96
LV432591 | 1 КОРОТКАЯ КЛЕММНАЯ ЗАГЛУШКА ДЛЯ 3P (NSX400/630) | 4.84
LV432592 | 1 КОРОТКАЯ КЛЕММНАЯ ЗАГЛУШКА ДЛЯ 4P (NSX400/630) | 6.6
LV432593 | 1 ДЛИННАЯ КЛЕММНАЯ ЗАГЛУШКА ДЛЯ 3Р (NSX400/630) | 9.68
LV432594 | 1 ДЛИННАЯ КЛЕММНАЯ ЗАГЛУШКА ДЛЯ 4P (NSX400/630) | 9.68
LV432595 | 1 ДЛИН.КЛЕММНОЙ ЗАГЛУШКИ ДЛЯ 3П(NSX400/630) | 54.12
LV432596 | 2 ДЛИННАЯ КЛЕММНАЯ ЗАГЛУШКА 52,5мм 4П ДЛЯ NSX400/630+ИЗОЛИРУЮЩАЯ ПЛАСТИНА | 78.32
LV432597 | ЧЕРНАЯ ПОВОРОТНАЯ РУКОЯТКА (400/630) | 45.32
LV432598 | ВЫНОС. ПОВОРОТ.РУКОЯТ.(400/630) | 55
LV432599 | КРАСН/ЖЕЛТ ПОВОРОТНАЯ РУКОЯТКА (400/630) | 48.84
LV432600 | ВЫНОС.КР/ЖЕЛТ ПОВ.РУК. (NSX400/630) | 71.28
LV432602 | АКСЕС.CNOMO ПОВ. РУКОЯТ. (NSX400/630) | 62.04
LV432603 | ТЕЛЕСКОПИЧ. РУКОЯТ. (NSX400/630) | 80.96
LV432604 | АДАПТЕР ДЛЯ ЗАМКА ПОВОРОТНАЯ РУКОЯТКА КИ (400/630) | 12.76
LV432605 | 1 КОНТАКТ ОПЕРЕЖАЮЩЕГО ДЕЙСТВИЯ ПРИ ОТКЛ. (NSX400/630) | 88.88
LV432606 | АКСЕССУАР ПОВОРОТНАЯ РУК. MCC (NSX400/630) | 34.32
LV432614 | МЕХ.БЛОК.ДЛЯ (NSX400/630) С РЫЧАГОМ УПР. | 99.88
LV432619 | АКСЕССУАР ДЛЯ ПРИСОЕДИНЕНИЯ ОТХООДЯЩЕЙ ЛИНИИ 3П 400-630A | 367.4
LV432620 | АКСЕССУАР ДЛЯ ПРИСОЕД. ОТХОДЯЩИХ ЛИНИЙ ДЛЯ 320-630А | 463.76
LV432621 | МЕХ. БЛОКИР. 2 ПОВ.РУКОЯТ. (400/630) | 122.76
LV432623 | АКСЕС.ДЛЯ УСТАНКИ НА СБОР. ШИНЫ 60 ММ 3П | 157.3
LV432624 | АКСЕС.ДЛЯ УСТАНКИ НА СБОР. ШИНЫ 60 ММ 4П | 227.5
LV432631 | СТАЦ. БЛОКИР. РЫЧАГА УПРАВЛЕНИЯ | 19.36
LV432639 | МОТОР-РЕДУКТОРMT400/630 48/60В 50/60ГЦ | 238.48
LV432640 | МОТОР-РЕДУКТОРMT400/630 110/130В 50/60ГЦ | 448.8
LV432641 | МОТОР-РЕДУКТОРMT400/630 220/240В 50/60ГЦ | 281.16
LV432642 | МОТОР-РЕДУКТОР MT400/630 380/415В 50/60ГЦ | 452.76
LV432643 | МОТОР-РЕДУКТОРMT400/630 24/30В ПОСТ.ТОК | 469.92
LV432644 | МОТОР-РЕДУКТОРMT400/630 48/60В ПОСТ.ТОК | 524.04
LV432645 | МОТОР-РЕДУКТОР MT400/630 110/130В ПОСТ.ТОК | 478.72
LV432646 | МОТОР-РЕДУКТОРMT400/630 250В ПОСТ.ТОК | 465.52
LV432647 | МОТОР-РЕДУКТОРMT400/630 440/480В 50/60ГЦ | 490.16
LV432648 | CЧЕТЧИК КОММУТАЦИЙ MT (NSX400/630) | 101.2
LV432649 | АДАПТЕР ДЛЯ ЗАМКА МОТОР-РЕДУКТОР(400/630) | 7.92
LV432657 | БЛОК ТТ 3П 400/5 (NSX400) | 463.76
LV432676 | 3П3Т АВТ. ВЫКЛ. MICR. 2.3 400A NSX400F | 489.72
LV432677 | 4П4Т АВТОМАТИЧЕСКИЙ ВЫКЛЮЧАТЕЛЬ MICROLOGIC 2.3 400A NSX400F | 678.04
LV432682 | 3П3Т АВТ. ВЫКЛ. MICR. 2.3 250A NSX400F | 450.56
LV432683 | 4П4Т АВТ. ВЫКЛ. MICR. 2.3 250A NSX400F | 551.76
LV432693 | 3П3Т АВТ. ВЫКЛ. MICR. 2.3 400A NSX400N | 529.76
LV432694 | 4П4Т АВТОМАТИЧЕСКИЙ ВЫКЛЮЧАТЕЛЬ MICROLOGIC 2.3 400A NSX400N | 772.64
LV432695 | 3П3Т АВТОМАТИЧЕСКИЙ ВЫКЛЮЧАТЕЛЬ MICROLOGIC 2.3 400A NSX400H | 545.6
LV432696 | 4П4Т АВТ. ВЫКЛ. MICR. 2.3 400A NSX400H | 838.64
LV432707 | 3П3Т АВТОМАТИЧЕСКИЙ ВЫКЛЮЧАТЕЛЬ MICROLOGIC 2.3 250A NSX400N | 462
LV432708 | 4П4Т АВТ. ВЫКЛ. MICR. 2.3 250A NSX400N | 601.48
LV432710 | 4П4Т АВТ. ВЫКЛ. MICR. 2.3 250A NSX400H | 626.56
LV432748 | 3П3Т АВТОМАТИЧЕСКИЙ ВЫКЛЮЧАТЕЛЬMR. 1.3 M 320A NSX400F | 469.92
LV432749 | 3П3Т АВТОМ. ВЫКЛ.MR. 1.3 M 320A NSX400N | 577.72
LV432750 | 3П3Т АВТОМ. ВЫКЛ.NSX400H MR.1.3M 320A | 601.04
LV432756 | 3П ВЫКЛЮЧАТЕЛЬ-РАЗЪЕДИНИТЕЛЬ NSX400NA | 288.64
LV432757 | 4П ВЫКЛЮЧАТЕЛЬ-РАЗЪЕДИНИТЕЛЬ NSX400NA | 384.56
LV432775 | 3П3Т АВТОМ. ВЫКЛ. MIC.2.3M 320A NSX400F | 590.48
LV432776 | 3П3Т АВТОМ. ВЫКЛ. MIC.2.3M 320A NSX400N | 686.84
LV432803 | 3П NSX630N КОММУТАЦ.БЛОК | 819.57
LV432804 | 3П NSX630H КОММУТАЦ.БЛОК | 867.62
LV432805 | 3П NSX630L КОММУТАЦ.БЛОК | 1050.24
LV432808 | 4П NSX630N КОММУТАЦ.БЛОК | 848.66
LV432809 | 4П NSX630H КОММУТАЦ.БЛОК | 759.3
LV432810 | 4П NSX630L КОММУТАЦ.БЛОК | 1321.1
LV432813 | 3П NSX630F КОММУТАЦ.БЛОК | 640.2
LV432814 | 3П NSX630S КОММУТАЦ.БЛОК | 990.83
LV432815 | 4П NSX630F КОММУТАЦ.БЛОК | 723.34
LV432816 | 4П NSX630S КОММУТАЦ.БЛОК | 1195.28
LV432857 | БЛОК ТРАНСФОРМАТОР ТОКА 3П 600/5 NSX630 | 549.12
LV432876 | 3П3Т АВТ. ВЫКЛ. MICR. 2.3 630A NSX630F | 626.56
LV432877 | 4П4Т АВТ. ВЫКЛ. MICR. 2.3 630A NSX630F | 940.72
LV432893 | 3П3Т АВТОМАТИЧЕСКИЙ ВЫКЛЮЧАТЕЛЬ MICROLOGIC 2.3 630A NSX630N | 709.28
LV432894 | 4П4Т АВТ. ВЫКЛ. MICR. 2.3 630A NSX630N | 1059.96
LV432895 | 3П3Т АВТОМАТИЧЕСКИЙ ВЫКЛЮЧАТЕЛЬ MICROLOGIC 2.3 630A NSX630H | 730.4
LV432896 | 4П4Т АВТ. ВЫКЛ. MICR. 2.3 630A NSX630H | 995.72
LV432948 | 3П3Т АВТОМ. ВЫКЛ.MR. 1.3 M 500A NSX630F | 637.56
LV432949 | 3П3Т АВТОМ. ВЫКЛ.MR. 1.3 M 500A NSX630N | 691.68
LV432950 | 3П3Т АВТОМ. ВЫКЛ.NSX630H MR.1.3M 500A | 777.48
LV432956 | 3П ВЫКЛЮЧАТЕЛЬ-РАЗЪЕДИНИТЕЛЬ NSX630NA | 427.24
LV432957 | 4П ВЫКЛЮЧАТЕЛЬ-РАЗЪЕДИНИТЕЛЬ NSX630NA | 501.6
LV432975 | 3П3Т АВТОМ. ВЫКЛ. MIC.2.3M 500A NSX630F | 667.04
LV432976 | 3П3Т АВТОМАТИЧЕСКИЙ ВЫКЛЮЧАТЕЛЬ MIC.2.3M 500A NSX630N | 752.84
LV432977 | 3П3Т АВТОМ. ВЫКЛ. MIC.2.3M 500A NSX630H | 743.6
LV433638 | КРЫШКА КЛЕМНИКА 3П INS/INV630b-1600 | 25.96
LV433639 | КРЫШКА КЛЕМНИКА 4П INS/INV630b-1600 | 40.48
LV433683 | 1 КОРОТКАЯ КЛЕММНАЯ ЗАГЛУШКА, ДЛЯ СЕТИ U > 500B | 24.64
LV434133 | Плата-держатель для сборки Compact NSX | 1250.92
LV434206 | КАРМАННАЯ БАТАРЕЯ ДЛЯ MICROLOGIC (NSX100-630) | 121.44
LV434211 | АДАПТЕР RJ45 ДЛЯ ИНТЕРФЕЙСА MODBUS | 30.8
LV434550 | 4П4T MICROLOGIC 2.2 AB 100A РАСЦЕП.ДЛЯ NSX100-250 | 252.56
LV434551 | 4П4T MIC2.2AB 160A РАСЦЕПИТЕЛЬ ДЛЯ NSX160/250 | 271.92
LV434554 | 4П4T MICROLOGIC 2.2 AB 240A РАСЦЕПИТЕЛЬ ДЛЯ NSX250 | 323.84
LV434557 | 4П4Т MICROLOGIC2.3AB 400A РАСЦ.ДЛЯ NSX400/630 | 632.28
LV480750 | ВЫКЛЮЧАТЕЛЬ-РАЗЪЕДИНИТЕЛЬ-ПРЕДОХРАНИТЕЛЬ ISFT100N/DIN(000) 3П | 28.6
LV480751 | ВЫКЛЮЧАТЕЛЬ-РАЗЪЕДИНИТЕЛЬ-ПРЕДОХРАНИТЕЛЬ ISFT100N/DIN(000) 3П ДЛЯ ВХОДЯЩЕЙ ЦЕПИ | 37.4
LV480752 | ВЫКЛЮЧАТЕЛЬ-РАЗЪЕДИНИТЕЛЬ-ПРЕДОХРАНИТЕЛЬ ISFT100N/DIN(000) 3П ДЛЯ ОТХОДЯЩЕЙ ЦЕПИ | 37.4
LV480800 | ВЫКЛЮЧАТЕЛЬ-РАЗЪЕДИНИТЕЛЬ-ПРЕДОХРАНИТЕЛЬ ISFT100 3П КАБЕЛЬ 1,5-50ММ2 | 22.66
LV480801 | ВЫКЛЮЧАТЕЛЬ-РАЗЪЕДИНИТЕЛЬ-ПРЕДОХРАНИТЕЛЬ ISFT160 3П ВЫВОДЫ М8 | 25.85
LV480802 | ВЫКЛЮЧАТЕЛЬ-РАЗЪЕДИНИТЕЛЬ-ПРЕДОХРАНИТЕЛЬ ISFT160 3П КАБЕЛЬ 2,5-95ММ2 | 29.7
LV480803 | ВЫКЛЮЧАТЕЛЬ-РАЗЪЕДИНИТЕЛЬ-ПРЕДОХРАНИТЕЛЬ ISFT160 3П НАВЕСНОЕ ПРИСОЕДИНЕНИЕ | 52.12
LV480804 | ВЫКЛЮЧАТЕЛЬ-РАЗЪЕДИНИТЕЛЬ-ПРЕДОХРАНИТЕЛЬ ISFT250 3П ВЫВОДЫ М10 | 80.85
LV480805 | ВЫКЛЮЧАТЕЛЬ-РАЗЪЕДИНИТЕЛЬ-ПРЕДОХРАНИТЕЛЬ ISFT250 3П НАВЕСНОЕ ПРИСОЕДИНЕНИЕ | 150.46
LV480806 | ВЫКЛЮЧАТЕЛЬ-РАЗЪЕДИНИТЕЛЬ-ПРЕДОХРАНИТЕЛЬ ISFT400 3П ВЫВОДЫ М10 | 105.6
LV480807 | ВЫКЛЮЧАТЕЛЬ-РАЗЪЕДИНИТЕЛЬ-ПРЕДОХРАНИТЕЛЬ ISFT400 3П НАВЕСНОЕ ПРИСОЕДИНЕНИЕ | 183.09
LV480808 | ВЫКЛЮЧАТЕЛЬ-РАЗЪЕДИНИТЕЛЬ-ПРЕДОХРАНИТЕЛЬ ISFT630 3П ВЫВОДЫ М10 | 134.2
LV480810 | УСТРОЙСТВО КОНТРОЛЯ СОСТОЯНИЯ ПРЕДОХРАНИТЕЛЯ ДЛЯ ОТХОДЯЩЕЙ ЦЕПИ ДЛЯ ISFT160 | 138.68
LV480811 | ГРЕБЕНЧ.ШИНА ДЛЯ ПРИС.2 УСТРОЙСТВ ISFT160 | 41.8
LV480812 | ГРЕБЕНЧ.ШИНА ДЛЯ ПРИС.3 УСТРОЙСТВ ISFT160 | 50.6
LV480813 | ГРЕБЕНЧ.ШИНА ДЛЯ ПРИС.4 УСТРОЙСТВ ISFT160 | 63.25
LV480814 | РАСПРЕД.КЛЕММА ДЛЯ ISFT160 | 18.58
LV480815 | ПРИЖИМ.КЛЕММА ДЛЯ ПРИС. CU КАБЕЛЕЙ 6-50ММ2 ДЛЯ ISFT160 | 6.8
LV480816 | ПРИЖИМ.КЛЕММА ДЛЯ ПРИС. CU/AL КАБЕЛЕЙ 6-70ММ2 ДЛЯ ISFT160 | 8.16
LV480819 | КЛЕММНЫЕ ЗАГЛУШКИ ДЛЯ ISFT160 | 4.84
LV480821 | УСТРОЙСТВО КОНТРОЛЯ СОСТОЯНИЯ ПРЕДОХРАНИТЕЛЯ ДЛЯ ОТХОДЯЩЕЙ ЦЕПИ ДЛЯ ISFT250 | 176.55
LV480822 | КЛЕММА ДЛЯ ПРИС. CU/AL КАБЕЛЕЙ 70-150ММ2 ДЛЯ ISFT250 | 15.95
LV480824 | КЛЕММНАЯ ЗАГЛУШКА ДЛЯ ISFT250 | 7.7
LV480825 | УСТРОЙСТВО КОНТРОЛЯ СОСТОЯНИЯ ПРЕДОХРАНИТЕЛЯ ДЛЯ ОТХОДЯЩЕЙ ЦЕПИ ДЛЯ ISFT400 | 177.1
LV480826 | КЛЕММА ДЛЯ ПРИС. CU/AL КАБЕЛЕЙ 120-240ММ2 ДЛЯ ISFT400 | 20.39
LV480827 | КЛЕММНАЯ ЗАГЛУШКА ДЛЯ ISFT400 | 9.52
LV480828 | УСТРОЙСТВО КОНТРОЛЯ СОСТОЯНИЯ ПРЕДОХРАНИТЕЛЯ ДЛЯ ОТХОД.ЦЕПИ ДЛЯ ISFT630 | 157.26
LV480829 | КЛЕММА ДЛЯ ПРИС. CU/AL КАБЕЛЕЙ 150-300ММ2 ДЛЯ ISFT630 | 27.5
LV480830 | КЛЕММА ДЛЯ ПРИС. CU/AL КАБЕЛЕЙ ДЛЯ ISFT400-630 | 20.24
LV480831 | КЛЕММНАЯ ЗАГЛУШКА ДЛЯ ISFT630 | 9.24
LV480832 | БОКОВОЙ ОПОРНЫЙ ПРОФИЛЬ ДЛЯ ISFT250-630 | 5.5
LV480850 | ВЫКЛ-РАЗЪЕД-ПРЕДОХР. ISFL160 НАВЕС.КРЕП. НА ШИНЫ 60ММ, БОЛТ. ПРИСОЕД. М8 | 78.86
LV480851 | ВЫКЛ-РАЗЪЕД-ПРЕДОХР. ISFL160 НАВЕС.КРЕП. НА ШИНЫ 60 ММ, КЛЕМ. ПРИСОЕД. 95ММ2 | 89.73
LV480852 | ВЫКЛ-РАЗЪЕД-ПРЕДОХР. ISFL160 ПРЯМ.КРЕП. НА ШИНЫ 100 ММ, БОЛТ. ПРИСОЕД. М8 | 72.51
LV480853 | ВЫКЛ-РАЗЪЕД-ПРЕДОХР. ISFL160 ПРЯМ.КРЕП. НА ШИНЫ 100 ММ, КЛЕМ. ПРИСОЕД. 95ММ2 | 71.61
LV480854 | ПЕРЕХОДНОЙ КОМПЛЕКТ ПРИСОЕДИНЕНИЯ К ШИНАМ 185 1 УСТРОЙСТВО | 16.77
LV480855 | ПЕРЕХОДНОЙ КОМПЛЕКТ ПРИСОЕДИНЕНИЯ К ШИНАМ 185 2 УСТРОЙСТВО | 22.66
LV480856 | ВЫКЛ-РАЗЪЕД-ПРЕДОХР. ISFL250 (ПРЯМ. КРЕПЛ.) | 130.97
LV480857 | ВЫКЛ-РАЗЪЕД-ПРЕДОХР.ISFL400(ПРЯМ.КРЕПЛ.) | 112.2
LV480858 | ВЫКЛЮЧАТЕЛЬ-РАЗЪЕДИНИТЕЛЬ-ПРЕДОХРАНИТЕЛЬISFL630(ПРЯМ.КРЕПЛЕНИЯ) | 127.6
LV480859 | КРЮКИ ДЛЯ КРЕПЛЕНИЯ БЕЗ СВЕРЛЕНИЯ (Х3) | 21.75
LV480861 | КЛЕММА/ПРИС.CU/AL КАБ.95ММ2(КОМПЛ.3ШТ.) | 5.72
LV480863 | ВЫКЛЮЧАТЕЛЬ-РАЗЪЕДИНИТЕЛЬ-ПРЕДОХРАНИТЕЛЬ ISFL250 С УКСП | 214.36
LV480864 | ВЫКЛЮЧАТЕЛЬ-РАЗЪЕДИНИТЕЛЬ-ПРЕДОХРАНИТЕЛЬ ISFL400 С УКСП | 267.84
LV480865 | ВЫКЛЮЧАТЕЛЬ-РАЗЪЕДИНИТЕЛЬ-ПРЕДОХРАНИТЕЛЬ ISFL630 С УКСП | 267.84
LV480866 | КОМПЛЕКТ ИЗ 3-Х БОЛТОВ С ПЛАСТМАСС. ДЕРЖАТ. | 7.7
LV480867 | КЛЕММЫ ДЛЯ ПРИСОЕД.CU/AL КАБЕЛЯ ДО 300ММ2 (Х3) | 33.54
LV480868 | БОКОВАЯ ЗАГЛУШКА ДЛЯ ВЫРЕЗА НА ЛИЦЕВ.ПАНЕЛИ | 10.45
LV480869 | УГЛОВОЙ КРОНШТЕЙН/БОКОВАЯЗАГЛ.(КОМП.4 ШТ)ISFL160 | 9.52
LV480870 | УДЛИНИТЕЛЬ АДАПТОР И ДЕРЖАТЕЛЬ ЭТИКЕТКИ | 6.34
LV480871 | ЗАГЛУШКА ДЛЯ СВОБОДНОГО СЛОТА ДЛЯ ISFL160 | 8.8
LV480872 | ЗАГЛУШКА ДЛЯ СВОБОДНОГО СЛОТА ISFL250-630 | 29.7
LV480873 | ВСПОМОГАТЕЛЬНЫЙ ПЕРЕКЛЮЧАЮЩИЙ КОНТАКТ НО+НЗ ISFL160 | 4.84
LV480875 | ВЫКЛ-РАЗЪЕД-ПРЕДОХР.ISFL1250 (ПРЯМ.КРЕП) | 463.89
LV480876 | ВЫКЛ-РАЗЪЕД-ПРЕДОХР. ISFL1250 С УКСП | 553.7
LV480877 | УСТРОЙСТВО КОНТРОЛЯ СОСТОЯНИЯ ПРЕДОХРАНИТЕЛЯ ДЛЯ ISFL160 | 110.58
LV480878 | ПУСТОЙПЛАСТИКОВЫЙ КОРОБКА (46Х46) ДЛЯ ISFL160 | 9.97
LV480879 | ПЛАСТИКОВЫЙ КОРОБ (72Х72ММ) ДЛЯ ISFL250-630 | 12.24
LV480880 | ПЛАСТИКОВЫЙ КОРОБ (96Х96ММ) ДЛЯ ISFL250-630 | 15.86
LV480889 | КРЕПЕЖ.ЗАЩЕЛКА ДЛЯ КАБЕЛ.ТТ ДЛЯ ISFL250-630 | 25.83
LV480900 | ВЫКЛ-РАЗЪЕД-ПРЕДОХ.ISFL160 1ПОЛ.ПРЯМ.КР. | 91.85
LV480901 | ВЫКЛ-РАЗЪЕД-ПРЕДОХ.ISFL250 1ПОЛ.ПРЯМ.КР. | 156.75
LV480902 | ВЫКЛ-РАЗЪЕД-ПРЕДОХ.ISFL400 1ПОЛ.ПРЯМ.КР. | 158.95
LV480903 | ВЫКЛ-РАЗЪЕД-ПРЕДОХ.ISFL630 1ПОЛ.ПРЯМ.КР. | 160.43
LV510300 | 3П АВТОМАТИЧЕСКИЙ ВЫКЛЮЧАТЕЛЬ CVS100B 25КА TM16D | 58.5
LV510301 | 3П АВТ.ВЫКЛ. CVS100B 25КА TM25D | 58.5
LV510302 | 3П АВТОМАТИЧЕСКИЙ ВЫКЛЮЧАТЕЛЬ CVS100B 25КА TM32D | 58.5
LV510303 | 3П АВТОМАТИЧЕСКИЙ ВЫКЛЮЧАТЕЛЬ CVS100B 25КА TM40D | 58.5
LV510304 | 3П АВТ.ВЫКЛ. CVS100B 25КА TM50D | 58.5
LV510305 | 3П АВТОМАТИЧЕСКИЙ ВЫКЛЮЧАТЕЛЬ CVS100B 25КА TM63D | 58.5
LV510306 | 3П АВТ.ВЫКЛ. CVS100B 25КА TM80D | 58.5
LV510307 | 3П АВТ.ВЫКЛ. CVS100B 25КА TM100D | 58.5
LV510330 | 3П АВТОМАТИЧЕСКИЙ ВЫКЛЮЧАТЕЛЬ CVS100F 36КА TM16D | 61.75
LV510331 | 3П АВТОМАТИЧЕСКИЙ ВЫКЛЮЧАТЕЛЬ CVS100F 36КА TM25D | 61.75
LV510332 | 3П АВТ.ВЫКЛ. CVS100F 36КА TM32D | 61.75
LV510333 | 3П АВТОМАТИЧЕСКИЙ ВЫКЛЮЧАТЕЛЬ CVS100F 36КА TM40D | 61.75
LV510334 | 3П АВТ.ВЫКЛ. CVS100F 36КА TM50D | 61.75
LV510335 | 3П АВТОМАТИЧЕСКИЙ ВЫКЛЮЧАТЕЛЬ CVS100F 36КА TM63D | 61.75
LV510336 | 3П АВТ.ВЫКЛ. CVS100F 36КА TM80D | 61.75
LV510337 | 3П АВТОМАТИЧЕСКИЙ ВЫКЛЮЧАТЕЛЬ CVS100F 36КА TM100D | 61.75
LV510425 | 3П ВЫКЛ.-РАЗЪЕД. CVS100NA 100A | 53.95
LV510430 | 3П АВТ.ВЫКЛ. CVS100B 25KA MA2,5 | 75.4
LV510431 | 3П АВТ.ВЫКЛ. CVS100B 25KA MA6,3 | 75.4
LV510432 | 3П АВТ.ВЫКЛ. CVS100B 25KA MA12,5 | 72.8
LV510433 | 3П АВТ.ВЫКЛ. CVS100B 25KA MA25 | 72.8
LV510434 | 3П АВТ.ВЫКЛ. CVS100B 25KA MA50 | 72.8
LV510435 | 3П АВТ.ВЫКЛ. CVS100B 25KA MA100 | 72.8
LV510440 | 3П АВТОМАТИЧЕСКИЙ ВЫКЛЮЧАТЕЛЬ CVS100F 36KA MA2,5 | 97.5
LV510441 | 3П АВТОМАТИЧЕСКИЙ ВЫКЛЮЧАТЕЛЬ CVS100F 36KA MA6,3 | 97.5
LV510442 | 3П АВТОМАТИЧЕСКИЙ ВЫКЛЮЧАТЕЛЬ CVS100F 36KA MA12,5 | 94.9
LV510443 | 3П АВТОМАТИЧЕСКИЙ ВЫКЛЮЧАТЕЛЬ CVS100F 36KA MA25 | 96.85
LV510444 | 3П АВТОМАТИЧЕСКИЙ ВЫКЛЮЧАТЕЛЬ CVS100F 36KA MA50 | 94.25
LV510445 | 3П АВТОМАТИЧЕСКИЙ ВЫКЛЮЧАТЕЛЬ CVS100F 36KA MA100 | 94.25
LV510450 | 3П АВТ.ВЫКЛ. CVS100N 50KA MA2,5 | 86.45
LV510451 | 3П АВТ.ВЫКЛ. CVS100N 50KA MA6,3 | 86.45
LV510452 | 3П АВТ.ВЫКЛ. CVS100N 50KA MA12,5 | 86.45
LV510453 | 3П АВТ.ВЫКЛ. CVS100N 50KA MA25 | 86.45
LV510454 | 3П АВТОМАТИЧЕСКИЙ ВЫКЛЮЧАТЕЛЬ CVS100N 50KA MA50 | 87.75
LV510455 | 3П АВТ.ВЫКЛ. CVS100N 50KA MA100 | 98.8
LV510470 | 3П АВТ.ВЫКЛ. CVS100N 50КА TM16D | 65
LV510471 | 3П АВТ.ВЫКЛ. CVS100N 50КА TM25D | 65
LV510472 | 3П АВТ.ВЫКЛ. CVS100N 50КА TM32D | 65
LV510473 | 3П АВТ.ВЫКЛ. CVS100N 50КА TM40D | 65
LV510474 | 3П АВТОМАТИЧЕСКИЙ ВЫКЛЮЧАТЕЛЬ CVS100N 50КА TM50D | 65
LV510475 | 3П АВТОМАТИЧЕСКИЙ ВЫКЛЮЧАТЕЛЬ CVS100N 50КА TM63D | 65
LV510476 | 3П АВТОМАТИЧЕСКИЙ ВЫКЛЮЧАТЕЛЬ CVS100N 50КА TM80D | 65
LV510477 | 3П АВТ.ВЫКЛ. CVS100N 50КА TM100D | 65
LV516301 | 3П АВТ.ВЫКЛ. CVS160B 25КА TM100D | 78
LV516302 | 3П АВТ.ВЫКЛ. CVS160B 25КА TM125D | 78
LV516303 | 3П АВТ.ВЫКЛ. CVS160B 25КА TM160D | 78
LV516331 | 3П АВТОМАТИЧЕСКИЙ ВЫКЛЮЧАТЕЛЬ CVS160F 36КА TM100D | 81.9
LV516332 | 3П АВТ.ВЫКЛ. CVS160F 36КА TM125D | 81.9
LV516333 | 3П АВТ.ВЫКЛ. CVS160F 36КА TM160D | 81.9
LV516425 | 3П ВЫКЛ.-РАЗЪЕД. CVS160NA 160A | 70.85
LV516430 | 3П АВТОМАТИЧЕСКИЙ ВЫКЛЮЧАТЕЛЬ CVS160B 25KA MA100 | 111.15
LV516431 | 3П АВТОМАТИЧЕСКИЙ ВЫКЛЮЧАТЕЛЬ CVS160B 25KA MA150 | 110.5
LV516439 | 3П АВТОМАТИЧЕСКИЙ ВЫКЛЮЧАТЕЛЬ CVS160F 36KA MA100 | 130
LV516440 | 3П АВТОМАТИЧЕСКИЙ ВЫКЛЮЧАТЕЛЬ CVS160F 36KA MA150 | 130
LV516450 | 3П АВТ.ВЫКЛ. CVS160N 50KA MA100 | 136.5
LV516451 | 3П АВТ.ВЫКЛ. CVS160N 50KA MA150 | 136.5
LV516461 | 3П АВТ.ВЫКЛ. CVS160N 50КА TM100D | 103.35
LV516462 | 3П АВТ.ВЫКЛ. CVS160N 50КА TM125D | 86.45
LV516463 | 3П АВТ.ВЫКЛ. CVS160N 50КА TM160D | 86.45
LV525301 | 3П АВТОМАТИЧЕСКИЙ ВЫКЛЮЧАТЕЛЬ CVS250B 25КА TM160D | 112.45
LV525302 | 3П АВТОМАТИЧЕСКИЙ ВЫКЛЮЧАТЕЛЬ CVS250B 25КА TM200D | 112.45
LV525303 | 3П АВТ.ВЫКЛ. CVS250B 25КА TM250D | 112.45
LV525331 | 3П АВТОМАТИЧЕСКИЙ ВЫКЛЮЧАТЕЛЬ CVS250F 36КА TM160D | 115.05
LV525332 | 3П АВТОМАТИЧЕСКИЙ ВЫКЛЮЧАТЕЛЬ CVS250F 36КА TM200D | 115.05
LV525333 | 3П АВТОМАТИЧЕСКИЙ ВЫКЛЮЧАТЕЛЬ CVS250F 36КА TM250D | 115.05
LV525425 | 3П ВЫКЛЮЧАТЕЛЬ-РАЗЪЕДИНИТЕЛЬ CVS250NA 250A | 103.35
LV525435 | 3П АВТОМАТИЧЕСКИЙ ВЫКЛЮЧАТЕЛЬ CVS250B 25KA MA150 | 176.15
LV525436 | 3П АВТОМАТИЧЕСКИЙ ВЫКЛЮЧАТЕЛЬ CVS250B 25KA MA220 | 175.5
LV525438 | 3П АВТОМАТИЧЕСКИЙ ВЫКЛЮЧАТЕЛЬ CVS250F 36KA MA150 | 208
LV525439 | 3П АВТОМАТИЧЕСКИЙ ВЫКЛЮЧАТЕЛЬ CVS250F 36KA MA220 | 207.35
LV525442 | 3П АВТ.ВЫКЛ. CVS250N 50KA MA220 | 217.75
LV525452 | 3П АВТ.ВЫКЛ. CVS250N 50КА TM200D | 120.25
LV525453 | 3П АВТ.ВЫКЛ. CVS250N 50КА TM250D | 120.25
LV540050 | АДАПТЕР SDE ДЛЯ ТМD И ETS2.3 CVS400-630 | 11.7
LV540305 | 3П АВТ.ВЫКЛ. CVS400F 36КА TM320D | 257.4
LV540306 | 3П АВТ.ВЫКЛ. CVS400F 36КА TM400D | 257.4
LV540315 | 3П АВТОМАТИЧЕСКИЙ ВЫКЛЮЧАТЕЛЬ CVS400N 50КА TM320D | 271.7
LV540316 | 3П АВТОМАТИЧЕСКИЙ ВЫКЛЮЧАТЕЛЬ CVS400N 50КА TM400D | 271.7
LV540400 | 3П ВЫКЛЮЧАТЕЛЬ-РАЗЪЕДИНИТЕЛЬ CVS400NA 400A | 195.65
LV540505 | 3П АВТ.ВЫКЛ. CVS400F 36КА ETS2.3 400A | 297.7
LV540510 | 3П АВТОМАТИЧЕСКИЙ ВЫКЛЮЧАТЕЛЬ CVS400N 50КА ETS2.3 400A | 317.2
LV540550 | 3П АВТОМАТИЧЕСКИЙ ВЫКЛЮЧАТЕЛЬ CVS400F 36KA MA320 | 281.45
LV540552 | 3П АВТОМАТИЧЕСКИЙ ВЫКЛЮЧАТЕЛЬ CVS400N 50KA MA320 | 380.25
LV563305 | 3П АВТОМАТИЧЕСКИЙ ВЫКЛЮЧАТЕЛЬ CVS630F 36КА TM500D | 386.75
LV563306 | 3П АВТОМАТИЧЕСКИЙ ВЫКЛЮЧАТЕЛЬ CVS630F 36КА TM600D | 386.75
LV563315 | 3П АВТОМАТИЧЕСКИЙ ВЫКЛЮЧАТЕЛЬ CVS630N 50КА TM500D | 387.4
LV563316 | 3П АВТОМАТИЧЕСКИЙ ВЫКЛЮЧАТЕЛЬ CVS630N 50КА TM600D | 389.35
LV563400 | 3П ВЫКЛ.-РАЗЪЕД. CVS630NA 630A | 271.05
LV563505 | 3П АВТОМАТИЧЕСКИЙ ВЫКЛЮЧАТЕЛЬ CVS630F 36КА ETS2.3 630A | 451.1
LV563510 | 3П АВТОМАТИЧЕСКИЙ ВЫКЛЮЧАТЕЛЬ CVS630N 50КА ETS2.3 630A | 484.9
LV563550 | 3П АВТОМАТИЧЕСКИЙ ВЫКЛЮЧАТЕЛЬ CVS630F 36KA MA500 | 392.6
LV563552 | 3П АВТОМАТИЧЕСКИЙ ВЫКЛЮЧАТЕЛЬ CVS630N 50KA MA500 | 551.2
LX1D6B5 | КАТУШКА ДЛЯ КОНТАКТОРА 24В 50ГЦ | 17.49
LX1D6B7 | КАТУШКА КОНТАКТОРА 24В АС 50/60ГЦ | 12.63
LX1D6E7 | КАТУШКА КОНТАКТОРА 48В АС 50/60ГЦ | 28.39
LX1D6F5 | КАТУШКА КОНТАКТОРА 110V 50HZ | 24.8
LX1D6F7 | КАТУШКА КОНТАКТОРА 110В АС 50/60ГЦ | 25.03
LX1D6G7 | КАТУШКА КОНТАКТОРА 120V 50/60Hz | 15.12
LX1D6M5 | КАТУШКА КОНТАКТОРА 220В АС 50ГЦ | 26.54
LX1D6M7 | КАТУШКА КОНТ. 220В АС 50/60ГЦ ИНДУКТИВНОСТЬ ЗАМКНУТОГО КОНТУРА 6,7ГН | 26.29
LX1D6N7 | КАТУШКА КОНТАКТОРА 415В АС 50/60ГЦ | 23.4
LX1D6P7 | КАТУШКА КОНТАКТОРА 230В АС 50/60ГЦ | 26.29
LX1D6Q7 | КАТУШКА КОНТАКТОРА 380В АС 50/60ГЦ | 24.57
LX1D6R7 | КАТУШКА КОНТАКТОРА 440В 50/60ГЦ D80/95 | 14.76
LX1D6T6 | КАТУШКА КОНТАКТОРА 480В 50/60ГЦ D40-95 | 24.35
LX1D6U7 | КАТУШКА КОНТАКТОРА 240В АС 50/60ГЦ | 15.99
LX1D6V7 | КАТУШКА КОНТАКТОРА 400В 50/60ГЦ D80/95 | 23.87
LX1D8B7 | КАТУШКА ДЛЯ LC1D115/D150, 24В 50/60ГЦ | 36.54
LX1D8E7 | КАТУШКА ДЛЯ КОНТАКТОРА LC1D115-150 48В AC | 37.87
LX1D8F7 | КАТУШКА ДЛЯ LC1D115/D150, 110В 50/60ГЦ | 41.28
LX1D8M5 | КАТУШКА ДЛЯ LC1D115/D150, 220В 50ГЦ | 32.56
LX1D8M7 | КАТУШКА ДЛЯ LC1D115/D150, 220В 50/60ГЦ | 74.85
LX1D8P7 | КАТУШКА ДЛЯ LC1D115/D150, 230В 50/60ГЦ | 46.39
LX1D8Q5 | КАТУШКА ДЛЯ LC1D115/D150, 380В 50ГЦ | 31.33
LX1D8Q7 | КАТУШКА ДЛЯ LC1D115/D150, 380В 50/60ГЦ | 45.96
LX1D8R7 | КАТУШКА ДЛЯ LC1D115/D150, 440В 50/60ГЦ | 50.7
LX1D8U7 | КАТУШКА ДЛЯ КОНТАКТОРА 240V AC | 39.18
LX1D8V7 | КАТУШКА ДЛЯ LC1D115/D150, 400В 50/60ГЦ | 45.06
LX1FF048 | КАТУШКА КОНТ. LC1-F115/150 48В 50ГЦ | 38.79
LX1FF110 | КАТУШКА КОНТ. LC1-F115/150 110/115В 50ГЦ | 37.3
LX1FF380 | КАТУШКА КОНТ. LC1-F115/150 380/400В 50ГЦ | 37.96
LX1FG095 | КАТУШКА КОНТ. LC1-F185/225 115/120В 60ГЦ | 41.9
LX1FG110 | КАТУШКА КОНТ. LC1-F185/225 110/115В 50ГЦ | 42.14
LX1FG220 | КАТУШКА КОНТ. LC1-F185/225 220/230В 50ГЦ | 42.55
LX1FG240 | КАТУШКА КОНТАКТОРА 240V 50HZ | 45.75
LX1FG380 | КАТУШКА КОНТ. LC1-F185/225 380/400В 50ГЦ | 45.73
LX1FH0242 | КАТУШКА ДЛЯ КОНТАКТОРА | 44.64
LX1FH0482 | КАТУШКА КОНТ. LC1-F265/330 48В 40/400ГЦ | 46.07
LX1FH1102 | КАТУШКА КОНТАКТОРА LC1 F265 LC1 F330 115V 40-400HZ | 49.79
LX1FH1272 | КАТУШКА КОНТ. LC1-F265/330 120/127В 40/400ГЦ | 47.45
LX1FH2002 | КАТУШКА КОНТ. LC1-F265/330 200/208В 40/400ГЦ | 46.45
LX1FH2202 | КАТУШКА КОНТАКТОРА LC1 F265 LC1 F330 230V 40-400HZ | 49.2
LX1FH2402 | КАТУШКА КОНТ. LC1-F265/330 240В 40/400ГЦ | 46.51
LX1FH3802 | КАТУШКА КОНТАКТОРА LC1 F265 LC1 F330 380-415V 40-400HZ | 48.39
LX1FH5002 | КАТУШКА КОНТ. LC1-F265/330 480/500В 40/400ГЦ | 64.71
LX1FH6002 | КАТУШКА КОНТАКТОРА LC1F AC 600В БЕЗ ВСТРОЕННОГО МОДУЛЯ ЗАЩИТЫ ОТ ПЕРЕГРУЗОК | 44.75
LX1FJ048 | КАТУШКА КОНТ. LC1-F400 48В 40/400ГЦ | 109.45
LX1FJ110 | КАТУШКА КОНТ. LC1-F400 110/115/120В 40/400ГЦ | 109.47
LX1FJ220 | КАТУШКА КОНТ. LC1-F400 220/230В 40/400ГЦ | 112.58
LX1FJ240 | КАТУШКА КОНТАКТОРА LC1 F400 240V 40-400Hz | 100.74
LX1FJ380 | КАТУШКА КОНТ. LC1-F400 380/400В 40/400ГЦ | 117.13
LX1FJ415 | КАТУШКА КОНТ. LC1-F400 415/440В 40/400ГЦ | 117.12
LX1FK110 | КАТУШКА КОНТ. LC1-F500 110/115/120В 40/400ГЦ | 94.47
LX1FK220 | КАТУШКА КОНТ. LC1-F500 220/230В 40/400ГЦ | 141
LX1FK240 | КАТУШКА КОНТАКТОРА LC1 F500 240V 40-400Hz | 101.43
LX1FK380 | КАТУШКА КОНТ. LC1-F500 380/400В 40/400ГЦ | 146.18
LX1FK415 | КАТУШКА ДЛЯ КОНТАКТОРА LC1 F500 415V 40-400HZ | 141.12
LX1FL110 | КАТУШКА КОНТ. LC1-F630 110/115/120В 40/400ГЦ | 149.74
LX1FL220 | КАТУШКА КОНТАКТОРА LC1 F630 220-240V 40-400HZ | 157.21
LX1FL260 | КАТУШКА КОНТ. LC1-F630 265/277В 40/400ГЦ | 105.81
LX1FL380 | КАТУШКА КОНТ. LC1-F630 380/400В 40/400ГЦ | 143.17
LX1FX220 | КАТУШКА КОНТ. LC1-F780 220/230В 40/400ГЦ | 305.4
LX1V610P7 | КАТУШКА КОНТАКТОРА LC1V 610A 220/240В | 1621.66
LX2FJW25 | КАТУШКА КОНТАКТОРА LC1 F400 99-109B DC | 72.34
LX2FXW42 | КАТУШКА КОНТАКТОРА | 85.41
LX4D7BD | КАТУШКА КОНТАКТОРА 24B DC ДЛЯ LC1D80 | 18.86
LX4D8BD | КАТУШКА ДЛЯ LC1D115/D150, 24В DC | 57.22
LX4D8MD | КАТУШКА ДЛЯ КОНТАКТОРА LC1D115-150 220V DC | 51.26
LX4F8FW | КАТУШКА КОНТ. LC1-F800 110/127В 40/400ГЦ | 148.75
LX4F8MW | КАТУШКА КОНТАКТОРА LC1 F800 220V-240V 40-400HZ | 231.6
LX4F8QW | КАТУШКА КОНТАКТОРА LC1 F800 380V-440V 40-400Hz | 101.43
LX4FF024 | КАТУШКА КОНТ. LC1-F115/150 24В DC | 59.16
LX4FF090 | КАТУШКА КОНТ. LC1-F115/150 110В DC РАСШ. | 56.86
LX4FF110 | КАТУШКА КОНТАКТОРА LC1 F115, F150 110V DC. | 55.51
LX4FF220 | КАТУШКА КОНТ. LC1-F115/150 220/230В DC | 63.92
LX4FG024 | КАТУШКА КОНТАКТОРА 24В DC ПУСКОВАЯ МОЩНОСТЬ 800ВТ | 64.5
LX4FG090 | КАТУШКА КОНТ. LC1-F185/225 110В DC РАСШ. | 63.85
LX4FG110 | КАТУШКА КОНТАКТОРА 110В DC ПУСКОВАЯ МОЩНОСТЬ 800ВТ | 63.85
LX4FG125 | КАТУШКА ДЛЯ КОНТАКТОРА LC1F185 LC1F225 125V DC | 70.07
LX4FG220 | КАТУШКА КОНТАКТОРА 220/230В DC ПУСКОВАЯ МОЩНОСТЬ 800ВТ | 71.77
LX4FH024 | КАТУШКА КОНТАКТОРА 24В DC ПУСКОВАЯ МОЩНОСТЬ 750ВТ | 79.52
LX4FH110 | КАТУШКА КОНТАКТОРА 110В DC ПУСКОВАЯ МОЩНОСТЬ 750ВТ | 73.11
LX4FH220 | КАТУШКА КОНТАКТОРА 220/230В DC ПУСКОВАЯ МОЩНОСТЬ 750ВТ | 77.97
LX4FJ110 | КАТУШКА КОНТАКТОРА LC1 F400 110V DC | 78.74
LX4FJ220 | КАТУШКА КОНТ. LC1-F400 220В DC | 111.31
LX4FK110 | КАТУШКА КОНТ. LC1-F500 110В DC | 87.52
LX4FK220 | КАТУШКА КОНТ. LC1-F500 220В DC | 140.73
LX4FL110 | КАТУШКА КОНТ. LC1-F630 110В DC | 97.36
LX4FL220 | КАТУШКА КОНТАКТОРА LC1 F630 220V DC. | 146.76
LX9FF048 | КАТУШКА КОНТАКТОРА LC1 F115, F150 48V 40-400HZ | 87.14
LX9FF110 | КАТ.СПЕЦ.ПРИМ. LC1-F115/150 110/115В АС | 73.59
LX9FF127 | КАТУШКА КОНТАКТОРА LC1 F115 F150 120-127В 40-400ГЦ | 63.02
LX9FF220 | КАТ.СПЕЦ.ПРИМ. LC1-F115/150 220/230В АС | 81.66
LX9FF240 | КАТУШКА КОНТАКТОРА LC1 F115 F150 240В 40-400ГЦ | 79.65
LX9FF380 | КАТ.СПЕЦ.ПРИМ. LC1-F115/150 380/400В АС | 79.6
LX9FF415 | КАТУШКА КОНТАКТОРА LC1 F115 F150 415-440В 40-400ГЦ | 88.1
LX9FG048 | КАТУШКА КОНТАКТОРА LC1 F185 F225 48В 40-400ГЦ | 66.9
LX9FG110 | КАТ.СПЕЦ.ПРИМ. LC1-F185/225 110/115В АС | 90.07
LX9FG127 | КАТУШКА КОНТАКТОРА LC1 F185 F225 120-127В 40-400ГЦ | 57.91
LX9FG220 | КАТ.СПЕЦ.ПРИМ. LC1-F185/225 220/230В АС | 90.96
LX9FG240 | КАТУШКА КОНТАКТОРА LC1 F185 F225 240В 40-400ГЦ | 59.97
LX9FG380 | КАТ.СПЕЦ.ПРИМ. LC1-F185/225 380/400В АС | 89.17
LX9FG415 | КАТ.СПЕЦ.ПРИМ. LC1-F185/225 415/440В АС | 89.18
LX9FH1102 | КАТУШКА КОНТАКТОРА LC1 F265, F330 110-115V 40-400HZ | 70.32
LX9FH2202 | КАТУШКА КОНТАКТОРА LC1 F265, F330 220/230V 40-400HZ | 91.78
LX9FH3802 | КАТ.СПЕЦ.ПРИМ. LC1-F265/330 380/415В АС | 58.89
LX9FL931 | КАТ.СПЕЦ.ПРИМ. LC1-F630 220/240В АС | 179.52
LXD1B7 | КАТ.КОНТ. LC1D09…D38,DT20…DT40 24В АС | 15.93
LXD1D7 | КАТ.КОНТ. LC1D09…D38,DT20…DT40 42В АС | 14.89
LXD1E7 | КАТ.КОНТ. LC1D09…D38,DT20…DT40 48В АС | 15.04
LXD1F7 | КАТ.КОНТ. LC1D09…D38,DT20…DT40 110В АС | 15.62
LXD1J7 | КАТУШКА ДЛЯ КОНТАКТОРА 12В 50/60ГЦ | 21.68
LXD1L7 | КАТУШКА ДЛЯ КОНТАКТОРА 200В 50/60ГЦ | 14.42
LXD1LE7 | КАТУШКА ДЛЯ КОНТАКТОРА 208В 50/60ГЦ | 14.82
LXD1M7 | КАТ.КОНТ. LC1D09…D38,DT20…DT40 220В АС | 15.93
LXD1P7 | КАТ.КОНТ. LC1D09…D38,DT20…DT40 230В АС | 15.47
LXD1Q7 | КАТ.КОНТ. LC1D09…D38,DT20…DT40 380В АС | 10.03
LXD1S7 | КАТУШКА ДЛЯ КОНТАКТОРА 500В 50/60ГЦ | 15.47
LXD1SC7 | КАТ.КОНТ. LC1D09…D38,DT20…DT40 575В АС | 14.7
LXD1T7 | КАТ.КОНТ. LC1D09…D38,DT20…DT40 480В АС | 14.29
LXD1V7 | КАТУШКА ДЛЯ КОНТАКТОРА 400В 50/60ГЦ | 10.62
LXD1X7 | КАТУШКА ДЛЯ КОНТАКТОРА 600В 50/60ГЦ | 8.15
LXD1Y7 | КАТУШКА ДЛЯ КОНТАКТОРА 690В 50/60ГЦ | 14.53
LXD3B7 | КАТУШКА УПР. 24 В АС 50/60 ГЦ D40A ДО D65A | 24.97
LXD3D7 | КАТУШКА УПР. 42 В АС 50/60 ГЦ D40A ДО D65A | 23.76
LXD3E7 | КАТУШКА УПР. 48 В АС 50/60 ГЦ D40A ДО D65A | 24.49
LXD3F7 | КАТУШКА УПР. 110 В АС 50/60 ГЦ D40A ДО D65A | 23.76
LXD3FE7 | КАТУШКА УПР. 115 В АС 50/60 ГЦ D40A ДО D65A | 23.54
LXD3G7 | КАТУШКА УПР. 120 В АС 50/60 ГЦ D40A ДО D65A | 23.8
LXD3M7 | КАТУШКА УПР. 220 В АС 50/60 ГЦ D40A ДО D65A | 24.27
LXD3N7 | КАТУШКА УПР. 415 В АС 50/60 ГЦ D40A ДО D65A | 23.54
LXD3P7 | КАТУШКА УПР. 230 В АС 50/60 ГЦ D40A ДО D65A | 23.8
LXD3Q7 | КАТУШКА УПР. 380 В АС 50/60 ГЦ D40A ДО D65A | 25.97
LXD3R7 | КАТУШКА УПР. 440 В АС 50/60 ГЦ D40A ДО D65A | 23.54
LXD3T7 | КАТУШКА УПР. 480 В АС 50/60 ГЦ D40A ДО D65A | 23.54
LXD3U7 | КАТУШКА УПР. 240 В АС 50/60 ГЦ D40A ДО D65A | 23.54
LXD3V7 | КАТУШКА УПР. 400 В АС 50/60 ГЦ D40A ДО D65A | 23.8
LXEFF250 | КАТУШКА LC1F115/150 ДЛЯ ЭЛЕКТРОННОГО МОДУЛЯ | 40.54
LXEFG250 | КАТУШКА LC1F185/225 ДЛЯ ЭЛЕКТРОННОГО МОДУЛЯ | 45.8
LXEFH250 | КАТУШКА LC1F265/330 ДЛЯ ЭЛЕКТРОННОГО МОДУЛЯ | 57.89
LXEFJ250 | КАТУШКА LC1F400 ДЛЯ ЭЛЕКТРОННОГО МОДУЛЯ | 118.11
LXEFK250 | КАТУШКА LC1F500/SF1200 ДЛЯ ЭЛЕКТРОННОГО МОДУЛЯ | 145.16
LXEFL250 | КАТУШКА LC1F630/1250* ДЛЯ ЭЛЕКТРОННОГО МОДУЛЯ | 161.85
LXEFW250 | КАТУШКА LC1F800 ДЛЯ ЭЛЕКТРОННОГО МОДУЛЯ | 292.63
LZ1H2X43BD | ПУСКАТЕЛЬ TESYSH 0,18…2,4A 24VDC ПРУЖ.ЗАЖ. | 97.89
LZ1H2X43FU | ПУСКАТЕЛЬ TESYSH 0,18…2,4A 110-230VAC ПРУЖ.ЗАЖ. | 97.89
LZ1H2X4BD | ПУСКАТЕЛЬ TESYSH 0,18…2,4A 24VDC ВИНТ.ЗАЖ. | 90.62
LZ1H2X4FU | ПУСКАТЕЛЬ TESYSH 0,18…2,4A 110-230VAC ВИНТ.ЗАЖ. | 90.62
LZ1H6X53BD | ПУСКАТЕЛЬ TESYSH 1,5…6,5A 24VDC ПРУЖ.ЗАЖ. | 97.83
LZ1H6X53FU | ПУСКАТЕЛЬ TESYSH 1,5…6,5A 110-230VAC ПРУЖ.ЗАЖ. | 93.62
LZ1H6X5BD | ПУСКАТЕЛЬ TESYSH 1,5…6,5A 24VDC ВИНТ.ЗАЖ. | 90.57
LZ1H6X5FU | ПУСКАТЕЛЬ TESYSH 1,5…6,5A 110-230VAC ВИНТ.ЗАЖ. | 90.57
LZ2H2X43BD | РЕВЕРСИВНЫЙ ПУСКАТЕЛЬ TESYSH 0,18…2,4A 24VDC ПРУЖ.ЗАЖ. | 101.15
LZ2H2X43FU | РЕВЕРСИВНЫЙ ПУСКАТЕЛЬ TESYSH 0,18…2,4A 110-230VAC ПРУЖ.ЗАЖ. | 101.15
LZ2H2X4BD | РЕВЕРСИВНЫЙ ПУСКАТЕЛЬ TESYSH 0,18…2,4A 24VDC ВИНТ.ЗАЖ. | 99.91
LZ2H2X4FU | РЕВЕРСИВНЫЙ ПУСКАТЕЛЬ TESYSH 0,18…2,4A 110-230VAC ВИНТ.ЗАЖ. | 99.91
LZ2H6X53BD | РЕВЕРСИВНЫЙ ПУСКАТЕЛЬ TESYSH 1,5…6,5A 24VDC ПРУЖ.ЗАЖ. | 105.71
LZ2H6X53FU | РЕВЕРСИВНЫЙ ПУСКАТЕЛЬ TESYSH 1,5…6,5A 110-230VAC ПРУЖ.ЗАЖ. | 105.71
LZ2H6X5BD | РЕВЕРСИВНЫЙ ПУСКАТЕЛЬ TESYSH 1,5…6,5A 24VDC ВИНТ.ЗАЖ. | 99.91
LZ2H6X5FU | РЕВЕРСИВНЫЙ ПУСКАТЕЛЬ TESYSH 1,5…6,5A 110-230VAC ВИНТ.ЗАЖ. | 99.91
LZ7H2X43BD | ПУСКАТЕЛЬ TESYSH БЕЗОПАСНОГО ОТКЛЮЧЕНИЯ 0,18…2,4A 24VDC ПРУЖ.ЗАЖ. | 110.98
LZ7H2X43FU | ПУСКАТЕЛЬ TESYSH БЕЗОПАСНОГО ОТКЛЮЧЕНИЯ 0,18…2,4A 110-230VAC ПРУЖ.ЗАЖ. | 110.98
LZ7H2X4BD | ПУСКАТЕЛЬ TESYSH БЕЗОПАСНОГО ОТКЛЮЧЕНИЯ 0,18…2,4A 24VDC ВИНТ.ЗАЖ. | 109.62
LZ7H2X4FU | ПУСКАТЕЛЬ TESYSH БЕЗОПАСНОГО ОТКЛЮЧЕНИЯ 0,18…2,4A 110-230VAC ВИНТ.ЗАЖ. | 109.62
LZ7H6X53BD | ПУСКАТЕЛЬ TESYSH БЕЗОПАСНОГО ОТКЛЮЧЕНИЯ 1,5…6,5A 24VDC ПРУЖ.ЗАЖ. | 108.22
LZ7H6X53FU | ПУСКАТЕЛЬ TESYSH БЕЗОПАСНОГО ОТКЛЮЧЕНИЯ 1,5…6,5A 110-230VAC ПРУЖ.ЗАЖ. | 106.2
LZ7H6X5BD | ПУСКАТЕЛЬ TESYSH БЕЗОПАСНОГО ОТКЛЮЧЕНИЯ 1,5…6,5A 24VDC ВИНТ.ЗАЖ. | 106.9
LZ7H6X5FU | ПУСКАТЕЛЬ TESYSH БЕЗОПАСНОГО ОТКЛЮЧЕНИЯ 1,5…6,5A 110-230VAC ВИНТ.ЗАЖ. | 109.62
LZ8H2X43BD | РЕВЕРСИВНЫЙ ПУСКАТЕЛЬ TESYSH БЕЗОПАСНОГО ОТКЛЮЧЕНИЯ 0,18…2,4A 24VDC ПРУЖ.ЗАЖ. | 113.54
LZ8H2X43FU | РЕВЕРСИВНЫЙ ПУСКАТЕЛЬ TESYSH БЕЗОПАС. ОТКЛЮЧЕНИЯ 0,18…2,4A 110-230VAC ПРУЖ.ЗАЖ. | 118.1
LZ8H2X4BD | РЕВЕРСИВНЫЙ ПУСКАТЕЛЬ TESYSH БЕЗОПАСНОГО ОТКЛЮЧЕНИЯ 0,18…2,4A 24VDC ВИНТ.ЗАЖ. | 108.65
LZ8H2X4FU | РЕВЕРСИВНЫЙ ПУСКАТЕЛЬ TESYSH БЕЗОПАС. ОТКЛЮЧЕНИЯ 0,18…2,4A 110-230VAC ВИНТ.ЗАЖ. | 113.54
LZ8H6X53BD | РЕВЕРСИВНЫЙ ПУСКАТЕЛЬ TESYSH БЕЗОПАСНОГО ОТКЛЮЧЕНИЯ 1,5…6,5A 24VDC ПРУЖ.ЗАЖ. | 113.54
LZ8H6X53FU | РЕВЕРСИВНЫЙ ПУСКАТЕЛЬ TESYSH БЕЗОПАС. ОТКЛЮЧЕНИЯ 1,5…6,5A 110-230VAC ПРУЖ.ЗАЖ. | 118.1
LZ8H6X5BD | РЕВЕРСИВНЫЙ ПУСКАТЕЛЬ TESYSH БЕЗОПАСНОГО ОТКЛЮЧЕНИЯ 1,5…6,5A 24VDC ВИНТ.ЗАЖ. | 113.54
LZ8H6X5FU | РЕВЕРСИВНЫЙ ПУСКАТЕЛЬ TESYSH БЕЗОПАС. ОТКЛЮЧЕНИЯ 1,5…6,5A 110-230VAC ВИНТ.ЗАЖ. | 113.54
M9A26476 | MULTI9 MX 100-415VAC 110-130VDC НЕЗ РАСЦЕПИТЕЛЬ | 45.8766
M9A26477 | MULTI9 MX 48VAC 48VDC НЕЗАВ РАСЦЕПИТЕЛЬИТЕЛЬ | 47.8055
M9A26478 | MULTI9 MX 12-24VAC 12-24VDC НЕЗАВ РАСЦЕПИТЕЛЬ | 46.2
M9A26924 | MULTI9 OF 24-415VAC 24-130VDC КОНТАКТ СОСТОЯНИЯ | 20.8535
M9A26927 | MULTI9 SD 240-415VAC 24-130VDC КОНТАКТ СОСТОЯНИЯ | 23.1635
M9A26929 | MULTI9 SD OF 24-415VAC КОНТАКТ СОСТОЯНИЯ | 30.9309
M9A26946 | MULTI9 MX OF 100-415VAC НЕЗ РАСЦЕПИТЕЛЬ | 49.4109
M9A26947 | MULTI9 MX OF 48VAC НЕЗАВ РАСЦЕПИТЕЛЬ | 46.841
M9A26948 | MULTI9 MX OF 12-24VAC НЕЗАВ РАСЦЕПИТЕЛЬ | 49.4109
M9A26959 | MULTI9 MN 115VAC/400HZ РАСЦЕПИТЕЛЬ МИН НАПРЯЖ | 46.2
M9A26960 | MULTI9 MN 220-240VAC РАСЦЕПИТЕЛЬ МИН НАПРЯЖ | 50.3695
M9A26961 | MULTI9 MN 48VAC 48VDC РАСЦЕПИТЕЛЬ МИН НАПРЯЖ | 52.9394
M9A26963 | MULTI9 MNS 220-240VAC РАСЦЕПИТЕЛЬ МИН НАПРЯЖ | 55.1859
M9A26969 | MULTI9 MNX 230VAC НЕЗАВ РАСЦЕПИТЕЛЬИТЕЛЬ | 57.4266
M9A26971 | MULTI9 MNX 400VAC НЕЗАВ РАСЦЕПИТЕЛЬИТЕЛЬ | 59.0321
M9A27107 | MULTI9 MN 120VAC РАСЦЕПИТЕЛЬИТЕЛЬ МИН НАПРЯЖ | 46.2
M9A27108 | MULTI9 MN 24VAC РАСЦЕПИТЕЛЬИТЕЛЬ МИН НАПРЯЖ | 46.2
M9C01101 | АВТОМАТИЧЕСКИЙ ВЫКЛЮЧАТЕЛЬ C60CTRL 1П 1A C | 38.1785
M9C01102 | АВТОМАТИЧЕСКИЙ ВЫКЛЮЧАТЕЛЬ C60CTRL 1П 2A C | 37.8609
M9C01103 | АВТОМАТИЧЕСКИЙ ВЫКЛЮЧАТЕЛЬ C60CTRL 1П 3A C | 38.1785
M9C01104 | АВТОМАТИЧЕСКИЙ ВЫКЛЮЧАТЕЛЬ C60CTRL 1П 4A C | 37.8609
M9C01201 | АВТОМАТИЧЕСКИЙ ВЫКЛЮЧАТЕЛЬ C60CTRL 2П 1A C | 76.6805
M9C01202 | АВТОМАТИЧЕСКИЙ ВЫКЛЮЧАТЕЛЬ C60CTRL 2П 2A C | 76.6805
M9C01203 | АВТОМАТИЧЕСКИЙ ВЫКЛЮЧАТЕЛЬ C60CTRL 2П 3A C | 76.6805
M9C01204 | АВТОМАТИЧЕСКИЙ ВЫКЛЮЧАТЕЛЬ C60CTRL 2П 4A C | 76.6805
M9C02301 | АВТОМАТИЧЕСКИЙ ВЫКЛЮЧАТЕЛЬ C60CTRL 1П 1A Z | 56.7856
M9C02302 | АВТОМАТИЧЕСКИЙ ВЫКЛЮЧАТЕЛЬ C60CTRL 1П 2A Z | 56.7856
M9C02303 | АВТОМАТИЧЕСКИЙ ВЫКЛЮЧАТЕЛЬ C60CTRL 1П 3A Z | 51.6516
M9C02304 | АВТОМАТИЧЕСКИЙ ВЫКЛЮЧАТЕЛЬ C60CTRL 1П 4A Z | 51.6516
M9C02401 | АВТОМАТИЧЕСКИЙ ВЫКЛЮЧАТЕЛЬ C60CTRL 2П 1A Z | 118.7109
M9C02402 | АВТОМАТИЧЕСКИЙ ВЫКЛЮЧАТЕЛЬ C60CTRL 2П 2A Z | 118.7109
M9C02403 | АВТОМАТИЧЕСКИЙ ВЫКЛЮЧАТЕЛЬ C60CTRL 2П 3A Z | 114.5356
M9C02404 | АВТОМАТИЧЕСКИЙ ВЫКЛЮЧАТЕЛЬ C60CTRL 2П 4A Z | 114.5356
M9D11606 | ДИФФЕРЕНЦИАЛЬНЫЙ АВТОМАТИЧЕСКИЙ ВЫКЛЮЧАТЕЛЬ N40 VIGI C 6A 1PPN 30 MA AC 6KA | 66.4125
M9D11610 | ДИФАВТОМАТ N40 VIGI C 10A 1PPN 30 MA AC 6KA | 61.9196
M9D11616 | ДИФАВТОМАТ N40 VIGI C 16A 1PPN 30 MA AC 6KA | 60.9609
M9D11620 | ДИФАВТОМАТ N40 VIGI C 20A 1PPN 30 MA AC 6KA | 60.6375
M9D11625 | ДИФАВТОМАТ N40 VIGI C 25A 1PPN 30 MA AC 6KA | 61.6019
M9D11640 | ДИФАВТОМАТ N40 VIGI C 40A 1PPN 30 MA AC 6KA | 82.7731
M9D14610 | ДИФАВТОМАТ N40 VIGI C 10A 1PPN 300 MA AC 6KA | 89.8359
M9D14616 | ДИФАВТОМАТ N40 VIGI C 16A 1PPN 300 MA AC 6KA | 89.8359
M9D14620 | ДИФАВТОМАТ N40 VIGI C 20A 1PPN 300 MA AC 6KA | 91.4356
M9D14625 | ДИФАВТОМАТ N40 VIGI C 25A 1PPN 300 MA AC 6KA | 107.8019
M9D14640 | ДИФАВТОМАТ N40 VIGI C 40A 1PPN 300 MA AC 6KA | 107.8019
M9F10101 | АВТОМАТИЧЕСКИЙ ВЫКЛЮЧАТЕЛЬ C60N 1П 1A B | 26.4033
M9F10102 | АВТОМАТИЧЕСКИЙ ВЫКЛЮЧАТЕЛЬ C60N 1П 2A B | 26.1146
M9F10103 | АВТОМАТИЧЕСКИЙ ВЫКЛЮЧАТЕЛЬ C60N 1П 3A B | 24.8325
M9F10104 | АВТОМАТИЧЕСКИЙ ВЫКЛЮЧАТЕЛЬ C60N 1П 4A B | 22.586
M9F10106 | АВТОМАТИЧЕСКИЙ ВЫКЛЮЧАТЕЛЬ C60N 1П 6A B | 7.6346
M9F10110 | АВТОМАТИЧЕСКИЙ ВЫКЛЮЧАТЕЛЬ C60N 1П 10A B | 5.9483
M9F10113 | АВТОМАТИЧЕСКИЙ ВЫКЛЮЧАТЕЛЬ C60N 1П 13A B | 13.4731
M9F10116 | АВТОМАТИЧЕСКИЙ ВЫКЛЮЧАТЕЛЬ C60N 1П 16A B | 5.4747
M9F10120 | АВТОМАТИЧЕСКИЙ ВЫКЛЮЧАТЕЛЬ C60N 1П 20A B | 5.648
M9F10125 | АВТОМАТИЧЕСКИЙ ВЫКЛЮЧАТЕЛЬ C60N 1П 25A B | 5.7115
M9F10132 | АВТОМАТИЧЕСКИЙ ВЫКЛЮЧАТЕЛЬ C60N 1П 32A B | 7.571
M9F10140 | АВТОМАТИЧЕСКИЙ ВЫКЛЮЧАТЕЛЬ C60N 1П 40A B | 7.571
M9F10150 | АВТОМАТИЧЕСКИЙ ВЫКЛЮЧАТЕЛЬ C60N 1П 50A B | 15.3038
M9F10163 | АВТОМАТИЧЕСКИЙ ВЫКЛЮЧАТЕЛЬ C60N 1П 63A B | 15.3038
M9F10201 | АВТОМАТИЧЕСКИЙ ВЫКЛЮЧАТЕЛЬ C60N 2П 1A B | 60.3141
M9F10202 | АВТОМАТИЧЕСКИЙ ВЫКЛЮЧАТЕЛЬ C60N 2П 2A B | 58.391
M9F10203 | АВТОМАТИЧЕСКИЙ ВЫКЛЮЧАТЕЛЬ C60N 2П 3A B | 55.1859
M9F10204 | АВТОМАТИЧЕСКИЙ ВЫКЛЮЧАТЕЛЬ C60N 2П 4A B | 50.0519
M9F10206 | АВТОМАТИЧЕСКИЙ ВЫКЛЮЧАТЕЛЬ C60N 2П 6A B | 16.4934
M9F10210 | АВТОМАТИЧЕСКИЙ ВЫКЛЮЧАТЕЛЬ C60N 2П 10A B | 16.1065
M9F10213 | АВТОМАТИЧЕСКИЙ ВЫКЛЮЧАТЕЛЬ C60N 2П 13A B | 29.5507
M9F10216 | АВТОМАТИЧЕСКИЙ ВЫКЛЮЧАТЕЛЬ C60N 2П 16A B | 13.9235
M9F10220 | АВТОМАТИЧЕСКИЙ ВЫКЛЮЧАТЕЛЬ C60N 2П 20A B | 13.9235
M9F10225 | АВТОМАТИЧЕСКИЙ ВЫКЛЮЧАТЕЛЬ C60N 2П 25A B | 13.9235
M9F10232 | АВТОМАТИЧЕСКИЙ ВЫКЛЮЧАТЕЛЬ C60N 2П 32A B | 16.1065
M9F10240 | АВТОМАТИЧЕСКИЙ ВЫКЛЮЧАТЕЛЬ C60N 2П 40A B | 16.1065
M9F10250 | АВТОМАТИЧЕСКИЙ ВЫКЛЮЧАТЕЛЬ C60N 2П 50A B | 34.009
M9F10263 | АВТОМАТИЧЕСКИЙ ВЫКЛЮЧАТЕЛЬ C60N 2П 63A B | 34.009
M9F10301 | АВТОМАТИЧЕСКИЙ ВЫКЛЮЧАТЕЛЬ C60N 3П 1A B | 86.3016
M9F10302 | АВТОМАТИЧЕСКИЙ ВЫКЛЮЧАТЕЛЬ C60N 3П 2A B | 81.1734
M9F10303 | АВТОМАТИЧЕСКИЙ ВЫКЛЮЧАТЕЛЬ C60N 3П 3A B | 81.1734
M9F10304 | АВТОМАТИЧЕСКИЙ ВЫКЛЮЧАТЕЛЬ C60N 3П 4A B | 74.1106
M9F10306 | АВТОМАТИЧЕСКИЙ ВЫКЛЮЧАТЕЛЬ C60N 3П 6A B | 24.1915
M9F10310 | АВТОМАТИЧЕСКИЙ ВЫКЛЮЧАТЕЛЬ C60N 3П 10A B | 23.7122
M9F10313 | АВТОМАТИЧЕСКИЙ ВЫКЛЮЧАТЕЛЬ C60N 3П 13A B | 44.2769
M9F10316 | АВТОМАТИЧЕСКИЙ ВЫКЛЮЧАТЕЛЬ C60N 3П 16A B | 20.5012
M9F10320 | АВТОМАТИЧЕСКИЙ ВЫКЛЮЧАТЕЛЬ C60N 3П 20A B | 20.5012
M9F10325 | АВТОМАТИЧЕСКИЙ ВЫКЛЮЧАТЕЛЬ C60N 3П 25A B | 20.5012
M9F10332 | АВТОМАТИЧЕСКИЙ ВЫКЛЮЧАТЕЛЬ C60N 3П 32A B | 23.7122
M9F10340 | АВТОМАТИЧЕСКИЙ ВЫКЛЮЧАТЕЛЬ C60N 3П 40A B | 23.6775
M9F10350 | АВТОМАТИЧЕСКИЙ ВЫКЛЮЧАТЕЛЬ C60N 3П 50A B | 50.3695
M9F10363 | АВТОМАТИЧЕСКИЙ ВЫКЛЮЧАТЕЛЬ C60N 3П 63A B | 50.3695
M9F10401 | АВТОМАТИЧЕСКИЙ ВЫКЛЮЧАТЕЛЬ C60N 4П 1A B | 112.9359
M9F10402 | АВТОМАТИЧЕСКИЙ ВЫКЛЮЧАТЕЛЬ C60N 4П 2A B | 111.6481
M9F10403 | АВТОМАТИЧЕСКИЙ ВЫКЛЮЧАТЕЛЬ C60N 4П 3A B | 106.5141
M9F10404 | АВТОМАТИЧЕСКИЙ ВЫКЛЮЧАТЕЛЬ C60N 4П 4A B | 97.2106
M9F10406 | АВТОМАТИЧЕСКИЙ ВЫКЛЮЧАТЕЛЬ C60N 4П 6A B | 54.5391
M9F10410 | АВТОМАТИЧЕСКИЙ ВЫКЛЮЧАТЕЛЬ C60N 4П 10A B | 51.6516
M9F10413 | АВТОМАТИЧЕСКИЙ ВЫКЛЮЧАТЕЛЬ C60N 4П 13A B | 57.4266
M9F10416 | АВТОМАТИЧЕСКИЙ ВЫКЛЮЧАТЕЛЬ C60N 4П 16A B | 51.6516
M9F10420 | АВТОМАТИЧЕСКИЙ ВЫКЛЮЧАТЕЛЬ C60N 4П 20A B | 51.6516
M9F10425 | АВТОМАТИЧЕСКИЙ ВЫКЛЮЧАТЕЛЬ C60N 4П 25A B | 51.6516
M9F10432 | АВТОМАТИЧЕСКИЙ ВЫКЛЮЧАТЕЛЬ C60N 4П 32A B | 57.109
M9F10440 | АВТОМАТИЧЕСКИЙ ВЫКЛЮЧАТЕЛЬ C60N 4П 40A B | 57.109
M9F10450 | АВТОМАТИЧЕСКИЙ ВЫКЛЮЧАТЕЛЬ C60N 4П 50A B | 65.4481
M9F10463 | АВТОМАТИЧЕСКИЙ ВЫКЛЮЧАТЕЛЬ C60N 4П 63A B | 65.4481
M9F11101 | АВТОМАТИЧЕСКИЙ ВЫКЛЮЧАТЕЛЬ C60N 1П 1A C | 18.9268
M9F11102 | АВТОМАТИЧЕСКИЙ ВЫКЛЮЧАТЕЛЬ C60N 1П 2A C | 18.9268
M9F11103 | АВТОМАТИЧЕСКИЙ ВЫКЛЮЧАТЕЛЬ C60N 1П 3A C | 18.9268
M9F11104 | АВТОМАТИЧЕСКИЙ ВЫКЛЮЧАТЕЛЬ C60N 1П 4A C | 18.2016
M9F11106 | АВТОМАТИЧЕСКИЙ ВЫКЛЮЧАТЕЛЬ C60N 1П 6A C | 6.7357
M9F11110 | АВТОМАТИЧЕСКИЙ ВЫКЛЮЧАТЕЛЬ C60N 1П 10A C | 5.3761
M9F11113 | АВТОМАТИЧЕСКИЙ ВЫКЛЮЧАТЕЛЬ C60N 1П 13A C | 9.8522
M9F11116 | АВТОМАТИЧЕСКИЙ ВЫКЛЮЧАТЕЛЬ C60N 1П 16A C | 4.7875
M9F11120 | АВТОМАТИЧЕСКИЙ ВЫКЛЮЧАТЕЛЬ C60N 1П 20A C | 6.0446
M9F11125 | АВТОМАТИЧЕСКИЙ ВЫКЛЮЧАТЕЛЬ C60N 1П 25A C | 5.9829
M9F11132 | АВТОМАТИЧЕСКИЙ ВЫКЛЮЧАТЕЛЬ C60N 1П 32A C | 6.7583
M9F11140 | АВТОМАТИЧЕСКИЙ ВЫКЛЮЧАТЕЛЬ C60N 1П 40A C | 7.3702
M9F11150 | АВТОМАТИЧЕСКИЙ ВЫКЛЮЧАТЕЛЬ C60N 1П 50A C | 11.4692
M9F11163 | АВТОМАТИЧЕСКИЙ ВЫКЛЮЧАТЕЛЬ C60N 1П 63A C | 11.2507
M9F11201 | АВТОМАТИЧЕСКИЙ ВЫКЛЮЧАТЕЛЬ C60N 2П 1A C | 46.2924
M9F11202 | АВТОМАТИЧЕСКИЙ ВЫКЛЮЧАТЕЛЬ C60N 2П 2A C | 45.0028
M9F11203 | АВТОМАТИЧЕСКИЙ ВЫКЛЮЧАТЕЛЬ C60N 2П 3A C | 45.0028
M9F11204 | АВТОМАТИЧЕСКИЙ ВЫКЛЮЧАТЕЛЬ C60N 2П 4A C | 45.0028
M9F11206 | АВТОМАТИЧЕСКИЙ ВЫКЛЮЧАТЕЛЬ C60N 2П 6A C | 16.6778
M9F11210 | АВТОМАТИЧЕСКИЙ ВЫКЛЮЧАТЕЛЬ C60N 2П 10A C | 15.743
M9F11213 | АВТОМАТИЧЕСКИЙ ВЫКЛЮЧАТЕЛЬ C60N 2П 13A C | 24.8325
M9F11216 | АВТОМАТИЧЕСКИЙ ВЫКЛЮЧАТЕЛЬ C60N 2П 16A C | 15.743
M9F11220 | АВТОМАТИЧЕСКИЙ ВЫКЛЮЧАТЕЛЬ C60N 2П 20A C | 18.8928
M9F11225 | АВТОМАТИЧЕСКИЙ ВЫКЛЮЧАТЕЛЬ C60N 2П 25A C | 18.8928
M9F11232 | АВТОМАТИЧЕСКИЙ ВЫКЛЮЧАТЕЛЬ C60N 2П 32A C | 20.445
M9F11240 | АВТОМАТИЧЕСКИЙ ВЫКЛЮЧАТЕЛЬ C60N 2П 40A C | 20.842
M9F11250 | АВТОМАТИЧЕСКИЙ ВЫКЛЮЧАТЕЛЬ C60N 2П 50A C | 28.5063
M9F11263 | АВТОМАТИЧЕСКИЙ ВЫКЛЮЧАТЕЛЬ C60N 2П 63A C | 29.0598
M9F11301 | АВТОМАТИЧЕСКИЙ ВЫКЛЮЧАТЕЛЬ C60N 3П 1A C | 45.49
M9F11302 | АВТОМАТИЧЕСКИЙ ВЫКЛЮЧАТЕЛЬ C60N 3П 2A C | 45.0877
M9F11303 | АВТОМАТИЧЕСКИЙ ВЫКЛЮЧАТЕЛЬ C60N 3П 3A C | 45.49
M9F11304 | АВТОМАТИЧЕСКИЙ ВЫКЛЮЧАТЕЛЬ C60N 3П 4A C | 45.49
M9F11306 | АВТОМАТИЧЕСКИЙ ВЫКЛЮЧАТЕЛЬ C60N 3П 6A C | 24.5011
M9F11310 | АВТОМАТИЧЕСКИЙ ВЫКЛЮЧАТЕЛЬ C60N 3П 10A C | 19.1024
M9F11313 | АВТОМАТИЧЕСКИЙ ВЫКЛЮЧАТЕЛЬ C60N 3П 13A C | 30.5093
M9F11316 | АВТОМАТИЧЕСКИЙ ВЫКЛЮЧАТЕЛЬ C60N 3П 16A C | 18.4165
M9F11320 | АВТОМАТИЧЕСКИЙ ВЫКЛЮЧАТЕЛЬ C60N 3П 20A C | 22.8413
M9F11325 | АВТОМАТИЧЕСКИЙ ВЫКЛЮЧАТЕЛЬ C60N 3П 25A C | 22.2181
M9F11332 | АВТОМАТИЧЕСКИЙ ВЫКЛЮЧАТЕЛЬ C60N 3П 32A C | 24.3028
M9F11340 | АВТОМАТИЧЕСКИЙ ВЫКЛЮЧАТЕЛЬ C60N 3П 40A C | 25.5095
M9F11350 | АВТОМАТИЧЕСКИЙ ВЫКЛЮЧАТЕЛЬ C60N 3П 50A C | 33.6444
M9F11363 | АВТОМАТИЧЕСКИЙ ВЫКЛЮЧАТЕЛЬ C60N 3П 63A C | 35.7877
M9F11401 | АВТОМАТИЧЕСКИЙ ВЫКЛЮЧАТЕЛЬ C60N 4П 1A C | 83.5989
M9F11402 | АВТОМАТИЧЕСКИЙ ВЫКЛЮЧАТЕЛЬ C60N 4П 2A C | 83.5989
M9F11403 | АВТОМАТИЧЕСКИЙ ВЫКЛЮЧАТЕЛЬ C60N 4П 3A C | 83.5989
M9F11404 | АВТОМАТИЧЕСКИЙ ВЫКЛЮЧАТЕЛЬ C60N 4П 4A C | 75.86
M9F11406 | АВТОМАТИЧЕСКИЙ ВЫКЛЮЧАТЕЛЬ C60N 4П 6A C | 45.3993
M9F11410 | АВТОМАТИЧЕСКИЙ ВЫКЛЮЧАТЕЛЬ C60N 4П 10A C | 43.9131
M9F11413 | АВТОМАТИЧЕСКИЙ ВЫКЛЮЧАТЕЛЬ C60N 4П 13A C | 53.8981
M9F11416 | АВТОМАТИЧЕСКИЙ ВЫКЛЮЧАТЕЛЬ C60N 4П 16A C | 34.3016
M9F11420 | АВТОМАТИЧЕСКИЙ ВЫКЛЮЧАТЕЛЬ C60N 4П 20A C | 34.3016
M9F11425 | АВТОМАТИЧЕСКИЙ ВЫКЛЮЧАТЕЛЬ C60N 4П 25A C | 36.4287
M9F11432 | АВТОМАТИЧЕСКИЙ ВЫКЛЮЧАТЕЛЬ C60N 4П 32A C | 37.8989
M9F11440 | АВТОМАТИЧЕСКИЙ ВЫКЛЮЧАТЕЛЬ C60N 4П 40A C | 40.2633
M9F11450 | АВТОМАТИЧЕСКИЙ ВЫКЛЮЧАТЕЛЬ C60N 4П 50A C | 62.2256
M9F11463 | АВТОМАТИЧЕСКИЙ ВЫКЛЮЧАТЕЛЬ C60N 4П 63A C | 61.0404
M9F12101 | АВТОМАТИЧЕСКИЙ ВЫКЛЮЧАТЕЛЬ C60N 1П 1A D | 25.4585
M9F12102 | АВТОМАТИЧЕСКИЙ ВЫКЛЮЧАТЕЛЬ C60N 1П 2A D | 25.4585
M9F12103 | АВТОМАТИЧЕСКИЙ ВЫКЛЮЧАТЕЛЬ C60N 1П 3A D | 25.4585
M9F12104 | АВТОМАТИЧЕСКИЙ ВЫКЛЮЧАТЕЛЬ C60N 1П 4A D | 25.4585
M9F12106 | АВТОМАТИЧЕСКИЙ ВЫКЛЮЧАТЕЛЬ C60N 1П 6A D | 23.5098
M9F12110 | АВТОМАТИЧЕСКИЙ ВЫКЛЮЧАТЕЛЬ C60N 1П 10A D | 23.9662
M9F12113 | АВТОМАТИЧЕСКИЙ ВЫКЛЮЧАТЕЛЬ C60N 1П 13A D | 22.1702
M9F12116 | АВТОМАТИЧЕСКИЙ ВЫКЛЮЧАТЕЛЬ C60N 1П 16A D | 19.3403
M9F12120 | АВТОМАТИЧЕСКИЙ ВЫКЛЮЧАТЕЛЬ C60N 1П 20A D | 24.6593
M9F12125 | АВТОМАТИЧЕСКИЙ ВЫКЛЮЧАТЕЛЬ C60N 1П 25A D | 25.3811
M9F12132 | АВТОМАТИЧЕСКИЙ ВЫКЛЮЧАТЕЛЬ C60N 1П 32A D | 25.3811
M9F12140 | АВТОМАТИЧЕСКИЙ ВЫКЛЮЧАТЕЛЬ C60N 1П 40A D | 30.54
M9F12201 | АВТОМАТИЧЕСКИЙ ВЫКЛЮЧАТЕЛЬ C60N 2П 1A D | 57.7269
M9F12202 | АВТОМАТИЧЕСКИЙ ВЫКЛЮЧАТЕЛЬ C60N 2П 2A D | 56.6273
M9F12203 | АВТОМАТИЧЕСКИЙ ВЫКЛЮЧАТЕЛЬ C60N 2П 3A D | 56.6273
M9F12204 | АВТОМАТИЧЕСКИЙ ВЫКЛЮЧАТЕЛЬ C60N 2П 4A D | 56.6273
M9F12206 | АВТОМАТИЧЕСКИЙ ВЫКЛЮЧАТЕЛЬ C60N 2П 6A D | 50.7584
M9F12210 | АВТОМАТИЧЕСКИЙ ВЫКЛЮЧАТЕЛЬ C60N 2П 10A D | 47.1587
M9F12213 | АВТОМАТИЧЕСКИЙ ВЫКЛЮЧАТЕЛЬ C60N 2П 13A D | 49.7285
M9F12216 | АВТОМАТИЧЕСКИЙ ВЫКЛЮЧАТЕЛЬ C60N 2П 16A D | 43.4222
M9F12220 | АВТОМАТИЧЕСКИЙ ВЫКЛЮЧАТЕЛЬ C60N 2П 20A D | 51.744
M9F12225 | АВТОМАТИЧЕСКИЙ ВЫКЛЮЧАТЕЛЬ C60N 2П 25A D | 52.3049
M9F12232 | АВТОМАТИЧЕСКИЙ ВЫКЛЮЧАТЕЛЬ C60N 2П 32A D | 52.3049
M9F12240 | АВТОМАТИЧЕСКИЙ ВЫКЛЮЧАТЕЛЬ C60N 2П 40A D | 64.0938
M9F12301 | АВТОМАТИЧЕСКИЙ ВЫКЛЮЧАТЕЛЬ C60N 3П 1A D | 87.4676
M9F12302 | АВТОМАТИЧЕСКИЙ ВЫКЛЮЧАТЕЛЬ C60N 3П 2A D | 89.166
M9F12303 | АВТОМАТИЧЕСКИЙ ВЫКЛЮЧАТЕЛЬ C60N 3П 3A D | 87.4676
M9F12304 | АВТОМАТИЧЕСКИЙ ВЫКЛЮЧАТЕЛЬ C60N 3П 4A D | 89.166
M9F12306 | АВТОМАТИЧЕСКИЙ ВЫКЛЮЧАТЕЛЬ C60N 3П 6A D | 76.1546
M9F12310 | АВТОМАТИЧЕСКИЙ ВЫКЛЮЧАТЕЛЬ C60N 3П 10A D | 70.9088
M9F12313 | АВТОМАТИЧЕСКИЙ ВЫКЛЮЧАТЕЛЬ C60N 3П 13A D | 76.3571
M9F12316 | АВТОМАТИЧЕСКИЙ ВЫКЛЮЧАТЕЛЬ C60N 3П 16A D | 63.3234
M9F12320 | АВТОМАТИЧЕСКИЙ ВЫКЛЮЧАТЕЛЬ C60N 3П 20A D | 76.1546
M9F12325 | АВТОМАТИЧЕСКИЙ ВЫКЛЮЧАТЕЛЬ C60N 3П 25A D | 78.4546
M9F12332 | АВТОМАТИЧЕСКИЙ ВЫКЛЮЧАТЕЛЬ C60N 3П 32A D | 78.4546
M9F12340 | АВТОМАТИЧЕСКИЙ ВЫКЛЮЧАТЕЛЬ C60N 3П 40A D | 96.1634
M9F12401 | АВТОМАТИЧЕСКИЙ ВЫКЛЮЧАТЕЛЬ C60N 4П 1A D | 120.2679
M9F12402 | АВТОМАТИЧЕСКИЙ ВЫКЛЮЧАТЕЛЬ C60N 4П 2A D | 121.35
M9F12403 | АВТОМАТИЧЕСКИЙ ВЫКЛЮЧАТЕЛЬ C60N 4П 3A D | 120.2679
M9F12404 | АВТОМАТИЧЕСКИЙ ВЫКЛЮЧАТЕЛЬ C60N 4П 4A D | 121.35
M9F12406 | АВТОМАТИЧЕСКИЙ ВЫКЛЮЧАТЕЛЬ C60N 4П 6A D | 103.5457
M9F12410 | АВТОМАТИЧЕСКИЙ ВЫКЛЮЧАТЕЛЬ C60N 4П 10A D | 100.5023
M9F12413 | АВТОМАТИЧЕСКИЙ ВЫКЛЮЧАТЕЛЬ C60N 4П 13A D | 105.2321
M9F12416 | АВТОМАТИЧЕСКИЙ ВЫКЛЮЧАТЕЛЬ C60N 4П 16A D | 87.3373
M9F12420 | АВТОМАТИЧЕСКИЙ ВЫКЛЮЧАТЕЛЬ C60N 4П 20A D | 100.5023
M9F12425 | АВТОМАТИЧЕСКИЙ ВЫКЛЮЧАТЕЛЬ C60N 4П 25A D | 103.5457
M9F12432 | АВТОМАТИЧЕСКИЙ ВЫКЛЮЧАТЕЛЬ C60N 4П 32A D | 103.5457
M9F12440 | АВТОМАТИЧЕСКИЙ ВЫКЛЮЧАТЕЛЬ C60N 4П 40A D | 126.8941
M9F13101 | АВТОМАТИЧЕСКИЙ ВЫКЛЮЧАТЕЛЬ C60H 1П 1A B | 31.6355
M9F13102 | АВТОМАТИЧЕСКИЙ ВЫКЛЮЧАТЕЛЬ C60H 1П 2A B | 31.6355
M9F13103 | АВТОМАТИЧЕСКИЙ ВЫКЛЮЧАТЕЛЬ C60H 1П 3A B | 31.6355
M9F13104 | АВТОМАТИЧЕСКИЙ ВЫКЛЮЧАТЕЛЬ C60H 1П 4A B | 31.6355
M9F13106 | АВТОМАТИЧЕСКИЙ ВЫКЛЮЧАТЕЛЬ C60H 1П 6A B | 30.1917
M9F13110 | АВТОМАТИЧЕСКИЙ ВЫКЛЮЧАТЕЛЬ C60H 1П 10A B | 26.2763
M9F13113 | АВТОМАТИЧЕСКИЙ ВЫКЛЮЧАТЕЛЬ C60H 1П 13A B | 31.3756
M9F13116 | АВТОМАТИЧЕСКИЙ ВЫКЛЮЧАТЕЛЬ C60H 1П 16A B | 23.4234
M9F13120 | АВТОМАТИЧЕСКИЙ ВЫКЛЮЧАТЕЛЬ C60H 1П 20A B | 29.389
M9F13125 | АВТОМАТИЧЕСКИЙ ВЫКЛЮЧАТЕЛЬ C60H 1П 25A B | 30.1917
M9F13132 | АВТОМАТИЧЕСКИЙ ВЫКЛЮЧАТЕЛЬ C60H 1П 32A B | 30.1917
M9F13140 | АВТОМАТИЧЕСКИЙ ВЫКЛЮЧАТЕЛЬ C60H 1П 40A B | 37.2141
M9F13201 | АВТОМАТИЧЕСКИЙ ВЫКЛЮЧАТЕЛЬ C60H 2П 1A B | 77.6391
M9F13202 | АВТОМАТИЧЕСКИЙ ВЫКЛЮЧАТЕЛЬ C60H 2П 2A B | 77.6391
M9F13203 | АВТОМАТИЧЕСКИЙ ВЫКЛЮЧАТЕЛЬ C60H 2П 3A B | 77.6391
M9F13204 | АВТОМАТИЧЕСКИЙ ВЫКЛЮЧАТЕЛЬ C60H 2П 4A B | 77.6391
M9F13206 | АВТОМАТИЧЕСКИЙ ВЫКЛЮЧАТЕЛЬ C60H 2П 6A B | 63.8484
M9F13210 | АВТОМАТИЧЕСКИЙ ВЫКЛЮЧАТЕЛЬ C60H 2П 10A B | 60.3141
M9F13213 | АВТОМАТИЧЕСКИЙ ВЫКЛЮЧАТЕЛЬ C60H 2П 13A B | 65.4481
M9F13216 | АВТОМАТИЧЕСКИЙ ВЫКЛЮЧАТЕЛЬ C60H 2П 16A B | 56.468
M9F13220 | АВТОМАТИЧЕСКИЙ ВЫКЛЮЧАТЕЛЬ C60H 2П 20A B | 61.9196
M9F13225 | АВТОМАТИЧЕСКИЙ ВЫКЛЮЧАТЕЛЬ C60H 2П 25A B | 63.8484
M9F13232 | АВТОМАТИЧЕСКИЙ ВЫКЛЮЧАТЕЛЬ C60H 2П 32A B | 65.7715
M9F13240 | АВТОМАТИЧЕСКИЙ ВЫКЛЮЧАТЕЛЬ C60H 2П 40A B | 78.2859
M9F13301 | АВТОМАТИЧЕСКИЙ ВЫКЛЮЧАТЕЛЬ C60H 3П 1A B | 106.8375
M9F13302 | АВТОМАТИЧЕСКИЙ ВЫКЛЮЧАТЕЛЬ C60H 3П 2A B | 106.8375
M9F13303 | АВТОМАТИЧЕСКИЙ ВЫКЛЮЧАТЕЛЬ C60H 3П 3A B | 106.8375
M9F13304 | АВТОМАТИЧЕСКИЙ ВЫКЛЮЧАТЕЛЬ C60H 3П 4A B | 106.8375
M9F13306 | АВТОМАТИЧЕСКИЙ ВЫКЛЮЧАТЕЛЬ C60H 3П 6A B | 95.2875
M9F13310 | АВТОМАТИЧЕСКИЙ ВЫКЛЮЧАТЕЛЬ C60H 3П 10A B | 93.041
M9F13313 | АВТОМАТИЧЕСКИЙ ВЫКЛЮЧАТЕЛЬ C60H 3П 13A B | 88.8715
M9F13316 | АВТОМАТИЧЕСКИЙ ВЫКЛЮЧАТЕЛЬ C60H 3П 16A B | 84.7019
M9F13320 | АВТОМАТИЧЕСКИЙ ВЫКЛЮЧАТЕЛЬ C60H 3П 20A B | 93.041
M9F13325 | АВТОМАТИЧЕСКИЙ ВЫКЛЮЧАТЕЛЬ C60H 3П 25A B | 95.2875
M9F13332 | АВТОМАТИЧЕСКИЙ ВЫКЛЮЧАТЕЛЬ C60H 3П 32A B | 95.2875
M9F13340 | АВТОМАТИЧЕСКИЙ ВЫКЛЮЧАТЕЛЬ C60H 3П 40A B | 117.1055
M9F13401 | АВТОМАТИЧЕСКИЙ ВЫКЛЮЧАТЕЛЬ C60H 4П 1A B | 145.016
M9F13402 | АВТОМАТИЧЕСКИЙ ВЫКЛЮЧАТЕЛЬ C60H 4П 2A B | 145.016
M9F13403 | АВТОМАТИЧЕСКИЙ ВЫКЛЮЧАТЕЛЬ C60H 4П 3A B | 145.016
M9F13404 | АВТОМАТИЧЕСКИЙ ВЫКЛЮЧАТЕЛЬ C60H 4П 4A B | 145.016
M9F13406 | АВТОМАТИЧЕСКИЙ ВЫКЛЮЧАТЕЛЬ C60H 4П 6A B | 127.3734
M9F13410 | АВТОМАТИЧЕСКИЙ ВЫКЛЮЧАТЕЛЬ C60H 4П 10A B | 99.7805
M9F13413 | АВТОМАТИЧЕСКИЙ ВЫКЛЮЧАТЕЛЬ C60H 4П 13A B | 95.2875
M9F13416 | АВТОМАТИЧЕСКИЙ ВЫКЛЮЧАТЕЛЬ C60H 4П 16A B | 99.7805
M9F13420 | АВТОМАТИЧЕСКИЙ ВЫКЛЮЧАТЕЛЬ C60H 4П 20A B | 123.5215
M9F13425 | АВТОМАТИЧЕСКИЙ ВЫКЛЮЧАТЕЛЬ C60H 4П 25A B | 126.0856
M9F13432 | АВТОМАТИЧЕСКИЙ ВЫКЛЮЧАТЕЛЬ C60H 4П 32A B | 127.3734
M9F13440 | АВТОМАТИЧЕСКИЙ ВЫКЛЮЧАТЕЛЬ C60H 4П 40A B | 140.5231
M9F14101 | АВТОМАТИЧЕСКИЙ ВЫКЛЮЧАТЕЛЬ C60H 1П 1A C | 27.8817
M9F14102 | АВТОМАТИЧЕСКИЙ ВЫКЛЮЧАТЕЛЬ C60H 1П 2A C | 27.3506
M9F14103 | АВТОМАТИЧЕСКИЙ ВЫКЛЮЧАТЕЛЬ C60H 1П 3A C | 27.8817
M9F14104 | АВТОМАТИЧЕСКИЙ ВЫКЛЮЧАТЕЛЬ C60H 1П 4A C | 27.6449
M9F14106 | АВТОМАТИЧЕСКИЙ ВЫКЛЮЧАТЕЛЬ C60H 1П 6A C | 27.1184
M9F14110 | АВТОМАТИЧЕСКИЙ ВЫКЛЮЧАТЕЛЬ C60H 1П 10A C | 24.7228
M9F14113 | АВТОМАТИЧЕСКИЙ ВЫКЛЮЧАТЕЛЬ C60H 1П 13A C | 23.8045
M9F14116 | АВТОМАТИЧЕСКИЙ ВЫКЛЮЧАТЕЛЬ C60H 1П 16A C | 21.1871
M9F14120 | АВТОМАТИЧЕСКИЙ ВЫКЛЮЧАТЕЛЬ C60H 1П 20A C | 26.093
M9F14125 | АВТОМАТИЧЕСКИЙ ВЫКЛЮЧАТЕЛЬ C60H 1П 25A C | 28.748
M9F14132 | АВТОМАТИЧЕСКИЙ ВЫКЛЮЧАТЕЛЬ C60H 1П 32A C | 29.6373
M9F14140 | АВТОМАТИЧЕСКИЙ ВЫКЛЮЧАТЕЛЬ C60H 1П 40A C | 36.2786
M9F14201 | АВТОМАТИЧЕСКИЙ ВЫКЛЮЧАТЕЛЬ C60H 2П 1A C | 65.7027
M9F14202 | АВТОМАТИЧЕСКИЙ ВЫКЛЮЧАТЕЛЬ C60H 2П 2A C | 65.7027
M9F14203 | АВТОМАТИЧЕСКИЙ ВЫКЛЮЧАТЕЛЬ C60H 2П 3A C | 66.9785
M9F14204 | АВТОМАТИЧЕСКИЙ ВЫКЛЮЧАТЕЛЬ C60H 2П 4A C | 65.7027
M9F14206 | АВТОМАТИЧЕСКИЙ ВЫКЛЮЧАТЕЛЬ C60H 2П 6A C | 59.0973
M9F14210 | АВТОМАТИЧЕСКИЙ ВЫКЛЮЧАТЕЛЬ C60H 2П 10A C | 57.057
M9F14213 | АВТОМАТИЧЕСКИЙ ВЫКЛЮЧАТЕЛЬ C60H 2П 13A C | 57.4266
M9F14216 | АВТОМАТИЧЕСКИЙ ВЫКЛЮЧАТЕЛЬ C60H 2П 16A C | 50.5545
M9F14220 | АВТОМАТИЧЕСКИЙ ВЫКЛЮЧАТЕЛЬ C60H 2П 20A C | 57.571
M9F14225 | АВТОМАТИЧЕСКИЙ ВЫКЛЮЧАТЕЛЬ C60H 2П 25A C | 61.0404
M9F14232 | АВТОМАТИЧЕСКИЙ ВЫКЛЮЧАТЕЛЬ C60H 2П 32A C | 61.0404
M9F14240 | АВТОМАТИЧЕСКИЙ ВЫКЛЮЧАТЕЛЬ C60H 2П 40A C | 74.727
M9F14301 | АВТОМАТИЧЕСКИЙ ВЫКЛЮЧАТЕЛЬ C60H 3П 1A C | 100.4099
M9F14302 | АВТОМАТИЧЕСКИЙ ВЫКЛЮЧАТЕЛЬ C60H 3П 2A C | 100.4099
M9F14303 | АВТОМАТИЧЕСКИЙ ВЫКЛЮЧАТЕЛЬ C60H 3П 3A C | 98.4974
M9F14304 | АВТОМАТИЧЕСКИЙ ВЫКЛЮЧАТЕЛЬ C60H 3П 4A C | 100.4099
M9F14306 | АВТОМАТИЧЕСКИЙ ВЫКЛЮЧАТЕЛЬ C60H 3П 6A C | 91.7417
M9F14310 | АВТОМАТИЧЕСКИЙ ВЫКЛЮЧАТЕЛЬ C60H 3П 10A C | 83.9666
M9F14313 | АВТОМАТИЧЕСКИЙ ВЫКЛЮЧАТЕЛЬ C60H 3П 13A C | 85.984
M9F14316 | АВТОМАТИЧЕСКИЙ ВЫКЛЮЧАТЕЛЬ C60H 3П 16A C | 77.1573
M9F14320 | АВТОМАТИЧЕСКИЙ ВЫКЛЮЧАТЕЛЬ C60H 3П 20A C | 84.7314
M9F14325 | АВТОМАТИЧЕСКИЙ ВЫКЛЮЧАТЕЛЬ C60H 3П 25A C | 90.9216
M9F14332 | АВТОМАТИЧЕСКИЙ ВЫКЛЮЧАТЕЛЬ C60H 3П 32A C | 94.6061
M9F14340 | АВТОМАТИЧЕСКИЙ ВЫКЛЮЧАТЕЛЬ C60H 3П 40A C | 113.242
M9F14401 | АВТОМАТИЧЕСКИЙ ВЫКЛЮЧАТЕЛЬ C60H 4П 1A C | 138.5432
M9F14402 | АВТОМАТИЧЕСКИЙ ВЫКЛЮЧАТЕЛЬ C60H 4П 2A C | 142.5039
M9F14403 | АВТОМАТИЧЕСКИЙ ВЫКЛЮЧАТЕЛЬ C60H 4П 3A C | 138.5432
M9F14404 | АВТОМАТИЧЕСКИЙ ВЫКЛЮЧАТЕЛЬ C60H 4П 4A C | 142.5039
M9F14406 | АВТОМАТИЧЕСКИЙ ВЫКЛЮЧАТЕЛЬ C60H 4П 6A C | 131.3639
M9F14410 | АВТОМАТИЧЕСКИЙ ВЫКЛЮЧАТЕЛЬ C60H 4П 10A C | 115.165
M9F14413 | АВТОМАТИЧЕСКИЙ ВЫКЛЮЧАТЕЛЬ C60H 4П 13A C | 121.275
M9F14416 | АВТОМАТИЧЕСКИЙ ВЫКЛЮЧАТЕЛЬ C60H 4П 16A C | 115.165
M9F14420 | АВТОМАТИЧЕСКИЙ ВЫКЛЮЧАТЕЛЬ C60H 4П 20A C | 127.6448
M9F14425 | АВТОМАТИЧЕСКИЙ ВЫКЛЮЧАТЕЛЬ C60H 4П 25A C | 127.6448
M9F14432 | АВТОМАТИЧЕСКИЙ ВЫКЛЮЧАТЕЛЬ C60H 4П 32A C | 134.9346
M9F14440 | АВТОМАТИЧЕСКИЙ ВЫКЛЮЧАТЕЛЬ C60H 4П 40A C | 149.4314
M9F15101 | АВТОМАТИЧЕСКИЙ ВЫКЛЮЧАТЕЛЬ C60H 1П 1A D | 35.7126
M9F15102 | АВТОМАТИЧЕСКИЙ ВЫКЛЮЧАТЕЛЬ C60H 1П 2A D | 35.0324
M9F15103 | АВТОМАТИЧЕСКИЙ ВЫКЛЮЧАТЕЛЬ C60H 1П 3A D | 35.0324
M9F15104 | АВТОМАТИЧЕСКИЙ ВЫКЛЮЧАТЕЛЬ C60H 1П 4A D | 35.7126
M9F15106 | АВТОМАТИЧЕСКИЙ ВЫКЛЮЧАТЕЛЬ C60H 1П 6A D | 32.2014
M9F15110 | АВТОМАТИЧЕСКИЙ ВЫКЛЮЧАТЕЛЬ C60H 1П 10A D | 30.4111
M9F15113 | АВТОМАТИЧЕСКИЙ ВЫКЛЮЧАТЕЛЬ C60H 1П 13A D | 22.1702
M9F15116 | АВТОМАТИЧЕСКИЙ ВЫКЛЮЧАТЕЛЬ C60H 1П 16A D | 28.517
M9F15120 | АВТОМАТИЧЕСКИЙ ВЫКЛЮЧАТЕЛЬ C60H 1П 20A D | 32.3585
M9F15125 | АВТОМАТИЧЕСКИЙ ВЫКЛЮЧАТЕЛЬ C60H 1П 25A D | 33.9974
M9F15132 | АВТОМАТИЧЕСКИЙ ВЫКЛЮЧАТЕЛЬ C60H 1П 32A D | 33.9974
M9F15140 | АВТОМАТИЧЕСКИЙ ВЫКЛЮЧАТЕЛЬ C60H 1П 40A D | 41.401
M9F15201 | АВТОМАТИЧЕСКИЙ ВЫКЛЮЧАТЕЛЬ C60H 2П 1A D | 79.3497
M9F15202 | АВТОМАТИЧЕСКИЙ ВЫКЛЮЧАТЕЛЬ C60H 2П 2A D | 80.8904
M9F15203 | АВТОМАТИЧЕСКИЙ ВЫКЛЮЧАТЕЛЬ C60H 2П 3A D | 79.3497
M9F15204 | АВТОМАТИЧЕСКИЙ ВЫКЛЮЧАТЕЛЬ C60H 2П 4A D | 80.8904
M9F15206 | АВТОМАТИЧЕСКИЙ ВЫКЛЮЧАТЕЛЬ C60H 2П 6A D | 78.3667
M9F15210 | АВТОМАТИЧЕСКИЙ ВЫКЛЮЧАТЕЛЬ C60H 2П 10A D | 65.7426
M9F15213 | АВТОМАТИЧЕСКИЙ ВЫКЛЮЧАТЕЛЬ C60H 2П 13A D | 49.7285
M9F15216 | АВТОМАТИЧЕСКИЙ ВЫКЛЮЧАТЕЛЬ C60H 2П 16A D | 65.1593
M9F15220 | АВТОМАТИЧЕСКИЙ ВЫКЛЮЧАТЕЛЬ C60H 2П 20A D | 75.8373
M9F15225 | АВТОМАТИЧЕСКИЙ ВЫКЛЮЧАТЕЛЬ C60H 2П 25A D | 78.3667
M9F15232 | АВТОМАТИЧЕСКИЙ ВЫКЛЮЧАТЕЛЬ C60H 2П 32A D | 80.8904
M9F15240 | АВТОМАТИЧЕСКИЙ ВЫКЛЮЧАТЕЛЬ C60H 2П 40A D | 86.96
M9F15301 | АВТОМАТИЧЕСКИЙ ВЫКЛЮЧАТЕЛЬ C60H 3П 1A D | 104.8624
M9F15302 | АВТОМАТИЧЕСКИЙ ВЫКЛЮЧАТЕЛЬ C60H 3П 2A D | 102.8651
M9F15303 | АВТОМАТИЧЕСКИЙ ВЫКЛЮЧАТЕЛЬ C60H 3П 3A D | 104.8624
M9F15304 | АВТОМАТИЧЕСКИЙ ВЫКЛЮЧАТЕЛЬ C60H 3П 4A D | 104.8624
M9F15306 | АВТОМАТИЧЕСКИЙ ВЫКЛЮЧАТЕЛЬ C60H 3П 6A D | 104.1059
M9F15310 | АВТОМАТИЧЕСКИЙ ВЫКЛЮЧАТЕЛЬ C60H 3П 10A D | 99.8151
M9F15313 | АВТОМАТИЧЕСКИЙ ВЫКЛЮЧАТЕЛЬ C60H 3П 13A D | 76.3571
M9F15316 | АВТОМАТИЧЕСКИЙ ВЫКЛЮЧАТЕЛЬ C60H 3П 16A D | 90.9851
M9F15320 | АВТОМАТИЧЕСКИЙ ВЫКЛЮЧАТЕЛЬ C60H 3П 20A D | 101.902
M9F15325 | АВТОМАТИЧЕСКИЙ ВЫКЛЮЧАТЕЛЬ C60H 3П 25A D | 107.1089
M9F15332 | АВТОМАТИЧЕСКИЙ ВЫКЛЮЧАТЕЛЬ C60H 3П 32A D | 107.1089
M9F15340 | АВТОМАТИЧЕСКИЙ ВЫКЛЮЧАТЕЛЬ C60H 3П 40A D | 130.4457
M9F15401 | АВТОМАТИЧЕСКИЙ ВЫКЛЮЧАТЕЛЬ C60H 4П 1A D | 147.8282
M9F15402 | АВТОМАТИЧЕСКИЙ ВЫКЛЮЧАТЕЛЬ C60H 4П 2A D | 147.8282
M9F15403 | АВТОМАТИЧЕСКИЙ ВЫКЛЮЧАТЕЛЬ C60H 4П 3A D | 147.8282
M9F15404 | АВТОМАТИЧЕСКИЙ ВЫКЛЮЧАТЕЛЬ C60H 4П 4A D | 149.1651
M9F15406 | АВТОМАТИЧЕСКИЙ ВЫКЛЮЧАТЕЛЬ C60H 4П 6A D | 146.7632
M9F15410 | АВТОМАТИЧЕСКИЙ ВЫКЛЮЧАТЕЛЬ C60H 4П 10A D | 142.3558
M9F15413 | АВТОМАТИЧЕСКИЙ ВЫКЛЮЧАТЕЛЬ C60H 4П 13A D | 105.2321
M9F15416 | АВТОМАТИЧЕСКИЙ ВЫКЛЮЧАТЕЛЬ C60H 4П 16A D | 120.1943
M9F15420 | АВТОМАТИЧЕСКИЙ ВЫКЛЮЧАТЕЛЬ C60H 4П 20A D | 145.12
M9F15432 | АВТОМАТИЧЕСКИЙ ВЫКЛЮЧАТЕЛЬ C60H 4П 32A D | 146.7632
M9F15440 | АВТОМАТИЧЕСКИЙ ВЫКЛЮЧАТЕЛЬ C60H 4П 40A D | 182.2186
M9F17101 | АВТОМАТИЧЕСКИЙ ВЫКЛЮЧАТЕЛЬ C60L 1П 1A C | 40.9217
M9F17102 | АВТОМАТИЧЕСКИЙ ВЫКЛЮЧАТЕЛЬ C60L 1П 2A C | 40.5578
M9F17103 | АВТОМАТИЧЕСКИЙ ВЫКЛЮЧАТЕЛЬ C60L 1П 3A C | 40.9217
M9F17104 | АВТОМАТИЧЕСКИЙ ВЫКЛЮЧАТЕЛЬ C60L 1П 4A C | 40.5578
M9F17106 | АВТОМАТИЧЕСКИЙ ВЫКЛЮЧАТЕЛЬ C60L 1П 6A C | 40.5578
M9F17110 | АВТОМАТИЧЕСКИЙ ВЫКЛЮЧАТЕЛЬ C60L 1П 10A C | 39.4837
M9F17116 | АВТОМАТИЧЕСКИЙ ВЫКЛЮЧАТЕЛЬ C60L 1П 16A C | 37.5779
M9F17120 | АВТОМАТИЧЕСКИЙ ВЫКЛЮЧАТЕЛЬ C60L 1П 20A C | 39.8359
M9F17125 | АВТОМАТИЧЕСКИЙ ВЫКЛЮЧАТЕЛЬ C60L 1П 25A C | 40.9217
M9F17201 | АВТОМАТИЧЕСКИЙ ВЫКЛЮЧАТЕЛЬ C60L 2П 1A C | 80.9245
M9F17202 | АВТОМАТИЧЕСКИЙ ВЫКЛЮЧАТЕЛЬ C60L 2П 2A C | 82.4959
M9F17203 | АВТОМАТИЧЕСКИЙ ВЫКЛЮЧАТЕЛЬ C60L 2П 3A C | 80.9245
M9F17204 | АВТОМАТИЧЕСКИЙ ВЫКЛЮЧАТЕЛЬ C60L 2П 4A C | 82.4959
M9F17206 | АВТОМАТИЧЕСКИЙ ВЫКЛЮЧАТЕЛЬ C60L 2П 6A C | 80.2051
M9F17210 | АВТОМАТИЧЕСКИЙ ВЫКЛЮЧАТЕЛЬ C60L 2П 10A C | 71.9334
M9F17216 | АВТОМАТИЧЕСКИЙ ВЫКЛЮЧАТЕЛЬ C60L 2П 16A C | 64.5068
M9F17220 | АВТОМАТИЧЕСКИЙ ВЫКЛЮЧАТЕЛЬ C60L 2П 20A C | 80.9245
M9F17225 | АВТОМАТИЧЕСКИЙ ВЫКЛЮЧАТЕЛЬ C60L 2П 25A C | 80.9245
M9F17301 | АВТОМАТИЧЕСКИЙ ВЫКЛЮЧАТЕЛЬ C60L 3П 1A C | 132.612
M9F17302 | АВТОМАТИЧЕСКИЙ ВЫКЛЮЧАТЕЛЬ C60L 3П 2A C | 135.187
M9F17303 | АВТОМАТИЧЕСКИЙ ВЫКЛЮЧАТЕЛЬ C60L 3П 3A C | 131.309
M9F17304 | АВТОМАТИЧЕСКИЙ ВЫКЛЮЧАТЕЛЬ C60L 3П 4A C | 129.8855
M9F17306 | АВТОМАТИЧЕСКИЙ ВЫКЛЮЧАТЕЛЬ C60L 3П 6A C | 124.9926
M9F17310 | АВТОМАТИЧЕСКИЙ ВЫКЛЮЧАТЕЛЬ C60L 3П 10A C | 123.7066
M9F17316 | АВТОМАТИЧЕСКИЙ ВЫКЛЮЧАТЕЛЬ C60L 3П 16A C | 120.3586
M9F17320 | АВТОМАТИЧЕСКИЙ ВЫКЛЮЧАТЕЛЬ C60L 3П 20A C | 136.1745
M9F17325 | АВТОМАТИЧЕСКИЙ ВЫКЛЮЧАТЕЛЬ C60L 3П 25A C | 141.9649
M9F17401 | АВТОМАТИЧЕСКИЙ ВЫКЛЮЧАТЕЛЬ C60L 4П 1A C | 185.1492
M9F17402 | АВТОМАТИЧЕСКИЙ ВЫКЛЮЧАТЕЛЬ C60L 4П 2A C | 188.7443
M9F17403 | АВТОМАТИЧЕСКИЙ ВЫКЛЮЧАТЕЛЬ C60L 4П 3A C | 185.1492
M9F17404 | АВТОМАТИЧЕСКИЙ ВЫКЛЮЧАТЕЛЬ C60L 4П 4A C | 185.1492
M9F17406 | АВТОМАТИЧЕСКИЙ ВЫКЛЮЧАТЕЛЬ C60L 4П 6A C | 185.1492
M9F17410 | АВТОМАТИЧЕСКИЙ ВЫКЛЮЧАТЕЛЬ C60L 4П 10A C | 185.1492
M9F17416 | АВТОМАТИЧЕСКИЙ ВЫКЛЮЧАТЕЛЬ C60L 4П 16A C | 151.2704
M9F17420 | АВТОМАТИЧЕСКИЙ ВЫКЛЮЧАТЕЛЬ C60L 4П 20A C | 191.9982
M9F17425 | АВТОМАТИЧЕСКИЙ ВЫКЛЮЧАТЕЛЬ C60L 4П 25A C | 197.4026
M9P22601 | АВТОМАТИЧЕСКИЙ ВЫКЛЮЧАТЕЛЬ N40N 1П+Н 10kA 1А С | 28.6209
M9P22602 | АВТОМАТИЧЕСКИЙ ВЫКЛЮЧАТЕЛЬ N40N 1П+Н 10kA 2А С | 28.6209
M9P22603 | АВТОМАТИЧЕСКИЙ ВЫКЛЮЧАТЕЛЬ N40N 1П+Н 10kA 3А С | 28.361
M9P22604 | АВТОМАТИЧЕСКИЙ ВЫКЛЮЧАТЕЛЬ N40N 1П+Н 10kA 4А С | 25.2829
M9P22606 | АВТОМАТИЧЕСКИЙ ВЫКЛЮЧАТЕЛЬ N40N 1П+Н 10kA 6А С | 22.0721
M9P22610 | АВТОМАТИЧЕСКИЙ ВЫКЛЮЧАТЕЛЬ N40N 1П+Н 10kA 10А С | 20.9806
M9P22616 | АВТОМАТИЧЕСКИЙ ВЫКЛЮЧАТЕЛЬ N40N 1П+Н 10kA 16А С | 20.4666
M9P22620 | АВТОМАТИЧЕСКИЙ ВЫКЛЮЧАТЕЛЬ N40N 1П+Н 10kA 20А С | 21.7198
M9P22625 | АВТОМАТИЧЕСКИЙ ВЫКЛЮЧАТЕЛЬ N40N 1П+Н 10kA 25А С | 25.1212
M9P22632 | АВТОМАТИЧЕСКИЙ ВЫКЛЮЧАТЕЛЬ N40N 1П+Н 10kA 32А С | 26.7267
M9P22640 | АВТОМАТИЧЕСКИЙ ВЫКЛЮЧАТЕЛЬ N40N 1П+Н 10kA 40А С | 29.7066
M9P22706 | АВТОМАТИЧЕСКИЙ ВЫКЛЮЧАТЕЛЬ N40N 3П+Н 10kA 6А С | 44.5946
M9P22710 | АВТОМАТИЧЕСКИЙ ВЫКЛЮЧАТЕЛЬ N40N 3П+Н 10kA 10А С | 42.3481
M9P22716 | АВТОМАТИЧЕСКИЙ ВЫКЛЮЧАТЕЛЬ N40N 3П+Н 10kA 16А С | 41.3894
M9P22720 | АВТОМАТИЧЕСКИЙ ВЫКЛЮЧАТЕЛЬ N40N 3П+Н 10kA 20А С | 43.9535
M9P22725 | АВТОМАТИЧЕСКИЙ ВЫКЛЮЧАТЕЛЬ N40N 3П+Н 10kA 25А С | 50.693
M9P22732 | АВТОМАТИЧЕСКИЙ ВЫКЛЮЧАТЕЛЬ N40N 3П+Н 10kA 32А С | 54.2215
M9P22740 | АВТОМАТИЧЕСКИЙ ВЫКЛЮЧАТЕЛЬ N40N 3П+Н 10kA 40А С | 59.9965
M9U11106 | АВТОМАТИЧЕСКИЙ ВЫКЛЮЧАТЕЛЬ C60H-DC 1П 6A B | 31.4102
M9U11110 | АВТОМАТИЧЕСКИЙ ВЫКЛЮЧАТЕЛЬ C60H-DC 1П 10A B | 35.932
M9U11113 | АВТОМАТИЧЕСКИЙ ВЫКЛЮЧАТЕЛЬ C60H-DC 1П 13A B | 35.932
M9U11116 | АВТОМАТИЧЕСКИЙ ВЫКЛЮЧАТЕЛЬ C60H-DC 1П 16A B | 34.9734
M9U11120 | АВТОМАТИЧЕСКИЙ ВЫКЛЮЧАТЕЛЬ C60H-DC 1П 20A B | 34.9734
M9U11125 | АВТОМАТИЧЕСКИЙ ВЫКЛЮЧАТЕЛЬ C60H-DC 1П 25A B | 37.2141
M9U11132 | АВТОМАТИЧЕСКИЙ ВЫКЛЮЧАТЕЛЬ C60H-DC 1П 32A B | 38.1785
M9U11140 | АВТОМАТИЧЕСКИЙ ВЫКЛЮЧАТЕЛЬ C60H-DC 1П 40A B | 40.425
M9U11150 | АВТОМАТИЧЕСКИЙ ВЫКЛЮЧАТЕЛЬ C60H-DC 1П 50A B | 46.841
M9U11163 | АВТОМАТИЧЕСКИЙ ВЫКЛЮЧАТЕЛЬ C60H-DC 1П 63A B | 46.841
M9U11206 | АВТОМАТИЧЕСКИЙ ВЫКЛЮЧАТЕЛЬ C60H-DC 2П 6A B | 47.4821
M9U11210 | АВТОМАТИЧЕСКИЙ ВЫКЛЮЧАТЕЛЬ C60H-DC 2П 10A B | 54.2215
M9U11213 | АВТОМАТИЧЕСКИЙ ВЫКЛЮЧАТЕЛЬ C60H-DC 2П 13A B | 54.2215
M9U11216 | АВТОМАТИЧЕСКИЙ ВЫКЛЮЧАТЕЛЬ C60H-DC 2П 16A B | 52.9394
M9U11220 | АВТОМАТИЧЕСКИЙ ВЫКЛЮЧАТЕЛЬ C60H-DC 2П 20A B | 52.9394
M9U11225 | АВТОМАТИЧЕСКИЙ ВЫКЛЮЧАТЕЛЬ C60H-DC 2П 25A B | 55.8269
M9U11232 | АВТОМАТИЧЕСКИЙ ВЫКЛЮЧАТЕЛЬ C60H-DC 2П 32A B | 56.7856
M9U11240 | АВТОМАТИЧЕСКИЙ ВЫКЛЮЧАТЕЛЬ C60H-DC 2П 40A B | 60.6375
M9U11250 | АВТОМАТИЧЕСКИЙ ВЫКЛЮЧАТЕЛЬ C60H-DC 2П 50A B | 69.941
M9U11263 | АВТОМАТИЧЕСКИЙ ВЫКЛЮЧАТЕЛЬ C60H-DC 2П 63A B | 69.941
M9U21101 | АВТОМАТИЧЕСКИЙ ВЫКЛЮЧАТЕЛЬ C60H-DC 1П 1A C | 26.8191
M9U21102 | АВТОМАТИЧЕСКИЙ ВЫКЛЮЧАТЕЛЬ C60H-DC 1П 2A C | 25.4735
M9U21103 | АВТОМАТИЧЕСКИЙ ВЫКЛЮЧАТЕЛЬ C60H-DC 1П 3A C | 25.4735
M9U21104 | АВТОМАТИЧЕСКИЙ ВЫКЛЮЧАТЕЛЬ C60H-DC 1П 4A C | 25.4735
M9U21106 | АВТОМАТИЧЕСКИЙ ВЫКЛЮЧАТЕЛЬ C60H-DC 1П 6A C | 26.1781
M9U21110 | АВТОМАТИЧЕСКИЙ ВЫКЛЮЧАТЕЛЬ C60H-DC 1П 10A C | 29.7759
M9U21113 | АВТОМАТИЧЕСКИЙ ВЫКЛЮЧАТЕЛЬ C60H-DC 1П 13A C | 29.7759
M9U21116 | АВТОМАТИЧЕСКИЙ ВЫКЛЮЧАТЕЛЬ C60H-DC 1П 16A C | 29.1002
M9U21120 | АВТОМАТИЧЕСКИЙ ВЫКЛЮЧАТЕЛЬ C60H-DC 1П 20A C | 29.1002
M9U21125 | АВТОМАТИЧЕСКИЙ ВЫКЛЮЧАТЕЛЬ C60H-DC 1П 25A C | 30.7057
M9U21132 | АВТОМАТИЧЕСКИЙ ВЫКЛЮЧАТЕЛЬ C60H-DC 1П 32A C | 31.4737
M9U21140 | АВТОМАТИЧЕСКИЙ ВЫКЛЮЧАТЕЛЬ C60H-DC 1П 40A C | 33.368
M9U21150 | АВТОМАТИЧЕСКИЙ ВЫКЛЮЧАТЕЛЬ C60H-DC 1П 50A C | 39.143
M9U21163 | АВТОМАТИЧЕСКИЙ ВЫКЛЮЧАТЕЛЬ C60H-DC 1П 63A C | 39.143
M9U21170 | АВТОМАТИЧЕСКИЙ ВЫКЛЮЧАТЕЛЬ C60H-DC 1П 0,5A C | 32.4035
M9U21201 | АВТОМАТИЧЕСКИЙ ВЫКЛЮЧАТЕЛЬ C60H-DC 2П 1A C | 59.3555
M9U21202 | АВТОМАТИЧЕСКИЙ ВЫКЛЮЧАТЕЛЬ C60H-DC 2П 2A C | 56.468
M9U21203 | АВТОМАТИЧЕСКИЙ ВЫКЛЮЧАТЕЛЬ C60H-DC 2П 3A C | 56.468
M9U21204 | АВТОМАТИЧЕСКИЙ ВЫКЛЮЧАТЕЛЬ C60H-DC 2П 4A C | 56.468
M9U21206 | АВТОМАТИЧЕСКИЙ ВЫКЛЮЧАТЕЛЬ C60H-DC 2П 6A C | 57.75
M9U21210 | АВТОМАТИЧЕСКИЙ ВЫКЛЮЧАТЕЛЬ C60H-DC 2П 10A C | 65.7715
M9U21213 | АВТОМАТИЧЕСКИЙ ВЫКЛЮЧАТЕЛЬ C60H-DC 2П 13A C | 65.7715
M9U21216 | АВТОМАТИЧЕСКИЙ ВЫКЛЮЧАТЕЛЬ C60H-DC 2П 16A C | 64.4894
M9U21220 | АВТОМАТИЧЕСКИЙ ВЫКЛЮЧАТЕЛЬ C60H-DC 2П 20A C | 64.4894
M9U21225 | АВТОМАТИЧЕСКИЙ ВЫКЛЮЧАТЕЛЬ C60H-DC 2П 25A C | 68.3356
M9U21232 | АВТОМАТИЧЕСКИЙ ВЫКЛЮЧАТЕЛЬ C60H-DC 2П 32A C | 69.6234
M9U21240 | АВТОМАТИЧЕСКИЙ ВЫКЛЮЧАТЕЛЬ C60H-DC 2П 40A C | 73.793
M9U21250 | АВТОМАТИЧЕСКИЙ ВЫКЛЮЧАТЕЛЬ C60H-DC 2П 50A C | 85.343
M9U21263 | АВТОМАТИЧЕСКИЙ ВЫКЛЮЧАТЕЛЬ C60H-DC 2П 63A C | 85.343
M9U21270 | АВТОМАТИЧЕСКИЙ ВЫКЛЮЧАТЕЛЬ C60H-DC 2П 0,5A C | 71.2231
M9U31101 | АВТОМАТИЧЕСКИЙ ВЫКЛЮЧАТЕЛЬ C60H-DC 1П 1A K | 39.4606
M9U31102 | АВТОМАТИЧЕСКИЙ ВЫКЛЮЧАТЕЛЬ C60H-DC 1П 2A K | 36.8965
M9U31103 | АВТОМАТИЧЕСКИЙ ВЫКЛЮЧАТЕЛЬ C60H-DC 1П 3A K | 36.8965
M9U31104 | АВТОМАТИЧЕСКИЙ ВЫКЛЮЧАТЕЛЬ C60H-DC 1П 4A K | 36.8965
M9U31106 | АВТОМАТИЧЕСКИЙ ВЫКЛЮЧАТЕЛЬ C60H-DC 1П 6A K | 38.1785
M9U31110 | АВТОМАТИЧЕСКИЙ ВЫКЛЮЧАТЕЛЬ C60H-DC 1П 10A K | 42.9891
M9U31113 | АВТОМАТИЧЕСКИЙ ВЫКЛЮЧАТЕЛЬ C60H-DC 1П 13A K | 42.9891
M9U31116 | АВТОМАТИЧЕСКИЙ ВЫКЛЮЧАТЕЛЬ C60H-DC 1П 16A K | 42.3481
M9U31120 | АВТОМАТИЧЕСКИЙ ВЫКЛЮЧАТЕЛЬ C60H-DC 1П 20A K | 42.3481
M9U31125 | АВТОМАТИЧЕСКИЙ ВЫКЛЮЧАТЕЛЬ C60H-DC 1П 25A K | 44.5946
M9U31132 | АВТОМАТИЧЕСКИЙ ВЫКЛЮЧАТЕЛЬ C60H-DC 1П 32A K | 45.8766
M9U31140 | АВТОМАТИЧЕСКИЙ ВЫКЛЮЧАТЕЛЬ C60H-DC 1П 40A K | 48.7641
M9U31150 | АВТОМАТИЧЕСКИЙ ВЫКЛЮЧАТЕЛЬ C60H-DC 1П 50A K | 56.1446
M9U31163 | АВТОМАТИЧЕСКИЙ ВЫКЛЮЧАТЕЛЬ C60H-DC 1П 63A K | 56.1446
M9U31201 | АВТОМАТИЧЕСКИЙ ВЫКЛЮЧАТЕЛЬ C60H-DC 2П 1A K | 58.391
M9U31202 | АВТОМАТИЧЕСКИЙ ВЫКЛЮЧАТЕЛЬ C60H-DC 2П 2A K | 55.5035
M9U31203 | АВТОМАТИЧЕСКИЙ ВЫКЛЮЧАТЕЛЬ C60H-DC 2П 3A K | 55.5035
M9U31204 | АВТОМАТИЧЕСКИЙ ВЫКЛЮЧАТЕЛЬ C60H-DC 2П 4A K | 55.5035
M9U31206 | АВТОМАТИЧЕСКИЙ ВЫКЛЮЧАТЕЛЬ C60H-DC 2П 6A K | 56.7856
M9U31210 | АВТОМАТИЧЕСКИЙ ВЫКЛЮЧАТЕЛЬ C60H-DC 2П 10A K | 64.8071
M9U31213 | АВТОМАТИЧЕСКИЙ ВЫКЛЮЧАТЕЛЬ C60H-DC 2П 13A K | 64.8071
M9U31216 | АВТОМАТИЧЕСКИЙ ВЫКЛЮЧАТЕЛЬ C60H-DC 2П 16A K | 63.525
M9U31220 | АВТОМАТИЧЕСКИЙ ВЫКЛЮЧАТЕЛЬ C60H-DC 2П 20A K | 64.8071
M9U31225 | АВТОМАТИЧЕСКИЙ ВЫКЛЮЧАТЕЛЬ C60H-DC 2П 25A K | 64.8071
M9U31232 | АВТОМАТИЧЕСКИЙ ВЫКЛЮЧАТЕЛЬ C60H-DC 2П 32A K | 63.525
M9U31240 | АВТОМАТИЧЕСКИЙ ВЫКЛЮЧАТЕЛЬ C60H-DC 2П 40A K | 63.525
M9U31250 | АВТОМАТИЧЕСКИЙ ВЫКЛЮЧАТЕЛЬ C60H-DC 2П 50A K | 66.4125
M9U31263 | АВТОМАТИЧЕСКИЙ ВЫКЛЮЧАТЕЛЬ C60H-DC 2П 63A K | 68.659
MGN15707 | РАЗЪЕД-ЛЬ ПРЕДОХРАНИТЕЛЬ SBI 1П 14X51 380В | 13.52
MGN15708 | РАЗЪЕД-ЛЬ ПРЕДОХРАНИТЕЛЬ SBI N 14X51 380В | 7.58
MGN15709 | РАЗЪЕД-ЛЬ ПРЕДОХРАНИТЕЛЬ SBI 1П+Н 14Х51 380В | 30.63
MGN15710 | РАЗЪЕД-ЛЬ ПРЕДОХРАНИТЕЛЬ SBI 2П 14X51 380В | 29.33
MGN15711 | РАЗЪЕД-ЛЬ ПРЕДОХРАНИТЕЛЬ SBI 3П 14X51 380В | 41.1
MGN15712 | РАЗЪЕД-ЛЬ ПРЕДОХРАНИТЕЛЬ SBI 3П+Н 14Х51 380В | 54.35
MGN15713 | РАЗЪЕД-ЛЬ ПРЕДОХРАНИТЕЛЬ SBI 1П 22X58 380В | 22.36
MGN15714 | РАЗЪЕД-ЛЬ ПРЕДОХРАНИТЕЛЬ SBI N 22Х58 380В | 34.34
MGN15715 | РАЗЪЕД-ЛЬ ПРЕДОХРАНИТЕЛЬ SBI 1П+Н 22Х58 380В | 47.86
MGN15716 | РАЗЪЕД-ЛЬ ПРЕДОХРАНИТЕЛЬ SBI 2П 22X58 380В | 44.69
MGN15717 | РАЗЪЕД-ЛЬ ПРЕДОХРАНИТЕЛЬ SBI 3П 22X58 380В | 66.12
MGN15718 | РАЗЪЕД-ЛЬ ПРЕДОХРАНИТЕЛЬ SBI 3П+Н 22Х58 380В | 93.9
MGU0.502 | UNICA ДАТЧИК термостата для теплого пола, кабель: длина м, диаметр 5 мм, БЕЛЫЙ | 19.31
MGU0.822.AZL | UNICA МОДУЛЬ ПОДСВЕТКИ светодиодной, универсальный | 3.21
MGU0.825.AZL | UNICA МОДУЛЬ ПОДСВЕТКИ светодиодной | 3.53
MGU2.002.18 | UNICA РАМКА с декоративным элементом, 1-постовая, БЕЛЫЙ | 0.94
MGU2.002.18M | UNICA РАМКА моноблок, 1-постовая, БЕЛЫЙ | 0.69
MGU2.002.25 | UNICA РАМКА с декоративным элементом, 1-постовая, БЕЖЕВЫЙ | 0.9
MGU2.002.25M | UNICA РАМКА моноблок, 1-постовая, БЕЖЕВЫЙ | 0.69
MGU2.004.18 | UNICA РАМКА с декоративным элементом, 2-постовая, БЕЛЫЙ | 1.46
MGU2.004.25 | UNICA РАМКА с декоративным элементом, 2-постовая, БЕЖЕВЫЙ | 1.53
MGU2.006.18 | UNICA РАМКА с декоративным элементом, 3-постовая, БЕЛЫЙ | 2.3
MGU2.006.25 | UNICA РАМКА с декоративным элементом, 3-постовая, БЕЖЕВЫЙ | 2.28
MGU2.008.18 | UNICA РАМКА с декоративным элементом, 4-постовая, БЕЛЫЙ | 3.47
MGU2.008.25 | UNICA РАМКА с декоративным элементом, 4-постовая, БЕЖЕВЫЙ | 3.31
MGU2.010.18 | UNICA РАМКА с декоративным элементом, 5-постовая, БЕЛЫЙ | 4.89
MGU2.010.25 | UNICA РАМКА с декоративным элементом, 5-постовая, БЕЖЕВЫЙ | 4.89
MGU2.702.17 | UNICA QUADRO РАМКА 1-постовая, МАТОВОЕ СТЕКЛО | 0.64
MGU2.702.18 | UNICA QUADRO РАМКА 1-постовая, БЕЛЫЙ | 0.65
MGU2.702.25 | UNICA QUADRO РАМКА 1-постовая, БЕЖЕВЫЙ | 0.62
MGU2.704.17 | UNICA QUADRO РАМКА 2-постовая, МАТОВОЕ СТЕКЛО | 1.1
MGU2.704.18 | UNICA QUADRO РАМКА 2-постовая, БЕЛЫЙ | 1.07
MGU2.704.25 | UNICA QUADRO РАМКА 2-постовая, БЕЖЕВЫЙ | 1.1
MGU2.706.17 | UNICA QUADRO РАМКА 3-постовая, МАТОВОЕ СТЕКЛО | 2.11
MGU2.706.18 | UNICA QUADRO РАМКА 3-постовая, БЕЛЫЙ | 2.05
MGU2.706.25 | UNICA QUADRO РАМКА 3-постовая, БЕЖЕВЫЙ | 2.05
MGU2.708.17 | UNICA QUADRO РАМКА 4-постовая, МАТОВОЕ СТЕКЛО | 2.34
MGU2.708.18 | UNICA QUADRO РАМКА 4-постовая, БЕЛЫЙ | 2.27
MGU2.708.25 | UNICA QUADRO РАМКА 4-постовая, БЕЖЕВЫЙ | 2.34
MGU23.063.18D | UNICA РОЗЕТКА двойная, со шторками, без заземления, БЕЛЫЙ | 7.47
MGU23.063.25D | UNICA РОЗЕТКА двойная, со шторками, без заземления, БЕЖЕВЫЙ | 7.47
MGU23.067.18D | UNICA РОЗЕТКА двойная, со шторками, с заземлением, БЕЛЫЙ | 8.32
MGU23.067.25D | UNICA РОЗЕТКА двойная, со шторками, с заземлением, БЕЖЕВЫЙ | 8.32
MGU4.000.13 | UNICA ДЕКОРАТИВНЫЙ ЭЛЕМЕНТ, БРОНЗА | 1.73
MGU4.000.42 | UNICA ДЕКОРАТИВНЫЙ ЭЛЕМЕНТ, ИНДИГО | 1.87
MGU4.000.51 | UNICA ДЕКОРАТИВНЫЙ ЭЛЕМЕНТ, ТЕРРАКОТОВЫЙ | 1.87
MGU4.000.54 | UNICA ДЕКОРАТИВНЫЙ ЭЛЕМЕНТ, ГОЛУБОЙ ЛЕД | 1.73
MGU4.000.59 | UNICA ДЕКОРАТИВНЫЙ ЭЛЕМЕНТ, КРЕМОВЫЙ | 0.71
MGU4.000.60 | UNICA ДЕКОРАТИВНЫЙ ЭЛЕМЕНТ, СЕРЕБРО | 1.87
MGU4.103.18 | UNICA РАМКА на 3 модуля, БЕЛЫЙ | 1.83
MGU4.702.26 | UNICA QUADRO РАМКА 1-постовая, ГОЛУБИКА | 2.16
MGU4.702.27 | UNICA QUADRO РАМКА 1-постовая, МАЛИНА | 2.16
MGU4.702.28 | UNICA QUADRO РАМКА 1-постовая, КИВИ | 2.16
MGU4.702.29 | UNICA QUADRO РАМКА 1-постовая, ОРАНЖ | 2.16
MGU4.702.36 | UNICA QUADRO РАМКА 1-постовая, КАРАМЕЛЬ | 2.16
MGU4.702.37 | UNICA QUADRO РАМКА 1-постовая, РОЗОВЫЙ ЖЕМЧУГ | 2.16
MGU4.704.26 | UNICA QUADRO РАМКА 2-постовая, ГОЛУБИКА | 3.46
MGU4.704.27 | UNICA QUADRO РАМКА 2-постовая, МАЛИНА | 3.46
MGU4.704.28 | UNICA QUADRO РАМКА 2-постовая, КИВИ | 3.46
MGU4.704.29 | UNICA QUADRO РАМКА 2-постовая, ОРАНЖ | 3.46
MGU4.704.36 | UNICA QUADRO РАМКА 2-постовая, КАРАМЕЛЬ | 3.46
MGU4.704.37 | UNICA QUADRO РАМКА 2-постовая, РОЗОВЫЙ ЖЕМЧУГ | 3.46
MGU4.706.26 | UNICA QUADRO РАМКА 3-постовая, ГОЛУБИКА | 5.94
MGU4.706.27 | UNICA QUADRO РАМКА 3-постовая, МАЛИНА | 5.94
MGU4.706.28 | UNICA QUADRO РАМКА 3-постовая, КИВИ | 5.94
MGU4.706.29 | UNICA QUADRO РАМКА 3-постовая, ОРАНЖ | 5.94
MGU4.706.36 | UNICA QUADRO РАМКА 3-постовая, КАРАМЕЛЬ | 5.94
MGU4.706.37 | UNICA QUADRO РАМКА 3-постовая, РОЗОВЫЙ ЖЕМЧУГ | 5.94
MGU4.708.26 | UNICA QUADRO РАМКА 4-постовая, ГОЛУБИКА | 8.38
MGU4.708.27 | UNICA QUADRO РАМКА 4-постовая, МАЛИНА | 8.38
MGU4.708.28 | UNICA QUADRO РАМКА 4-постовая, КИВИ | 8.38
MGU4.708.29 | UNICA QUADRO РАМКА 4-постовая, ОРАНЖ | 8.38
MGU4.708.36 | UNICA QUADRO РАМКА 4-постовая, КАРАМЕЛЬ | 8.38
MGU4.708.37 | UNICA QUADRO РАМКА 4-постовая, РОЗОВЫЙ ЖЕМЧУГ | 8.38
MGU5.0101.12NZD | UNICA TOP ВЫКЛЮЧАТЕЛЬ 2-клавишный, 2 модуля, с подсветкой, 2 х сх. 1а, ГРАФИТ | 22.64
MGU5.0101.18NZD | UNICA ВЫКЛЮЧАТЕЛЬ 2-клавишный, 2 модуля, с подсветкой, 2 х сх. 1а, БЕЛЫЙ | 15.49
MGU5.0101.25NZD | UNICA ВЫКЛЮЧАТЕЛЬ 2-клавишный, 2 модуля, с подсветкой, 2 х сх. 1а, БЕЖЕВЫЙ | 15.49
MGU5.0101.30NZD | UNICA TOP ВЫКЛЮЧАТЕЛЬ 2-клавишный, 2 модуля, с подсветкой, 2 х сх. 1а, АЛЮМИНИЙ | 21.55
MGU5.0303.12NZD | UNICA TOP ПЕРЕКЛЮЧАТЕЛЬ 2-клавишный, 2 модуля,с подсветкой, 2 х сх. 6а, ГРАФИТ | 21.77
MGU5.0303.18NZD | UNICA ПЕРЕКЛЮЧАТЕЛЬ 2-клавишный, 2 модуля, с подсветкой, 2 х сх. 6а, БЕЛЫЙ | 17.58
MGU5.0303.25NZD | UNICA ПЕРЕКЛЮЧАТЕЛЬ 2-клавишный, 2 модуля, с подсветкой, 2 х сх. 6а, БЕЖЕВЫЙ | 17.58
MGU5.0303.30NZD | UNICA TOP ПЕРЕКЛЮЧАТЕЛЬ 2-клавишный, 2 модуля,с подсветкой, 2 х сх. 6а, АЛЮМИНИЙ | 19
MGU5.033.12ZD | UNICA TOP РОЗЕТКА без заземления, со шторками, 16 А, ГРАФИТ | 5.77
MGU5.033.18ZD | UNICA РОЗЕТКА без заземления, со шторками, 16 А, 250 В, БЕЛЫЙ | 3.83
MGU5.033.25ZD | UNICA РОЗЕТКА без заземления, со шторками, 16 А, 250 В, БЕЖЕВЫЙ | 3.83
MGU5.033.30ZD | UNICA TOP РОЗЕТКА без заземления, со шторками, 16 А, АЛЮМИНИЙ | 5.77
MGU5.036.18ZD | UNICA РОЗЕТКА с заземлением, без шторок, 16 А, 250 В, БЕЛЫЙ | 2.79
MGU5.036.25ZD | UNICA РОЗЕТКА с заземлением, без шторок, 16 А, 250 В, БЕЖЕВЫЙ | 2.79
MGU5.037.03ZD | UNICA РОЗЕТКА с заземлением, со шторками, 16 А, 250 В, КРАСНЫЙ | 5.39
MGU5.037.12TAZD | UNICA TOP РОЗЕТКА с заземлением, со шторками, с крышкой,16А,250В,IP40, ГРАФИТ | 7.91
MGU5.037.12ZD | UNICA TOP РОЗЕТКА с заземлением, со шторками, 16 А, 250 В, ГРАФИТ | 5.27
MGU5.037.18TAZD | UNICA РОЗЕТКА с заземлением, со шторками, с крышкой, 16 А, 250 В, БЕЛЫЙ | 6.12
MGU5.037.18ZD | UNICA РОЗЕТКА с заземлением, со шторками, 16 А, 250 В, БЕЛЫЙ | 4.17
MGU5.037.25TAZD | UNICA РОЗЕТКА с заземлением, со шторками, с крышкой, 16 А, 250 В, БЕЖЕВЫЙ | 6.12
MGU5.037.25ZD | UNICA РОЗЕТКА с заземлением, со шторками, 16 А, 250 В, БЕЖЕВЫЙ | 4.17
MGU5.037.30TAZD | UNICA TOP РОЗЕТКА с заземлением, со шторками, с крышкой,16А,250В,IP40, АЛЮМИНИЙ | 8.21
MGU5.037.30ZD | UNICA TOP РОЗЕТКА с заземлением, со шторками, 16 А, 250 В, АЛЮМИНИЙ | 5.27
MGU5.057.12ZD | UNICA TOP РОЗЕТКА с заземлением,со шторками,с быстрозажимными клеммами, ГРАФИТ | 5.81
MGU5.057.18ZD | UNICA РОЗЕТКА с зазем., со штор., с быстрозажим. клеммами, 16 А, 250 В, БЕЛЫЙ | 4.44
MGU5.057.25ZD | UNICA РОЗЕТКА с зазем., со штор., с быстрозажим. клеммами, 16 А, 250 В, БЕЖЕВЫЙ | 4.44
MGU5.057.30ZD | UNICA TOP РОЗЕТКА с заземлением,со шторками,с быстрозажимными клеммами, АЛЮМИНИЙ | 5.81
MGU5.064.18 | UNICA РОЗЕТКА для электробритв, 10 А, 240 В, 50/60 Гц, БЕЛЫЙ | 30.22
MGU5.064.30 | UNICA TOP РОЗЕТКА для электробритв, АЛЮМИНИЙ | 45.79
MGU5.201.12NZD | UNICA TOP ВЫКЛЮЧАТЕЛЬ 1-клавишный, с подсветкой, сх. 1а, ГРАФИТ | 10.54
MGU5.201.12ZD | UNICA TOP ВЫКЛЮЧАТЕЛЬ 1-клавишный, сх. 1, 10 АХ, 250 В, ГРАФИТ | 4.02
MGU5.201.18NZD | UNICA ВЫКЛЮЧАТЕЛЬ 1-клавишный, с подсветкой, сх. 1а, БЕЛЫЙ | 7.25
MGU5.201.18ZD | UNICA ВЫКЛЮЧАТЕЛЬ 1-клавишный, сх. 1, 10 АX, 250 В, БЕЛЫЙ | 2.79
MGU5.201.25NZD | UNICA ВЫКЛЮЧАТЕЛЬ 1-клавишный, с подсветкой, сх. 1а, БЕЖЕВЫЙ | 6.86
MGU5.201.25ZD | UNICA ВЫКЛЮЧАТЕЛЬ 1-клавишный, сх. 1, 10 АX, 250 В, БЕЖЕВЫЙ | 2.79
MGU5.201.30NZD | UNICA TOP ВЫКЛЮЧАТЕЛЬ 1-клавишный, с подсветкой, сх. 1а, АЛЮМИНИЙ | 10.54
MGU5.201.30ZD | UNICA TOP ВЫКЛЮЧАТЕЛЬ 1-клавишный, сх. 1, 10 АХ, 250 В, АЛЮМИНИЙ | 4.13
MGU5.2020.12ZD | UNICA TOP РОЗЕТКА компьют., RJ45, двойная, кат. 5е, с полем для надп., ГРАФИТ | 33.08
MGU5.2020.18ZD | UNICA РОЗЕТКА компьютерная, RJ45, двойная, с полем для надписи, кат. 5е, БЕЛЫЙ | 22.05
MGU5.2020.25ZD | UNICA РОЗЕТКА компьютерная, RJ45, двойная, с полем для надписи, кат. 5е, БЕЖЕВЫЙ | 22.05
MGU5.2020.30ZD | UNICA TOP РОЗЕТКА компьют., RJ45, двойная, кат. 5е, с полем для надп., АЛЮМИНИЙ | 33.08
MGU5.203.12NZD | UNICA TOP ПЕРЕКЛЮЧАТЕЛЬ 1-клавишный, с подсветкой, сх. 6а, ГРАФИТ | 12.64
MGU5.203.12ZD | UNICA TOP ПЕРЕКЛЮЧАТЕЛЬ 1-клавишный, сх. 6, 10 АХ, 250 В, ГРАФИТ | 5.63
MGU5.203.18NZD | UNICA ПЕРЕКЛЮЧАТЕЛЬ 1-клавишный, с подсветкой, сх. 6а, БЕЛЫЙ | 9.65
MGU5.203.18ZD | UNICA ПЕРЕКЛЮЧАТЕЛЬ 1-клавишный, сх. 6, 10 АX, 250 В, БЕЛЫЙ | 3.9
MGU5.203.25NZD | UNICA ПЕРЕКЛЮЧАТЕЛЬ 1-клавишный, с подсветкой, сх. 6а, БЕЖЕВЫЙ | 9.65
MGU5.203.25ZD | UNICA ПЕРЕКЛЮЧАТЕЛЬ 1-клавишный, сх. 6, 10 АX, 250 В, БЕЖЕВЫЙ | 3.9
MGU5.203.30NZD | UNICA TOP ПЕРЕКЛЮЧАТЕЛЬ 1-клавишный, с подсветкой, сх. 6а, АЛЮМИНИЙ | 12.64
MGU5.203.30ZD | UNICA TOP ПЕРЕКЛЮЧАТЕЛЬ 1-клавишный, сх. 6, 10 АХ, 250 В, АЛЮМИНИЙ | 5.76
MGU5.205.12NZD | UNICA TOP ПЕРЕКЛЮЧАТЕЛЬ 1-клавишный, перекрестный, с подсветкой, сх. 7а, ГРАФИТ | 15.81
MGU5.205.12ZD | UNICA TOP ПЕРЕКЛЮЧАТЕЛЬ 1-клавишный, перекрестный, сх. 7, 10 АХ, 250 В, ГРАФИТ | 8.8
MGU5.205.18NZD | UNICA ПЕРЕКЛЮЧАТЕЛЬ 1-клавишный, перекрестный, с подсветкой, сх. 7а, БЕЛЫЙ | 12.94
MGU5.205.18ZD | UNICA ПЕРЕКЛЮЧАТЕЛЬ 1-клавишный, перекрестный, сх. 7, 10 АX, 250 В, БЕЛЫЙ | 5.1
MGU5.205.25NZD | UNICA ПЕРЕКЛЮЧАТЕЛЬ 1-клавишный, перекрестный, с подсветкой, сх. 7а, БЕЖЕВЫЙ | 12.94
MGU5.205.25ZD | UNICA ПЕРЕКЛЮЧАТЕЛЬ 1-клавишный, перекрестный, сх. 7, 10 АX, 250 В, БЕЖЕВЫЙ | 5.12
MGU5.205.30NZD | UNICA TOP ПЕРЕКЛЮЧАТЕЛЬ 1-клавишный, перекрестный, с подсветкой,сх. 7а, АЛЮМИНИЙ | 15.81
MGU5.205.30ZD | UNICA TOP ПЕРЕКЛЮЧАТЕЛЬ 1-клавишный, перекрестный, сх. 7, 10 АХ, 250 В, АЛЮМИНИЙ | 8.8
MGU5.206.12NZD | UNICA TOP ВЫКЛЮЧАТЕЛЬ 1-клавишный, кнопочный, с подсветкой, сх. 1а, ГРАФИТ | 12.51
MGU5.206.12ZD | UNICA TOP ВЫКЛЮЧАТЕЛЬ 1-клавишный, кнопочный, сх. 1, ГРАФИТ | 6.12
MGU5.206.18NZD | UNICA ВЫКЛЮЧАТЕЛЬ 1-клавишный, кнопочный, с подсветкой, сх. 1а, БЕЛЫЙ | 9.38
MGU5.206.18ZD | UNICA ВЫКЛЮЧАТЕЛЬ 1-клавишный, кнопочный, сх. 1, БЕЛЫЙ | 4.03
MGU5.206.25NZD | UNICA ВЫКЛЮЧАТЕЛЬ 1-клавишный, кнопочный, с подсветкой, сх. 1а, БЕЖЕВЫЙ | 9.38
MGU5.206.25ZD | UNICA ВЫКЛЮЧАТЕЛЬ 1-клавишный, кнопочный, сх. 1, БЕЖЕВЫЙ | 4.03
MGU5.206.30NZD | UNICA TOP ВЫКЛЮЧАТЕЛЬ 1-клавишный, кнопочный, с подсветкой, сх. 1а, АЛЮМИНИЙ | 12.06
MGU5.206.30ZD | UNICA TOP ВЫКЛЮЧАТЕЛЬ 1-клавишный, кнопочный, сх. 1, АЛЮМИНИЙ | 6.12
MGU5.207.12ZD | UNICA TOP ВЫКЛЮЧАТЕЛЬ 2-клавишный, для жалюзи, без фиксации, 2 х сх. 4, ГРАФИТ | 11.64
MGU5.207.18ZD | UNICA ВЫКЛЮЧАТЕЛЬ для жалюзи, 2-клавишный, кнопочный, 2 х сх. 4, БЕЛЫЙ | 9.23
MGU5.207.25ZD | UNICA ВЫКЛЮЧАТЕЛЬ для жалюзи, 2-клавишный, кнопочный, 2 х сх. 4, БЕЖЕВЫЙ | 9.59
MGU5.207.30ZD | UNICA TOP ВЫКЛЮЧАТЕЛЬ 2-клавишный, для жалюзи, без фиксации, 2 х сх. 4, АЛЮМИНИЙ | 11.64
MGU5.208.12ZD | UNICA TOP ВЫКЛЮЧАТЕЛЬ 2-клавишный, для жалюзи, с фиксацией, сх. 4, ГРАФИТ | 11.18
MGU5.208.18ZD | UNICA ВЫКЛЮЧАТЕЛЬ для жалюзи, 2-клавишный, сх. 4, БЕЛЫЙ | 9.52
MGU5.208.25ZD | UNICA ВЫКЛЮЧАТЕЛЬ для жалюзи, 2-клавишный, сх. 4, БЕЖЕВЫЙ | 9.52
MGU5.208.30ZD | UNICA TOP ВЫКЛЮЧАТЕЛЬ 2-клавишный, для жалюзи, с фиксацией, сх. 4, АЛЮМИНИЙ | 10.87
MGU5.211.12ZD | UNICA TOP ВЫКЛЮЧАТЕЛЬ 2-клавишный, сх. 5, ГРАФИТ | 9.63
MGU5.211.18ZD | UNICA ВЫКЛЮЧАТЕЛЬ 2-клавишный, сх. 5, 10 АX, 250 В, БЕЛЫЙ | 6.28
MGU5.211.25ZD | UNICA ВЫКЛЮЧАТЕЛЬ 2-клавишный, сх. 5, 10 АX, 250 В, БЕЖЕВЫЙ | 6.28
MGU5.211.30ZD | UNICA TOP ВЫКЛЮЧАТЕЛЬ 2-клавишный, сх. 5, АЛЮМИНИЙ | 9.63
MGU5.213.12ZD | UNICA TOP ПЕРЕКЛЮЧАТЕЛЬ 2-клавишный, 2 х сх. 6, ГРАФИТ | 11.14
MGU5.213.18ZD | UNICA ПЕРЕКЛЮЧАТЕЛЬ 2-клавишный, 2 х сх. 6, 10 АX, 250 В, БЕЛЫЙ | 7.96
MGU5.213.25ZD | UNICA ПЕРЕКЛЮЧАТЕЛЬ 2-клавишный, 2 х сх. 6, 10 АX, 250 В, БЕЖЕВЫЙ | 7.96
MGU5.213.30ZD | UNICA TOP ПЕРЕКЛЮЧАТЕЛЬ 2-клавишный, 2 х сх. 6, АЛЮМИНИЙ | 10.83
MGU5.226.18ZD | UNICA ВЫКЛЮЧАТЕЛЬ со шнуром 1 м, без фиксации, сх. 1, БЕЛЫЙ | 9.38
MGU5.226.25ZD | UNICA ВЫКЛЮЧАТЕЛЬ со шнуром 1 м, без фиксации, сх. 1, БЕЖЕВЫЙ | 9.12
MGU5.2424.12ZD | UNICA TOP РОЗЕТКА компьют., RJ45, двойная, кат. 6, с полем для надп., ГРАФИТ | 42.98
MGU5.2424.18ZD | UNICA РОЗЕТКА компьютерная, RJ45, двойная, с полем для надписи, кат. 6, БЕЛЫЙ | 27.35
MGU5.2424.25ZD | UNICA РОЗЕТКА компьютерная, RJ45, двойная, с полем для надписи, кат. 6, БЕЖЕВЫЙ | 27.35
MGU5.2424.30ZD | UNICA TOP РОЗЕТКА компьют., RJ45, двойная, кат. 6, с полем для надп., АЛЮМИНИЙ | 41.42
MGU5.262.12ZD | UNICA TOP ВЫКЛЮЧАТЕЛЬ 1-клавиш,двухпол,инд,винт клеммы,сх.2,16А,250В, ГРАФИТ | 9.59
MGU5.262.18SZD | UNICA ВЫКЛЮЧАТЕЛЬ двухполюсный, 1-кл., с индик., сх. 2а, 16 А, 250 В, БЕЛЫЙ | 13.49
MGU5.262.18ZD | UNICA ВЫКЛЮЧАТЕЛЬ двухполюсный, 1-клавишный, сх. 2, 16 А, 250 В, БЕЛЫЙ | 7.81
MGU5.262.25SZD | UNICA ВЫКЛЮЧАТЕЛЬ двухполюсный, 1-кл., с индик., сх. 2а, 16 А, 250 В, БЕЖЕВЫЙ | 13.49
MGU5.262.25ZD | UNICA ВЫКЛЮЧАТЕЛЬ двухполюсный, 1-клавишный, сх. 2, 16 А, 250 В, БЕЖЕВЫЙ | 7.81
MGU5.262.30SZD | UNICA TOP ВЫКЛЮЧАТЕЛЬ 1-клавиш,двухпол,инд,винт клеммы,сх.2а,16А,250В, АЛЮМИНИЙ | 15.03
MGU5.262.30ZD | UNICA TOP ВЫКЛЮЧАТЕЛЬ 1-клавиш,двухпол,инд,винт клеммы,сх.2,16А,250В, АЛЮМИНИЙ | 9.86
MGU5.283.12ZD | UNICA TOP ВЫКЛЮЧАТЕЛЬ карточный, с лампой подсветки, 10 А, ГРАФИТ | 16.25
MGU5.283.18ZD | UNICA ВЫКЛЮЧАТЕЛЬ карточный, 10 А, БЕЛЫЙ | 12.81
MGU5.283.25ZD | UNICA ВЫКЛЮЧАТЕЛЬ карточный, 10 А, БЕЖЕВЫЙ | 12.81
MGU5.283.30ZD | UNICA TOP ВЫКЛЮЧАТЕЛЬ карточный, с лампой подсветки, 10 А, АЛЮМИНИЙ | 15.53
MGU5.3131.12ZD | UNICA TOP РОЗЕТКА 2-модульная, без заземления, со шторками, 10 А, ГРАФИТ | 11.52
MGU5.3131.18ZD | UNICA РОЗЕТКА 2-модульная, без зазем., со шторками, винт. зажим, 10 А, БЕЛЫЙ | 9.01
MGU5.3131.25ZD | UNICA РОЗЕТКА 2-модульная, без зазем., со шторками, винт. зажим, 10 А, БЕЖЕВЫЙ | 9.01
MGU5.3131.30ZD | UNICA TOP РОЗЕТКА 2-модульная, без заземления, со шторками, 10 А, АЛЮМИНИЙ | 11.13
MGU5.418.12ZD | UNICA TOP РОЗЕТКА USB, 2.1 А, ГРАФИТ | 33.02
MGU5.418.18ZD | UNICA РОЗЕТКА USB, 2.1 А, БЕЛЫЙ | 23.61
MGU5.418.25ZD | UNICA РОЗЕТКА USB, 2.1 А, БЕЖЕВЫЙ | 23.61
MGU5.418.30ZD | UNICA TOP РОЗЕТКА USB, 2.1 А, АЛЮМИНИЙ | 33.02
MGU5.421.12ZD | UNICA TOP РОЗЕТКА компьют., RJ45, одиноч., кат. 5е, с полем для надп., ГРАФИТ | 18.55
MGU5.421.18ZD | UNICA РОЗЕТКА компьютерная, RJ45, одиночная, с полем для надписи, кат. 5е, БЕЛЫЙ | 12.36
MGU5.421.25ZD | UNICA РОЗЕТКА компьют., RJ45, одиночная, с полем для надписи, кат. 5е, БЕЖЕВЫЙ | 12.36
MGU5.421.30ZD | UNICA TOP РОЗЕТКА компьют., RJ45, одиноч., кат. 5е, с полем для надп., АЛЮМИНИЙ | 18.55
MGU5.425.12ZD | UNICA TOP РОЗЕТКА компьют., RJ45, одиноч., кат. 6, с полем для надп., ГРАФИТ | 23.88
MGU5.425.18ZD | UNICA РОЗЕТКА компьютерная, RJ45, одиночная, с полем для надписи, кат. 6, БЕЛЫЙ | 15.48
MGU5.425.25ZD | UNICA РОЗЕТКА компьют., RJ45, одиночная, с полем для надписи, кат. 6, БЕЖЕВЫЙ | 15.48
MGU5.425.30ZD | UNICA TOP РОЗЕТКА компьют., RJ45, одиноч., кат. 6, с полем для надп., АЛЮМИНИЙ | 23.88
MGU5.430.12ZD | UNICA TOP РОЗЕТКА HDMI, ГРАФИТ | 59.73
MGU5.430.18ZD | UNICA РОЗЕТКА HDMI, БЕЛЫЙ | 48.81
MGU5.430.25ZD | UNICA РОЗЕТКА HDMI, БЕЖЕВЫЙ | 48.81
MGU5.430.30ZD | UNICA TOP РОЗЕТКА HDMI, АЛЮМИНИЙ | 59.73
MGU5.431.12ZD | UNICA TOP РОЗЕТКА 3 RCA, ГРАФИТ | 99.71
MGU5.431.18ZD | UNICA РОЗЕТКА 3 RCA, БЕЛЫЙ | 80.75
MGU5.431.25ZD | UNICA РОЗЕТКА 3 RCA, БЕЖЕВЫЙ | 80.75
MGU5.431.30ZD | UNICA TOP РОЗЕТКА 3 RCA, АЛЮМИНИЙ | 91.12
MGU5.451.12ZD | UNICA TOP РОЗЕТКА TV/FM, одиночная, ГРАФИТ | 20.95
MGU5.451.18ZD | UNICA РОЗЕТКА TV/ FM, одиночная, БЕЛЫЙ | 13.96
MGU5.451.25ZD | UNICA РОЗЕТКА TV/ FM, одиночная, БЕЖЕВЫЙ | 14.49
MGU5.451.30ZD | UNICA TOP РОЗЕТКА TV/FM, одиночная, АЛЮМИНИЙ | 21.55
MGU5.452.12ZD | UNICA TOP РОЗЕТКА TV/FM, оконечная, ГРАФИТ | 20.95
MGU5.452.18ZD | UNICA РОЗЕТКА TV/ FM, оконечная, БЕЛЫЙ | 13.96
MGU5.452.25ZD | UNICA РОЗЕТКА TV/ FM, оконечная, БЕЖЕВЫЙ | 14.49
MGU5.452.30ZD | UNICA TOP РОЗЕТКА TV/FM, оконечная, АЛЮМИНИЙ | 21.55
MGU5.453.12ZD | UNICA TOP РОЗЕТКА TV/FM, проходная, ГРАФИТ | 26.59
MGU5.453.18ZD | UNICA РОЗЕТКА TV/ FM, проходная, БЕЛЫЙ | 15.79
MGU5.453.25ZD | UNICA РОЗЕТКА TV/ FM, проходная, БЕЖЕВЫЙ | 15.79
MGU5.454.12ZD | UNICA TOP РОЗЕТКА R-TV/SAT, одиночная, ГРАФИТ | 32.13
MGU5.454.18ZD | UNICA РОЗЕТКА R-TV/ SAT, одиночная, БЕЛЫЙ | 20.83
MGU5.454.25ZD | UNICA РОЗЕТКА R-TV/ SAT, одиночная, БЕЖЕВЫЙ | 21.43
MGU5.454.30ZD | UNICA TOP РОЗЕТКА R-TV/SAT, одиночная, АЛЮМИНИЙ | 32.13
MGU5.455.12ZD | UNICA TOP РОЗЕТКА R-TV/SAT, оконечная, ГРАФИТ | 27.03
MGU5.455.18ZD | UNICA РОЗЕТКА R-TV/ SAT, оконечная, БЕЛЫЙ | 17.69
MGU5.455.25ZD | UNICA РОЗЕТКА R-TV/ SAT, оконечная, БЕЖЕВЫЙ | 17.69
MGU5.455.30ZD | UNICA TOP РОЗЕТКА R-TV/SAT, оконечная, АЛЮМИНИЙ | 27.03
MGU5.456.12ZD | UNICA TOP РОЗЕТКА R-TV/SAT, проходная, ГРАФИТ | 28.91
MGU5.456.30ZD | UNICA TOP РОЗЕТКА R-TV/SAT, проходная, АЛЮМИНИЙ | 28.91
MGU5.462.12ZD | UNICA TOP РОЗЕТКА TV, одиночная, ГРАФИТ | 18.37
MGU5.462.18ZD | UNICA РОЗЕТКА TV, одиночная, БЕЛЫЙ | 12.83
MGU5.462.25ZD | UNICA РОЗЕТКА TV, одиночная, БЕЖЕВЫЙ | 12.83
MGU5.462.30ZD | UNICA TOP РОЗЕТКА TV, одиночная, АЛЮМИНИЙ | 18.37
MGU5.463.12ZD | UNICA TOP РОЗЕТКА TV, проходная, ГРАФИТ | 24.3
MGU5.463.18ZD | UNICA РОЗЕТКА TV, проходная, БЕЛЫЙ | 15.6
MGU5.463.25ZD | UNICA РОЗЕТКА TV, проходная, БЕЖЕВЫЙ | 15.75
MGU5.463.30ZD | UNICA TOP РОЗЕТКА TV, проходная, АЛЮМИНИЙ | 24.3
MGU5.464.12ZD | UNICA TOP РОЗЕТКА TV, оконечная, ГРАФИТ | 23.4
MGU5.464.18ZD | UNICA РОЗЕТКА TV, оконечная, БЕЛЫЙ | 15.02
MGU5.464.25ZD | UNICA РОЗЕТКА TV, оконечная, БЕЖЕВЫЙ | 15.02
MGU5.464.30ZD | UNICA TOP РОЗЕТКА TV, оконечная, АЛЮМИНИЙ | 23.4
MGU5.486.12ZD | UNICA TOP АУДИОРОЗЕТКА, ГРАФИТ | 12.59
MGU5.486.18ZD | UNICA АУДИОРОЗЕТКА, БЕЛЫЙ | 8.83
MGU5.486.25ZD | UNICA АУДИОРОЗЕТКА, БЕЖЕВЫЙ | 9.08
MGU5.486.30ZD | UNICA TOP АУДИОРОЗЕТКА, АЛЮМИНИЙ | 12.59
MGU5.488.12ZD | UNICA TOP РОЗЕТКА SAT, одиночная, ГРАФИТ | 19.84
MGU5.488.18ZD | UNICA РОЗЕТКА SAT, одиночная, БЕЛЫЙ | 13.22
MGU5.488.25ZD | UNICA РОЗЕТКА SAT, одиночная, БЕЖЕВЫЙ | 13.22
MGU5.488.30ZD | UNICA TOP РОЗЕТКА SAT, одиночная, АЛЮМИНИЙ | 19.84
MGU5.492.12ZD | UNICA TOP РОЗЕТКА телефонная, RJ11, одиночная, 4 контакта, ГРАФИТ | 7.65
MGU5.492.18ZD | UNICA РОЗЕТКА телефонная, RJ11, одиночная, 4 контакта, БЕЛЫЙ | 4.96
MGU5.492.25ZD | UNICA РОЗЕТКА телефонная, RJ11, одиночная, 4 контакта, БЕЖЕВЫЙ | 5.1
MGU5.492.30ZD | UNICA TOP РОЗЕТКА телефонная, RJ11, одиночная, 4 контакта, АЛЮМИНИЙ | 7.65
MGU5.493.18ZD | UNICA РОЗЕТКА телефонная, RJ12, одиночная, 6 контакта, БЕЛЫЙ | 10.37
MGU5.493.25ZD | UNICA РОЗЕТКА телефонная, RJ12, одиночная, 6 контакта, БЕЖЕВЫЙ | 10.95
MGU5.493.30ZD | UNICA TOP РОЗЕТКА телефонная, RJ12, одиночная, 6 контактов, АЛЮМИНИЙ | 13.35
MGU5.501.18ZD | UNICA ТЕРМОСТАТ электронный, 8 А, встроенный термодатчик, БЕЛЫЙ | 73.29
MGU5.501.25ZD | UNICA ТЕРМОСТАТ электронный, 8 А, встроенный термодатчик, БЕЖЕВЫЙ | 73.29
MGU5.503.12ZD | UNICA TOP ТЕРМОСТАТ теплого пола, выносной термодатчик, ГРАФИТ | 81.44
MGU5.503.18ZD | UNICA ТЕРМОСТАТ теплого пола, выносной термодатчик, БЕЛЫЙ | 54.29
MGU5.503.25ZD | UNICA ТЕРМОСТАТ теплого пола, выносной термодатчик, БЕЖЕВЫЙ | 54.29
MGU5.503.30ZD | UNICA TOP ТЕРМОСТАТ теплого пола, выносной термодатчик, АЛЮМИНИЙ | 81.44
MGU5.505.12ZD | UNICA TOP ТЕРМОСТАТ программируемый, недельный, встроенный термодатчик, ГРАФИТ | 192.6
MGU5.505.18ZD | UNICA ТЕРМОСТАТ программируемый, недельный, встроенный термодатчик, БЕЛЫЙ | 163.41
MGU5.505.25ZD | UNICA ТЕРМОСТАТ программируемый, недельный, встроенный термодатчик, БЕЖЕВЫЙ | 163.41
MGU5.505.30ZD | UNICA TOP ТЕРМОСТАТ программируемый, недельный, встроенный термодатчик, АЛЮМИНИЙ | 192.6
MGU5.510.25ZD | UNICA ДИММЕР пов.-нажим., для люминесц. ламп, 4-провод. подключ., 1-10В, БЕЖЕВЫЙ | 61.97
MGU5.510.30ZD | UNICA TOP ДИММЕР повор.-нажим.,для люмин. ламп,1-10В,4-провод.подключ., АЛЮМИНИЙ | 75.86
MGU5.511.12ZD | UNICA TOP ДИММЕР повор.-нажим.,для ламп накал./галог.,2-провод. подкл., ГРАФИТ | 67.86
MGU5.511.18ZD | UNICA ДИММЕР пов.-нажим., для ламп накал. и галог., 2-провод. подключ., БЕЛЫЙ | 48.02
MGU5.511.25ZD | UNICA ДИММЕР пов.-нажим., для ламп накал. и галог., 2-провод. подключ., БЕЖЕВЫЙ | 48.02
MGU5.511.30ZD | UNICA TOP ДИММЕР повор.-нажим.,для ламп накал./галог.,2-провод. подкл., АЛЮМИНИЙ | 67.86
MGU5.512.12ZD | UNICA TOP ДИММЕР пов-наж,д/ламп нак/гал,3-пров подкл,230В,40Вт,1000ВА, ГРАФИТ | 160.84
MGU5.512.18ZD | UNICA ДИММЕР пов-наж,д/ламп накал и галог,3-пров подкл,230В,40Вт,1000 ВА, БЕЛЫЙ | 125.79
MGU5.512.25ZD | UNICA ДИММЕР пов-наж,д/ламп накал,галог,3-пров подкл,230В,40Вт,1000 ВА, БЕЖЕВЫЙ | 125.79
MGU5.512.30ZD | UNICA TOP ДИММЕР пов-наж,д/ламп нак/гал,3-пров подкл,230В,40Вт,1000ВА, АЛЮМИНИЙ | 160.84
MGU5.513.12 | UNICA LED СВЕТОРЕГУЛЯТОР повор-наж, универсальный 4-400Вт, ГРАФИТ | 80.87
MGU5.513.18 | UNICA LED СВЕТОРЕГУЛЯТОР повор-наж, универсальный 4-400Вт, БЕЛЫЙ | 75.09
MGU5.513.25 | UNICA LED СВЕТОРЕГУЛЯТОР повор-наж, универсальный 4-400Вт, БЕЖЕВЫЙ | 75.09
MGU5.513.30 | UNICA LED СВЕТОРЕГУЛЯТОР повор-наж, универсальный 4-400Вт, АЛЮМИНИЙ | 80.87
MGU5.515.18ZD | UNICA ДИММЕР нажимной,кроме люминесц. ламп,230В,20-350Вт,2-пров. подключ., БЕЛЫЙ | 95.45
MGU5.515.25ZD | UNICA ДИММЕР нажимной,кроме люминесц ламп,230В,20-350Вт,2-пров. подключ, БЕЖЕВЫЙ | 95.45
MGU5.515.30ZD | UNICA TOP ДИММЕР наж,кроме люм ламп,люб нагр,2-пров подк,230В,20-350Вт, АЛЮМИНИЙ | 115.54
MGU5.524.12ZD | UNICA TOP ДАТЧИК ДВИЖЕНИЯ,40-300Вт,без нейтр. провод.,2-пров. подключ., ГРАФИТ | 165.94
MGU5.524.18ZD | UNICA ДАТЧИК ДВИЖЕНИЯ без нейтр. провод., 40-300 Вт, 2-провод. подключ., БЕЛЫЙ | 110.62
MGU5.524.30ZD | UNICA TOP ДАТЧИК ДВИЖЕНИЯ,40-300Вт,без нейтр. провод.,2-пров. подключ., АЛЮМИНИЙ | 165.94
MGU5.525.12ZD | UNICA TOP ДАТЧИК ДВИЖЕНИЯ, 8 А, с нейтр. провод., 3-проводное подключ., ГРАФИТ | 162.83
MGU5.525.18ZD | UNICA ДАТЧИК ДВИЖЕНИЯ с нейтр. провод., 8 А, 3-проводное подключение, БЕЛЫЙ | 110.36
MGU5.525.25ZD | UNICA ДАТЧИК ДВИЖЕНИЯ с нейтр. провод., 8 А, 3-проводное подключение, БЕЖЕВЫЙ | 110.36
MGU5.525.30ZD | UNICA TOP ДАТЧИК ДВИЖЕНИЯ, 8 А, с нейтр. провод., 3-проводное подключ., АЛЮМИНИЙ | 162.83
MGU5.530.12 | 2-КНОП. ВЫК-ЛЬ С ИНДИКАТОРОМ LED, ГРАФИТ | 154.19
MGU5.530.18 | 2-КНОП. ВЫК-ЛЬ С ИНДИКАТОРОМ LED, БЕЛЫЙ | 150.09
MGU5.530.25 | 2-КНОП. ВЫК-ЛЬ С ИНДИКАТОРОМ LED, БЕЖ. | 150.09
MGU5.530.30 | 2-КНОП. ВЫК-ЛЬ С ИНДИКАТОРОМ LED, АЛЮМ. | 154.19
MGU5.531.12 | 4-КНОП. ВЫК-ЛЬ С ИНДИКАТОРОМ LED, ГРАФИТ | 163.2
MGU5.531.18 | 4-КНОП. ВЫК-ЛЬ С ИНДИКАТОРОМ LED, БЕЛЫЙ | 163.03
MGU5.531.25 | 4-КНОП. ВЫК-ЛЬ С ИНДИКАТОРОМ LED, БЕЖ. | 158.29
MGU5.531.30 | 4-КНОП. ВЫК-ЛЬ С ИНДИКАТОРОМ LED, АЛЮМ. | 163.2
MGU5.532.12 | 2-КНОП. ВЫК-ЛЬ С LED, ИК-ПРИЕМН., ГРАФИТ | 174.65
MGU5.532.18 | 2-КНОП. ВЫК-ЛЬ С LED, С ИК-ПРИЕМН., БЕЛ. | 169.2
MGU5.532.25 | 2-КНОП. ВЫК-ЛЬ С LED, С ИК-ПРИЕМН., БЕЖ. | 169.2
MGU5.532.30 | 2-КНОП. ВЫК-ЛЬ С LED, С ИК-ПРИЕМН., АЛЮМ | 174.65
MGU5.533.12 | ДАТЧИК ДВИЖЕНИЯ KNX 180 ГРАД,, ГРАФИТ | 240.32
MGU5.533.18 | ДАТЧИК ДВИЖЕНИЯ KNX 180 ГРАД,, БЕЛЫЙ | 235.18
MGU5.533.25 | ДАТЧИК ДВИЖЕНИЯ KNX 180 ГРАД,, БЕЖЕВЫЙ | 235.18
MGU5.533.30 | ДАТЧИК ДВИЖЕНИЯ KNX 180 ГРАД,, АЛЮМИНИЙ | 240.32
MGU5.534.12 | ТЕРМОРЕГУЛЯТОР KNX С ДИСПЛЕЕМ, ГРАФИТ | 224.37
MGU5.534.18 | ТЕРМОРЕГУЛЯТОР KNX С ДИСПЛЕЕМ, БЕЛЫЙ | 218.97
MGU5.534.25 | ТЕРМОРЕГУЛЯТОР KNX С ДИСПЛЕЕМ, БЕЖЕВЫЙ | 218.97
MGU5.534.30 | ТЕРМОРЕГУЛЯТОР KNX С ДИСПЛЕЕМ, АЛЮМ. | 224.37
MGU5.535.18ZD | UNICA ТАЙМЕР нажимной, БЕЛЫЙ | 96.62
MGU5.540.18ZD | UNICA ВЫКЛЮЧАТЕЛЬ карточный, с выдержкой времени, 8 А, БЕЛЫЙ | 90.88
MGU5.540.25ZD | UNICA ВЫКЛЮЧАТЕЛЬ карточный, с выдержкой времени, 8 А, БЕЖЕВЫЙ | 90.88
MGU5.540.30ZD | UNICA TOP ВЫКЛЮЧАТЕЛЬ карточный, с выдерж. врем., с лампой подсв., 8 А, АЛЮМИНИЙ | 135.07
MGU5.786.12ZD | UNICA TOP ЗВОНОК электронный, 70 дБ/1 м, ГРАФИТ | 63.74
MGU5.786.18ZD | UNICA ЗВОНОК электронный, 70 дБ/ 1 м, БЕЛЫЙ | 63.46
MGU5.786.25ZD | UNICA ЗВОНОК электронный, 70 дБ/ 1 м, БЕЖЕВЫЙ | 63.46
MGU5.786.30ZD | UNICA TOP ЗВОНОК электронный, 70 дБ/1 м, АЛЮМИНИЙ | 63.74
MGU5.862.12ZD | UNICA TOP ВЫВОД КАБЕЛЯ, 16 А, ГРАФИТ | 8.43
MGU5.862.18ZD | UNICA ВЫВОД КАБЕЛЯ, 16 А, БЕЛЫЙ | 6.69
MGU5.862.25ZD | UNICA ВЫВОД КАБЕЛЯ, 16 А, БЕЖЕВЫЙ | 6.69
MGU5.862.30ZD | UNICA TOP ВЫВОД КАБЕЛЯ, 16 А, АЛЮМИНИЙ | 8.43
MGU5.866.12ZD | UNICA TOP ЗАГЛУШКА 45х45, ГРАФИТ | 4.43
MGU5.866.18ZD | UNICA ЗАГЛУШКА, 45х45, БЕЛЫЙ | 2.82
MGU5.866.25ZD | UNICA ЗАГЛУШКА, 45х45, БЕЖЕВЫЙ | 2.82
MGU5.866.30ZD | UNICA TOP ЗАГЛУШКА 45х45, АЛЮМИНИЙ | 4.43
MGU5.8787.12ZD | UNICA TOP АУДИОРОЗЕТКА двойная, ГРАФИТ | 14.41
MGU5.8787.18ZD | UNICA АУДИОРОЗЕТКА двойная, БЕЛЫЙ | 11.09
MGU5.8787.25ZD | UNICA АУДИОРОЗЕТКА двойная, БЕЖЕВЫЙ | 11.09
MGU5.8787.30ZD | UNICA TOP АУДИОРОЗЕТКА двойная, АЛЮМИНИЙ | 14.41
MGU5.9090.12ZD | UNICA TOP РОЗЕТКА телефонная, RJ11, двойная, 4 контакта, ГРАФИТ | 13.38
MGU5.9090.18ZD | UNICA РОЗЕТКА телефонная, RJ11, двойная, 4 контакта, БЕЛЫЙ | 9.26
MGU5.9090.25ZD | UNICA РОЗЕТКА телефонная, RJ11, двойная, 4 контакта, БЕЖЕВЫЙ | 9.26
MGU5.9090.30ZD | UNICA TOP РОЗЕТКА телефонная, RJ11, двойная, 4 контакта, АЛЮМИНИЙ | 13.38
MGU5.932.12ZD | UNICA TOP РОЗЕТКА HD15+Minijack, ГРАФИТ | 81.39
MGU5.932.18ZD | UNICA РОЗЕТКА HD15+Minijack, БЕЛЫЙ | 68.7
MGU5.932.25ZD | UNICA РОЗЕТКА HD15+Minijack, БЕЖЕВЫЙ | 68.7
MGU5.932.30ZD | UNICA TOP РОЗЕТКА HD15+Minijack, АЛЮМИНИЙ | 81.39
MGU6.002.18 | UNICA ХАМЕЛЕОН РАМКА 1-постовая, БЕЛЫЙ | 1.34
MGU6.002.25 | UNICA ХАМЕЛЕОН РАМКА 1-постовая, БЕЖЕВЫЙ | 1.34
MGU6.002.524 | UNICA ХАМЕЛЕОН РАМКА 1-постовая, БЕЖЕВЫЙ/ ШАМПАНЬ | 4.45
MGU6.002.542 | UNICA ХАМЕЛЕОН РАМКА 1-постовая, БЕЖЕВЫЙ/ ИНДИГО | 4.83
MGU6.002.551 | UNICA ХАМЕЛЕОН РАМКА 1-постовая, БЕЖЕВЫЙ/ ТЕРРАКОТОВЫЙ | 4.45
MGU6.002.554 | UNICA ХАМЕЛЕОН РАМКА 1-постовая, БЕЖЕВЫЙ/ ГОЛУБОЙ ЛЕД | 4.45
MGU6.002.563 | UNICA ХАМЕЛЕОН РАМКА 1-постовая, БЕЖЕВЫЙ/ ЗЕЛЕНОЕ ЯБЛОКО | 3.74
MGU6.002.565 | UNICA ХАМЕЛЕОН РАМКА 1-постовая, БЕЖЕВЫЙ/ СЕРЫЙ | 3.74
MGU6.002.566 | UNICA ХАМЕЛЕОН РАМКА 1-постовая, БЕЖЕВЫЙ/ ФИСТАШКОВЫЙ | 3.74
MGU6.002.567 | UNICA ХАМЕЛЕОН РАМКА 1-постовая, БЕЖЕВЫЙ/ ПЕСЧАНЫЙ | 3.74
MGU6.002.569 | UNICA ХАМЕЛЕОН РАМКА 1-постовая, БЕЖЕВЫЙ/ ОРАНЖЕВЫЙ | 3.74
MGU6.002.570 | UNICA ХАМЕЛЕОН РАМКА 1-постовая, БЕЖЕВЫЙ/ МОРСКАЯ ВОЛНА | 3.74
MGU6.002.571 | UNICA ХАМЕЛЕОН РАМКА 1-постовая, БЕЖЕВЫЙ/ КАКАО | 3.74
MGU6.002.572 | UNICA ХАМЕЛЕОН РАМКА 1-постовая, БЕЖЕВЫЙ/ ГРАНАТ | 3.74
MGU6.002.573 | UNICA ХАМЕЛЕОН РАМКА 1-постовая, БЕЖЕВЫЙ/ СИНИЙ | 3.74
MGU6.002.574 | UNICA ХАМЕЛЕОН РАМКА 1-постовая, БЕЖЕВЫЙ/ КОРИЧНЕВЫЙ | 3.74
MGU6.002.576 | UNICA ХАМЕЛЕОН РАМКА 1-постовая, БЕЖЕВЫЙ/ ЛИЛОВЫЙ | 3.74
MGU6.002.577 | UNICA ХАМЕЛЕОН РАМКА 1-постовая, БЕЖЕВЫЙ/ СЕРО-ЗЕЛЕНЫЙ | 3.74
MGU6.002.824 | UNICA ХАМЕЛЕОН РАМКА 1-постовая, БЕЛЫЙ/ ШАМПАНЬ | 4.45
MGU6.002.842 | UNICA ХАМЕЛЕОН РАМКА 1-постовая, БЕЛЫЙ/ ИНДИГО | 4.45
MGU6.002.851 | UNICA ХАМЕЛЕОН РАМКА 1-постовая, БЕЛЫЙ/ ТЕРРАКОТОВЫЙ | 4.45
MGU6.002.854 | UNICA ХАМЕЛЕОН РАМКА 1-постовая, БЕЛЫЙ/ ГОЛУБОЙ ЛЕД | 4.45
MGU6.002.863 | UNICA ХАМЕЛЕОН РАМКА 1-постовая, БЕЛЫЙ/ ЗЕЛЕНОЕ ЯБЛОКО | 3.74
MGU6.002.865 | UNICA ХАМЕЛЕОН РАМКА 1-постовая, БЕЛЫЙ/ СЕРЫЙ | 3.74
MGU6.002.866 | UNICA ХАМЕЛЕОН РАМКА 1-постовая, БЕЛЫЙ/ ФИСТАШКОВЫЙ | 3.77
MGU6.002.867 | UNICA ХАМЕЛЕОН РАМКА 1-постовая, БЕЛЫЙ/ ПЕСЧАНЫЙ | 3.91
MGU6.002.869 | UNICA ХАМЕЛЕОН РАМКА 1-постовая, БЕЛЫЙ/ ОРАНЖЕВЫЙ | 3.74
MGU6.002.870 | UNICA ХАМЕЛЕОН РАМКА 1-постовая, БЕЛЫЙ/ МОРСКАЯ ВОЛНА | 3.77
MGU6.002.871 | UNICA ХАМЕЛЕОН РАМКА 1-постовая, БЕЛЫЙ/ КАКАО | 3.7
MGU6.002.872 | UNICA ХАМЕЛЕОН РАМКА 1-постовая, БЕЛЫЙ/ ГРАНАТ | 3.77
MGU6.002.873 | UNICA ХАМЕЛЕОН РАМКА 1-постовая, БЕЛЫЙ/ СИНИЙ | 3.74
MGU6.002.874 | UNICA ХАМЕЛЕОН РАМКА 1-постовая, БЕЛЫЙ/ КОРИЧНЕВЫЙ | 3.7
MGU6.002.876 | UNICA ХАМЕЛЕОН РАМКА 1-постовая, БЕЛЫЙ/ ЛИЛОВЫЙ | 3.74
MGU6.002.877 | UNICA ХАМЕЛЕОН РАМКА 1-постовая, БЕЛЫЙ/ СЕРО-ЗЕЛЕНЫЙ | 3.74
MGU6.004.18 | UNICA ХАМЕЛЕОН РАМКА 2-постовая, горизонтальная, БЕЛЫЙ | 2.43
MGU6.004.25 | UNICA ХАМЕЛЕОН РАМКА 2-постовая, горизонтальная, БЕЖЕВЫЙ | 2.43
MGU6.004.524 | UNICA ХАМЕЛЕОН РАМКА 2-постовая, горизонтальная, БЕЖЕВЫЙ/ ШАМПАНЬ | 7.34
MGU6.004.542 | UNICA ХАМЕЛЕОН РАМКА 2-постовая, горизонтальная, БЕЖЕВЫЙ/ ИНДИГО | 8.11
MGU6.004.551 | UNICA ХАМЕЛЕОН РАМКА 2-постовая, горизонтальная, БЕЖЕВЫЙ/ ТЕРРАКОТОВЫЙ | 7.34
MGU6.004.554 | UNICA ХАМЕЛЕОН РАМКА 2-постовая, горизонтальная, БЕЖЕВЫЙ/ ГОЛУБОЙ ЛЕД | 7.34
MGU6.004.563 | UNICA ХАМЕЛЕОН РАМКА 2-постовая, горизонтальная, БЕЖЕВЫЙ/ ЗЕЛЕНОЕ ЯБЛОКО | 6.09
MGU6.004.565 | UNICA ХАМЕЛЕОН РАМКА 2-постовая, горизонтальная, БЕЖЕВЫЙ/ СЕРЫЙ | 6.09
MGU6.004.566 | UNICA ХАМЕЛЕОН РАМКА 2-постовая, горизонтальная, БЕЖЕВЫЙ/ ФИСТАШКОВЫЙ | 6.09
MGU6.004.567 | UNICA ХАМЕЛЕОН РАМКА 2-постовая, горизонтальная, БЕЖЕВЫЙ/ ПЕСЧАНЫЙ | 6.09
MGU6.004.569 | UNICA ХАМЕЛЕОН РАМКА 2-постовая, горизонтальная, БЕЖЕВЫЙ/ ОРАНЖЕВЫЙ | 6.09
MGU6.004.570 | UNICA ХАМЕЛЕОН РАМКА 2-постовая, горизонтальная, БЕЖЕВЫЙ/ МОРСКАЯ ВОЛНА | 6.09
MGU6.004.571 | UNICA ХАМЕЛЕОН РАМКА 2-постовая, горизонтальная, БЕЖЕВЫЙ/ КАКАО | 6.09
MGU6.004.572 | UNICA ХАМЕЛЕОН РАМКА 2-постовая, горизонтальная, БЕЖЕВЫЙ/ ГРАНАТ | 6.09
MGU6.004.573 | UNICA ХАМЕЛЕОН РАМКА 2-постовая, горизонтальная, БЕЖЕВЫЙ/ СИНИЙ | 6.09
MGU6.004.574 | UNICA ХАМЕЛЕОН РАМКА 2-постовая, горизонтальная, БЕЖЕВЫЙ/ КОРИЧНЕВЫЙ | 6.09
MGU6.004.576 | UNICA ХАМЕЛЕОН РАМКА 2-постовая, горизонтальная, БЕЖЕВЫЙ/ ЛИЛОВЫЙ | 6.09
MGU6.004.577 | UNICA ХАМЕЛЕОН РАМКА 2-постовая, горизонтальная, БЕЖЕВЫЙ/ СЕРО-ЗЕЛЕНЫЙ | 6.09
MGU6.004.824 | UNICA ХАМЕЛЕОН РАМКА 2-постовая, горизонтальная, БЕЛЫЙ/ ШАМПАНЬ | 7.34
MGU6.004.842 | UNICA ХАМЕЛЕОН РАМКА 2-постовая, горизонтальная, БЕЛЫЙ/ ИНДИГО | 7.34
MGU6.004.851 | UNICA ХАМЕЛЕОН РАМКА 2-постовая, горизонтальная, БЕЛЫЙ/ ТЕРРАКОТОВЫЙ | 7.34
MGU6.004.854 | UNICA ХАМЕЛЕОН РАМКА 2-постовая, горизонтальная, БЕЛЫЙ/ ГОЛУБОЙ ЛЕД | 7.34
MGU6.004.863 | UNICA ХАМЕЛЕОН РАМКА 2-постовая, горизонтальная, БЕЛЫЙ/ ЗЕЛЕНОЕ ЯБЛОКО | 6.09
MGU6.004.865 | UNICA ХАМЕЛЕОН РАМКА 2-постовая, горизонтальная, БЕЛЫЙ/ СЕРЫЙ | 6.09
MGU6.004.866 | UNICA ХАМЕЛЕОН РАМКА 2-постовая, горизонтальная, БЕЛЫЙ/ ФИСТАШКОВЫЙ | 6.09
MGU6.004.867 | UNICA ХАМЕЛЕОН РАМКА 2-постовая, горизонтальная, БЕЛЫЙ/ ПЕСЧАНЫЙ | 6.03
MGU6.004.869 | UNICA ХАМЕЛЕОН РАМКА 2-постовая, горизонтальная, БЕЛЫЙ/ ОРАНЖЕВЫЙ | 6.09
MGU6.004.870 | UNICA ХАМЕЛЕОН РАМКА 2-постовая, горизонтальная, БЕЛЫЙ/ МОРСКАЯ ВОЛНА | 6.09
MGU6.004.871 | UNICA ХАМЕЛЕОН РАМКА 2-постовая, горизонтальная, БЕЛЫЙ/ КАКАО | 6.09
MGU6.004.872 | UNICA ХАМЕЛЕОН РАМКА 2-постовая, горизонтальная, БЕЛЫЙ/ ГРАНАТ | 6.09
MGU6.004.873 | UNICA ХАМЕЛЕОН РАМКА 2-постовая, горизонтальная, БЕЛЫЙ/ СИНИЙ | 6.09
MGU6.004.874 | UNICA ХАМЕЛЕОН РАМКА 2-постовая, горизонтальная, БЕЛЫЙ/ КОРИЧНЕВЫЙ | 6.03
MGU6.004.876 | UNICA ХАМЕЛЕОН РАМКА 2-постовая, горизонтальная, БЕЛЫЙ/ ЛИЛОВЫЙ | 6.09
MGU6.004.877 | UNICA ХАМЕЛЕОН РАМКА 2-постовая, горизонтальная, БЕЛЫЙ/ СЕРО-ЗЕЛЕНЫЙ | 6.09
MGU6.004V.18 | UNICA ХАМЕЛЕОН РАМКА 2-постовая, вертикальная, БЕЛЫЙ | 2.79
MGU6.004V.25 | UNICA ХАМЕЛЕОН РАМКА 2-постовая, вертикальная, БЕЖЕВЫЙ | 2.87
MGU6.004V.524 | UNICA ХАМЕЛЕОН РАМКА 2-постовая, вертикальная, БЕЖЕВЫЙ/ ШАМПАНЬ | 8.39
MGU6.004V.542 | UNICA ХАМЕЛЕОН РАМКА 2-постовая, вертикальная, БЕЖЕВЫЙ/ ИНДИГО | 8.68
MGU6.004V.551 | UNICA ХАМЕЛЕОН РАМКА 2-постовая, вертикальная, БЕЖЕВЫЙ/ ТЕРРАКОТОВЫЙ | 8.68
MGU6.004V.554 | UNICA ХАМЕЛЕОН РАМКА 2-постовая, вертикальная, БЕЖЕВЫЙ/ ГОЛУБОЙ ЛЕД | 8.68
MGU6.004V.563 | UNICA ХАМЕЛЕОН РАМКА 2-постовая, вертикальная, БЕЖЕВЫЙ/ ЗЕЛЕНОЕ ЯБЛОКО | 7.28
MGU6.004V.565 | UNICA ХАМЕЛЕОН РАМКА 2-постовая, вертикальная, БЕЖЕВЫЙ/ СЕРЫЙ | 7.28
MGU6.004V.566 | UNICA ХАМЕЛЕОН РАМКА 2-постовая, вертикальная, БЕЖЕВЫЙ/ ФИСТАШКОВЫЙ | 7.28
MGU6.004V.567 | UNICA ХАМЕЛЕОН РАМКА 2-постовая, вертикальная, БЕЖЕВЫЙ/ ПЕСЧАНЫЙ | 6.37
MGU6.004V.569 | UNICA ХАМЕЛЕОН РАМКА 2-постовая, вертикальная, БЕЖЕВЫЙ/ ОРАНЖЕВЫЙ | 7.28
MGU6.004V.570 | UNICA ХАМЕЛЕОН РАМКА 2-постовая, вертикальная, БЕЖЕВЫЙ/ МОРСКАЯ ВОЛНА | 7.28
MGU6.004V.571 | UNICA ХАМЕЛЕОН РАМКА 2-постовая, вертикальная, БЕЖЕВЫЙ/ КАКАО | 7.28
MGU6.004V.572 | UNICA ХАМЕЛЕОН РАМКА 2-постовая, вертикальная, БЕЖЕВЫЙ/ ГРАНАТ | 7.28
MGU6.004V.573 | UNICA ХАМЕЛЕОН РАМКА 2-постовая, вертикальная, БЕЖЕВЫЙ/ СИНИЙ | 6.37
MGU6.004V.574 | UNICA ХАМЕЛЕОН РАМКА 2-постовая, вертикальная, БЕЖЕВЫЙ/ КОРИЧНЕВЫЙ | 7.04
MGU6.004V.576 | UNICA ХАМЕЛЕОН РАМКА 2-постовая, вертикальная, БЕЖЕВЫЙ/ ЛИЛОВЫЙ | 7.28
MGU6.004V.577 | UNICA ХАМЕЛЕОН РАМКА 2-постовая, вертикальная, БЕЖЕВЫЙ/ СЕРО-ЗЕЛЕНЫЙ | 7.04
MGU6.004V.824 | UNICA ХАМЕЛЕОН РАМКА 2-постовая, вертикальная, БЕЛЫЙ/ ШАМПАНЬ | 8.68
MGU6.004V.842 | UNICA ХАМЕЛЕОН РАМКА 2-постовая, вертикальная, БЕЛЫЙ/ ИНДИГО | 8.68
MGU6.004V.851 | UNICA ХАМЕЛЕОН РАМКА 2-постовая, вертикальная, БЕЛЫЙ/ ТЕРРАКОТОВЫЙ | 7.59
MGU6.004V.854 | UNICA ХАМЕЛЕОН РАМКА 2-постовая, вертикальная, БЕЛЫЙ/ ГОЛУБОЙ ЛЕД | 7.59
MGU6.004V.863 | UNICA ХАМЕЛЕОН РАМКА 2-постовая, вертикальная, БЕЛЫЙ/ ЗЕЛЕНОЕ ЯБЛОКО | 8.68
MGU6.004V.865 | UNICA ХАМЕЛЕОН РАМКА 2-постовая, вертикальная, БЕЛЫЙ/ СЕРЫЙ | 7.59
MGU6.004V.866 | UNICA ХАМЕЛЕОН РАМКА 2-постовая, вертикальная, БЕЛЫЙ/ ФИСТАШКОВЫЙ | 6.37
MGU6.004V.867 | UNICA ХАМЕЛЕОН РАМКА 2-постовая, вертикальная, БЕЛЫЙ/ ПЕСЧАНЫЙ | 7.22
MGU6.004V.869 | UNICA ХАМЕЛЕОН РАМКА 2-постовая, вертикальная, БЕЛЫЙ/ ОРАНЖЕВЫЙ | 7.28
MGU6.004V.870 | UNICA ХАМЕЛЕОН РАМКА 2-постовая, вертикальная, БЕЛЫЙ/ МОРСКАЯ ВОЛНА | 7.28
MGU6.004V.871 | UNICA ХАМЕЛЕОН РАМКА 2-постовая, вертикальная, БЕЛЫЙ/ КАКАО | 7.22
MGU6.004V.872 | UNICA ХАМЕЛЕОН РАМКА 2-постовая, вертикальная, БЕЛЫЙ/ ГРАНАТ | 7.28
MGU6.004V.873 | UNICA ХАМЕЛЕОН РАМКА 2-постовая, вертикальная, БЕЛЫЙ/ СИНИЙ | 7.28
MGU6.004V.874 | UNICA ХАМЕЛЕОН РАМКА 2-постовая, вертикальная, БЕЛЫЙ/ КОРИЧНЕВЫЙ | 7.22
MGU6.004V.876 | UNICA ХАМЕЛЕОН РАМКА 2-постовая, вертикальная, БЕЛЫЙ/ ЛИЛОВЫЙ | 7.28
MGU6.004V.877 | UNICA ХАМЕЛЕОН РАМКА 2-постовая, вертикальная, БЕЛЫЙ/ СЕРО-ЗЕЛЕНЫЙ | 7.04
MGU6.006.18 | UNICA ХАМЕЛЕОН РАМКА 3-постовая, горизонтальная, БЕЛЫЙ | 4.33
MGU6.006.25 | UNICA ХАМЕЛЕОН РАМКА 3-постовая, горизонтальная, БЕЖЕВЫЙ | 4.33
MGU6.006.524 | UNICA ХАМЕЛЕОН РАМКА 3-постовая, горизонтальная, БЕЖЕВЫЙ/ ШАМПАНЬ | 12.44
MGU6.006.542 | UNICA ХАМЕЛЕОН РАМКА 3-постовая, горизонтальная, БЕЖЕВЫЙ/ ИНДИГО | 13.73
MGU6.006.551 | UNICA ХАМЕЛЕОН РАМКА 3-постовая, горизонтальная, БЕЖЕВЫЙ/ ТЕРРАКОТОВЫЙ | 12.44
MGU6.006.554 | UNICA ХАМЕЛЕОН РАМКА 3-постовая, горизонтальная, БЕЖЕВЫЙ/ ГОЛУБОЙ ЛЕД | 12.44
MGU6.006.563 | UNICA ХАМЕЛЕОН РАМКА 3-постовая, горизонтальная, БЕЖЕВЫЙ/ ЗЕЛЕНОЕ ЯБЛОКО | 10.44
MGU6.006.565 | UNICA ХАМЕЛЕОН РАМКА 3-постовая, горизонтальная, БЕЖЕВЫЙ/ СЕРЫЙ | 10.44
MGU6.006.566 | UNICA ХАМЕЛЕОН РАМКА 3-постовая, горизонтальная, БЕЖЕВЫЙ/ ФИСТАШКОВЫЙ | 10.44
MGU6.006.567 | UNICA ХАМЕЛЕОН РАМКА 3-постовая, горизонтальная, БЕЖЕВЫЙ/ ПЕСЧАНЫЙ | 10.44
MGU6.006.569 | UNICA ХАМЕЛЕОН РАМКА 3-постовая, горизонтальная, БЕЖЕВЫЙ/ ОРАНЖЕВЫЙ | 10.44
MGU6.006.570 | UNICA ХАМЕЛЕОН РАМКА 3-постовая, горизонтальная, БЕЖЕВЫЙ/ МОРСКАЯ ВОЛНА | 10.44
MGU6.006.571 | UNICA ХАМЕЛЕОН РАМКА 3-постовая, горизонтальная, БЕЖЕВЫЙ/ КАКАО | 10.44
MGU6.006.572 | UNICA ХАМЕЛЕОН РАМКА 3-постовая, горизонтальная, БЕЖЕВЫЙ/ ГРАНАТ | 10.44
MGU6.006.573 | UNICA ХАМЕЛЕОН РАМКА 3-постовая, горизонтальная, БЕЖЕВЫЙ/ СИНИЙ | 10.44
MGU6.006.574 | UNICA ХАМЕЛЕОН РАМКА 3-постовая, горизонтальная, БЕЖЕВЫЙ/ КОРИЧНЕВЫЙ | 10.44
MGU6.006.576 | UNICA ХАМЕЛЕОН РАМКА 3-постовая, горизонтальная, БЕЖЕВЫЙ/ ЛИЛОВЫЙ | 10.44
MGU6.006.577 | UNICA ХАМЕЛЕОН РАМКА 3-постовая, горизонтальная, БЕЖЕВЫЙ/ СЕРО-ЗЕЛЕНЫЙ | 10.44
MGU6.006.824 | UNICA ХАМЕЛЕОН РАМКА 3-постовая, горизонтальная, БЕЛЫЙ/ ШАМПАНЬ | 12.32
MGU6.006.842 | UNICA ХАМЕЛЕОН РАМКА 3-постовая, горизонтальная, БЕЛЫЙ/ ИНДИГО | 12.44
MGU6.006.851 | UNICA ХАМЕЛЕОН РАМКА 3-постовая, горизонтальная, БЕЛЫЙ/ ТЕРРАКОТОВЫЙ | 12.44
MGU6.006.854 | UNICA ХАМЕЛЕОН РАМКА 3-постовая, горизонтальная, БЕЛЫЙ/ ГОЛУБОЙ ЛЕД | 12.44
MGU6.006.863 | UNICA ХАМЕЛЕОН РАМКА 3-постовая, горизонтальная, БЕЛЫЙ/ ЗЕЛЕНОЕ ЯБЛОКО | 10.44
MGU6.006.865 | UNICA ХАМЕЛЕОН РАМКА 3-постовая, горизонтальная, БЕЛЫЙ/ СЕРЫЙ | 10.44
MGU6.006.866 | UNICA ХАМЕЛЕОН РАМКА 3-постовая, горизонтальная, БЕЛЫЙ/ ФИСТАШКОВЫЙ | 10.44
MGU6.006.867 | UNICA ХАМЕЛЕОН РАМКА 3-постовая, горизонтальная, БЕЛЫЙ/ ПЕСЧАНЫЙ | 10.34
MGU6.006.869 | UNICA ХАМЕЛЕОН РАМКА 3-постовая, горизонтальная, БЕЛЫЙ/ ОРАНЖЕВЫЙ | 10.44
MGU6.006.870 | UNICA ХАМЕЛЕОН РАМКА 3-постовая, горизонтальная, БЕЛЫЙ/ МОРСКАЯ ВОЛНА | 10.44
MGU6.006.871 | UNICA ХАМЕЛЕОН РАМКА 3-постовая, горизонтальная, БЕЛЫЙ/ КАКАО | 10.34
MGU6.006.872 | UNICA ХАМЕЛЕОН РАМКА 3-постовая, горизонтальная, БЕЛЫЙ/ ГРАНАТ | 10.44
MGU6.006.873 | UNICA ХАМЕЛЕОН РАМКА 3-постовая, горизонтальная, БЕЛЫЙ/ СИНИЙ | 10.44
MGU6.006.874 | UNICA ХАМЕЛЕОН РАМКА 3-постовая, горизонтальная, БЕЛЫЙ/ КОРИЧНЕВЫЙ | 10.34
MGU6.006.876 | UNICA ХАМЕЛЕОН РАМКА 3-постовая, горизонтальная, БЕЛЫЙ/ ЛИЛОВЫЙ | 10.44
MGU6.006.877 | UNICA ХАМЕЛЕОН РАМКА 3-постовая, горизонтальная, БЕЛЫЙ/ СЕРО-ЗЕЛЕНЫЙ | 10.74
MGU6.006V.566 | РАМКА ВЕРТИКАЛЬНАЯ 3 МЕСТА, ХАМЕЛЕОН ФИСТАШКОВЫЙ/ БЕЖЕВЫЙ | 9.08
MGU6.006V.571 | РАМКА ВЕРТИКАЛЬНАЯ 3 МЕСТА, ХАМЕЛЕОН КАКАО/ БЕЖЕВЫЙ | 8.25
MGU6.008.18 | UNICA ХАМЕЛЕОН РАМКА 4-постовая, горизонтальная, БЕЛЫЙ | 4.97
MGU6.008.25 | UNICA ХАМЕЛЕОН РАМКА 4-постовая, горизонтальная, БЕЖЕВЫЙ | 5.11
MGU6.008.524 | UNICA ХАМЕЛЕОН РАМКА 4-постовая, горизонтальная, БЕЖЕВЫЙ/ ШАМПАНЬ | 16.13
MGU6.008.542 | UNICA ХАМЕЛЕОН РАМКА 4-постовая, горизонтальная, БЕЖЕВЫЙ/ ИНДИГО | 17.83
MGU6.008.551 | UNICA ХАМЕЛЕОН РАМКА 4-постовая, горизонтальная, БЕЖЕВЫЙ/ ТЕРРАКОТОВЫЙ | 16.13
MGU6.008.554 | UNICA ХАМЕЛЕОН РАМКА 4-постовая, горизонтальная, БЕЖЕВЫЙ/ ГОЛУБОЙ ЛЕД | 16.13
MGU6.008.563 | UNICA ХАМЕЛЕОН РАМКА 4-постовая, горизонтальная, БЕЖЕВЫЙ/ ЗЕЛЕНОЕ ЯБЛОКО | 13.53
MGU6.008.565 | UNICA ХАМЕЛЕОН РАМКА 4-постовая, горизонтальная, БЕЖЕВЫЙ/ СЕРЫЙ | 13.53
MGU6.008.566 | UNICA ХАМЕЛЕОН РАМКА 4-постовая, горизонтальная, БЕЖЕВЫЙ/ ФИСТАШКОВЫЙ | 13.66
MGU6.008.567 | UNICA ХАМЕЛЕОН РАМКА 4-постовая, горизонтальная, БЕЖЕВЫЙ/ ПЕСЧАНЫЙ | 13.53
MGU6.008.569 | UNICA ХАМЕЛЕОН РАМКА 4-постовая, горизонтальная, БЕЖЕВЫЙ/ ОРАНЖЕВЫЙ | 13.66
MGU6.008.570 | UNICA ХАМЕЛЕОН РАМКА 4-постовая, горизонтальная, БЕЖЕВЫЙ/ МОРСКАЯ ВОЛНА | 13.66
MGU6.008.571 | UNICA ХАМЕЛЕОН РАМКА 4-постовая, горизонтальная, БЕЖЕВЫЙ/ КАКАО | 13.53
MGU6.008.572 | UNICA ХАМЕЛЕОН РАМКА 4-постовая, горизонтальная, БЕЖЕВЫЙ/ ГРАНАТ | 13.66
MGU6.008.573 | UNICA ХАМЕЛЕОН РАМКА 4-постовая, горизонтальная, БЕЖЕВЫЙ/ СИНИЙ | 13.66
MGU6.008.574 | UNICA ХАМЕЛЕОН РАМКА 4-постовая, горизонтальная, БЕЖЕВЫЙ/ КОРИЧНЕВЫЙ | 13.53
MGU6.008.576 | UNICA ХАМЕЛЕОН РАМКА 4-постовая, горизонтальная, БЕЖЕВЫЙ/ ЛИЛОВЫЙ | 13.53
MGU6.008.577 | UNICA ХАМЕЛЕОН РАМКА 4-постовая, горизонтальная, БЕЖЕВЫЙ/ СЕРО-ЗЕЛЕНЫЙ | 13.66
MGU6.008.824 | UNICA ХАМЕЛЕОН РАМКА 4-постовая, горизонтальная, БЕЛЫЙ/ ШАМПАНЬ | 16.13
MGU6.008.842 | UNICA ХАМЕЛЕОН РАМКА 4-постовая, горизонтальная, БЕЛЫЙ/ ИНДИГО | 16.13
MGU6.008.851 | UNICA ХАМЕЛЕОН РАМКА 4-постовая, горизонтальная, БЕЛЫЙ/ ТЕРРАКОТОВЫЙ | 16.13
MGU6.008.854 | UNICA ХАМЕЛЕОН РАМКА 4-постовая, горизонтальная, БЕЛЫЙ/ ГОЛУБОЙ ЛЕД | 16.13
MGU6.008.863 | UNICA ХАМЕЛЕОН РАМКА 4-постовая, горизонтальная, БЕЛЫЙ/ ЗЕЛЕНОЕ ЯБЛОКО | 13.53
MGU6.008.865 | UNICA ХАМЕЛЕОН РАМКА 4-постовая, горизонтальная, БЕЛЫЙ/ СЕРЫЙ | 13.53
MGU6.008.866 | UNICA ХАМЕЛЕОН РАМКА 4-постовая, горизонтальная, БЕЛЫЙ/ ФИСТАШКОВЫЙ | 13.53
MGU6.008.867 | UNICA ХАМЕЛЕОН РАМКА 4-постовая, горизонтальная, БЕЛЫЙ/ ПЕСЧАНЫЙ | 13.53
MGU6.008.869 | UNICA ХАМЕЛЕОН РАМКА 4-постовая, горизонтальная, БЕЛЫЙ/ ОРАНЖЕВЫЙ | 13.66
MGU6.008.870 | UNICA ХАМЕЛЕОН РАМКА 4-постовая, горизонтальная, БЕЛЫЙ/ МОРСКАЯ ВОЛНА | 13.53
MGU6.008.871 | UNICA ХАМЕЛЕОН РАМКА 4-постовая, горизонтальная, БЕЛЫЙ/ КАКАО | 13.92
MGU6.008.872 | UNICA ХАМЕЛЕОН РАМКА 4-постовая, горизонтальная, БЕЛЫЙ/ ГРАНАТ | 13.66
MGU6.008.873 | UNICA ХАМЕЛЕОН РАМКА 4-постовая, горизонтальная, БЕЛЫЙ/ СИНИЙ | 13.53
MGU6.008.874 | UNICA ХАМЕЛЕОН РАМКА 4-постовая, горизонтальная, БЕЛЫЙ/ КОРИЧНЕВЫЙ | 13.53
MGU6.008.876 | UNICA ХАМЕЛЕОН РАМКА 4-постовая, горизонтальная, БЕЛЫЙ/ ЛИЛОВЫЙ | 13.66
MGU6.008.877 | UNICA ХАМЕЛЕОН РАМКА 4-постовая, горизонтальная, БЕЛЫЙ/ СЕРО-ЗЕЛЕНЫЙ | 13.53
MGU6.702.55 | UNICA QUADRO РАМКА 1-постовая, СЕРЕБРО | 2.26
MGU6.702.56 | UNICA QUADRO РАМКА 1-постовая, МЕДЬ | 2.26
MGU6.702.57 | UNICA QUADRO РАМКА 1-постовая, ТИТАН | 2.26
MGU6.704.55 | UNICA QUADRO РАМКА 2-постовая, СЕРЕБРО | 3.61
MGU6.704.56 | UNICA QUADRO РАМКА 2-постовая, МЕДЬ | 3.71
MGU6.704.57 | UNICA QUADRO РАМКА 2-постовая, ТИТАН | 3.61
MGU6.706.55 | UNICA QUADRO РАМКА 3-постовая, СЕРЕБРО | 7.99
MGU6.706.56 | UNICA QUADRO РАМКА 3-постовая, МЕДЬ | 8.22
MGU6.706.57 | UNICA QUADRO РАМКА 3-постовая, ТИТАН | 8.22
MGU6.708.55 | UNICA QUADRO РАМКА 4-постовая, СЕРЕБРО | 10.28
MGU6.708.56 | UNICA QUADRO РАМКА 4-постовая, МЕДЬ | 10.29
MGU6.708.57 | UNICA QUADRO РАМКА 4-постовая, ТИТАН | 10.29
MGU61.037.18 | UNICA РОЗЕТКА со шторками, с крышкой, IP44, БЕЛЫЙ | 10.8
MGU61.037.25 | UNICA РОЗЕТКА со шторками, с крышкой, IP44, БЕЖЕВЫЙ | 10.8
MGU63.067.524 | UNICA ХАМЕЛЕОН РОЗЕТКА двойная, с заземлением, со шторками, БЕЖЕВЫЙ/ ШАМПАНЬ | 12.37
MGU63.067.567 | UNICA ХАМЕЛЕОН РОЗЕТКА двойная, с заземлением, со шторками, БЕЖЕВЫЙ/ ПЕСЧАНЫЙ | 12.37
MGU63.067.571 | UNICA ХАМЕЛЕОН РОЗЕТКА двойная, с заземлением, со шторками, БЕЖЕВЫЙ/ КАКАО | 12.37
MGU63.067.574 | UNICA ХАМЕЛЕОН РОЗЕТКА двойная, с заземлением, со шторками, БЕЖЕВЫЙ/ КОРИЧНЕВЫЙ | 12.37
MGU63.067.824 | UNICA ХАМЕЛЕОН РОЗЕТКА двойная, с заземлением, со шторками, БЕЛЫЙ/ ШАМПАНЬ | 12.37
MGU63.067.854 | UNICA ХАМЕЛЕОН РОЗЕТКА двойная, с заземлением, со шторками, БЕЛЫЙ/ ГОЛУБОЙ ЛЕД | 12.37
MGU63.067.863 | UNICA ХАМЕЛЕОН РОЗЕТКА двойная, с заземлением, со шторками, БЕЛЫЙ/ЗЕЛЕНОЕ ЯБЛОКО | 12.37
MGU63.067.866 | UNICA ХАМЕЛЕОН РОЗЕТКА двойная, с заземлением, со шторками, БЕЛЫЙ/ ФИСТАШКОВЫЙ | 12.37
MGU63.067.867 | UNICA ХАМЕЛЕОН РОЗЕТКА двойная, с заземлением, со шторками, БЕЛЫЙ/ ПЕСЧАНЫЙ | 12.37
MGU66.002.010 | UNICA TOP РАМКА 1-постовая, АЛЮМИНИЙ/ХРОМ ГЛЯНЦЕВЫЙ | 13.6
MGU66.002.038 | UNICA TOP РАМКА 1-постовая, АЛЮМИНИЙ/ХРОМ МАТОВЫЙ | 13.47
MGU66.002.039 | UNICA TOP РАМКА 1-постовая, АЛЮМИНИЙ/НИКЕЛЬ | 13.47
MGU66.002.092 | UNICA TOP РАМКА 1-постовая, АЛЮМИНИЙ/НОРДИК | 14.41
MGU66.002.093 | UNICA TOP РАМКА 1-постовая, АЛЮМИНИЙ/РОДИЙ | 14.41
MGU66.002.094 | UNICA TOP РАМКА 1-постовая, АЛЮМИНИЙ/ФЛЮОРИТ | 14.41
MGU66.002.095 | UNICA TOP РАМКА 1-постовая, АЛЮМИНИЙ/ОПАЛ | 14.41
MGU66.002.096 | UNICA TOP РАМКА 1-постовая, АЛЮМИНИЙ/ОНИКС | 14.41
MGU66.002.097 | UNICA TOP РАМКА 1-постовая, АЛЮМИНИЙ/ГРЭЙ | 14.41
MGU66.002.098 | UNICA TOP РАМКА 1-постовая, АЛЮМИНИЙ/БЕРИЛЛ | 14.41
MGU66.002.0M2 | UNICA TOP РАМКА 1-постовая, АЛЮМИНИЙ/ВИШНЯ | 22.94
MGU66.002.0M3 | UNICA TOP РАМКА 1-постовая, АЛЮМИНИЙ/ВЕНГЕ | 22.52
MGU66.002.0M4 | UNICA TOP РАМКА 1-постовая, АЛЮМИНИЙ/ТАБАЧНОЕ ДЕРЕВО | 22.73
MGU66.002.210 | UNICA TOP РАМКА 1-постовая, ГРАФИТ/ХРОМ ГЛЯНЦЕВЫЙ | 13.6
MGU66.002.238 | UNICA TOP РАМКА 1-постовая, ГРАФИТ/ХРОМ МАТОВЫЙ | 13.47
MGU66.002.239 | UNICA TOP РАМКА 1-постовая, ГРАФИТ/НИКЕЛЬ | 13.48
MGU66.002.292 | UNICA TOP РАМКА 1-постовая, ГРАФИТ/НОРДИК | 14.41
MGU66.002.293 | UNICA TOP РАМКА 1-постовая, ГРАФИТ/РОДИЙ | 14.41
MGU66.002.294 | UNICA TOP РАМКА 1-постовая, ГРАФИТ/ФЛЮОРИТ | 14.41
MGU66.002.295 | UNICA TOP РАМКА 1-постовая, ГРАФИТ/ОПАЛ | 14.41
MGU66.002.296 | UNICA TOP РАМКА 1-постовая, ГРАФИТ/ОНИКС | 14.41
MGU66.002.297 | UNICA TOP РАМКА 1-постовая, ГРАФИТ/ГРЭЙ | 14.41
MGU66.002.298 | UNICA TOP РАМКА 1-постовая, ГРАФИТ/БЕРИЛЛ | 14.41
MGU66.002.2M2 | UNICA TOP РАМКА 1-постовая, ГРАФИТ/ВИШНЯ | 22.71
MGU66.002.2M3 | UNICA TOP РАМКА 1-постовая, ГРАФИТ/ВЕНГЕ | 22.29
MGU66.002.2M4 | UNICA TOP РАМКА 1-постовая, ГРАФИТ/ТАБАЧНОЕ ДЕРЕВО | 22.5
MGU66.002.504 | UNICA ХАМЕЛЕОН РАМКА 1-постовая, БЕЖЕВЫЙ/ ЗОЛОТО | 9.84
MGU66.002.510 | UNICA ХАМЕЛЕОН РАМКА 1-постовая, БЕЖЕВЫЙ/ СЕРЕБРО | 7.79
MGU66.002.804 | UNICA ХАМЕЛЕОН РАМКА 1-постовая, БЕЛЫЙ/ ЗОЛОТО | 9.84
MGU66.002.810 | UNICA ХАМЕЛЕОН РАМКА 1-постовая, БЕЛЫЙ/ СЕРЕБРО | 7.12
MGU66.004.010 | UNICA TOP РАМКА 2-постовая, горизонтальная, АЛЮМИНИЙ/ХРОМ ГЛЯНЦЕВЫЙ | 22.08
MGU66.004.038 | UNICA TOP РАМКА 2-постовая, горизонтальная, АЛЮМИНИЙ/ХРОМ МАТОВЫЙ | 22.08
MGU66.004.039 | UNICA TOP РАМКА 2-постовая, горизонтальная, АЛЮМИНИЙ/НИКЕЛЬ | 22.08
MGU66.004.092 | UNICA TOP РАМКА 2-постовая, горизонтальная, АЛЮМИНИЙ/НОРДИК | 23.39
MGU66.004.093 | UNICA TOP РАМКА 2-постовая, горизонтальная, АЛЮМИНИЙ/РОДИЙ | 23.39
MGU66.004.094 | UNICA TOP РАМКА 2-постовая, горизонтальная, АЛЮМИНИЙ/ФЛЮОРИТ | 24.06
MGU66.004.095 | UNICA TOP РАМКА 2-постовая, горизонтальная, АЛЮМИНИЙ/ОПАЛ | 23.39
MGU66.004.096 | UNICA TOP РАМКА 2-постовая, горизонтальная, АЛЮМИНИЙ/ОНИКС | 23.39
MGU66.004.097 | UNICA TOP РАМКА 2-постовая, горизонтальная, АЛЮМИНИЙ/ГРЭЙ | 23.39
MGU66.004.098 | UNICA TOP РАМКА 2-постовая, горизонтальная, АЛЮМИНИЙ/БЕРИЛЛ | 24.06
MGU66.004.0M2 | UNICA TOP РАМКА 2-постовая, горизонтальная, АЛЮМИНИЙ/ВИШНЯ | 38.68
MGU66.004.0M3 | UNICA TOP РАМКА 2-постовая, горизонтальная, АЛЮМИНИЙ/ВЕНГЕ | 38.32
MGU66.004.0M4 | UNICA TOP РАМКА 2-постовая, горизонтальная, АЛЮМИНИЙ/ТАБАЧНОЕ ДЕРЕВО | 38.68
MGU66.004.210 | UNICA TOP РАМКА 2-постовая, горизонтальная, ГРАФИТ/ХРОМ ГЛЯНЦЕВЫЙ | 22.08
MGU66.004.238 | UNICA TOP РАМКА 2-постовая, горизонтальная, ГРАФИТ/ХРОМ МАТОВЫЙ | 22.08
MGU66.004.239 | UNICA TOP РАМКА 2-постовая, горизонтальная, ГРАФИТ/НИКЕЛЬ | 22.08
MGU66.004.292 | UNICA TOP РАМКА 2-постовая, горизонтальная, ГРАФИТ/НОРДИК | 23.39
MGU66.004.293 | UNICA TOP РАМКА 2-постовая, горизонтальная, ГРАФИТ/РОДИЙ | 23.39
MGU66.004.294 | UNICA TOP РАМКА 2-постовая, горизонтальная, ГРАФИТ/ФЛЮОРИТ | 24.06
MGU66.004.295 | UNICA TOP РАМКА 2-постовая, горизонтальная, ГРАФИТ/ОПАЛ | 24.06
MGU66.004.296 | UNICA TOP РАМКА 2-постовая, горизонтальная, ГРАФИТ/ОНИКС | 23.39
MGU66.004.297 | UNICA TOP РАМКА 2-постовая, горизонтальная, ГРАФИТ/ГРЭЙ | 23.39
MGU66.004.298 | UNICA TOP РАМКА 2-постовая, горизонтальная, ГРАФИТ/БЕРИЛЛ | 24.06
MGU66.004.2M2 | UNICA TOP РАМКА 2-постовая, горизонтальная, ГРАФИТ/ВИШНЯ | 38.68
MGU66.004.2M3 | UNICA TOP РАМКА 2-постовая, горизонтальная, ГРАФИТ/ВЕНГЕ | 38.32
MGU66.004.2M4 | UNICA TOP РАМКА 2-постовая, горизонтальная, ГРАФИТ/ТАБАЧНОЕ ДЕРЕВО | 38.68
MGU66.004.504 | UNICA ХАМЕЛЕОН РАМКА 2-постовая, горизонтальная, БЕЖЕВЫЙ/ ЗОЛОТО | 14.95
MGU66.004.510 | UNICA ХАМЕЛЕОН РАМКА 2-постовая, горизонтальная, БЕЖЕВЫЙ/ СЕРЕБРО | 11.66
MGU66.004.804 | UNICA ХАМЕЛЕОН РАМКА 2-постовая, горизонтальная, БЕЛЫЙ/ ЗОЛОТО | 14.95
MGU66.004.810 | UNICA ХАМЕЛЕОН РАМКА 2-постовая, горизонтальная, БЕЛЫЙ/ СЕРЕБРО | 10.3
MGU66.004V.010 | UNICA TOP РАМКА 2-постовая, вертикальная, АЛЮМИНИЙ/ХРОМ ГЛЯНЦЕВЫЙ | 24.53
MGU66.004V.038 | UNICA TOP РАМКА 2-постовая, вертикальная, АЛЮМИНИЙ/ХРОМ МАТОВЫЙ | 24.39
MGU66.004V.039 | UNICA TOP РАМКА 2-постовая, вертикальная, АЛЮМИНИЙ/НИКЕЛЬ | 25.23
MGU66.004V.092 | UNICA TOP РАМКА 2-постовая, вертикальная, АЛЮМИНИЙ/НОРДИК | 25.99
MGU66.004V.093 | UNICA TOP РАМКА 2-постовая, вертикальная, АЛЮМИНИЙ/РОДИЙ | 26.51
MGU66.004V.094 | UNICA TOP РАМКА 2-постовая, вертикальная, АЛЮМИНИЙ/ФЛЮОРИТ | 26.73
MGU66.004V.095 | UNICA TOP РАМКА 2-постовая, вертикальная, АЛЮМИНИЙ/ОПАЛ | 26.73
MGU66.004V.096 | UNICA TOP РАМКА 2-постовая, вертикальная, АЛЮМИНИЙ/ОНИКС | 23.83
MGU66.004V.097 | UNICA TOP РАМКА 2-постовая, вертикальная, АЛЮМИНИЙ/ГРЭЙ | 25.99
MGU66.004V.098 | UNICA TOP РАМКА 2-постовая, вертикальная, АЛЮМИНИЙ/БЕРИЛЛ | 26.73
MGU66.004V.0M2 | UNICA TOP РАМКА 2-постовая, вертикальная, АЛЮМИНИЙ/ВИШНЯ | 43.34
MGU66.004V.0M3 | UNICA TOP РАМКА 2-постовая, вертикальная, АЛЮМИНИЙ/ВЕНГЕ | 44.21
MGU66.004V.0M4 | UNICA TOP РАМКА 2-постовая, вертикальная, АЛЮМИНИЙ/ТАБАЧНОЕ ДЕРЕВО | 43.34
MGU66.004V.210 | UNICA TOP РАМКА 2-постовая, вертикальная, ГРАФИТ/ХРОМ ГЛЯНЦЕВЫЙ | 24.53
MGU66.004V.238 | UNICA TOP РАМКА 2-постовая, вертикальная, ГРАФИТ/ХРОМ МАТОВЫЙ | 24.39
MGU66.004V.239 | UNICA TOP РАМКА 2-постовая, вертикальная, ГРАФИТ/НИКЕЛЬ | 25.23
MGU66.004V.292 | UNICA TOP РАМКА 2-постовая, вертикальная, ГРАФИТ/НОРДИК | 26.73
MGU66.004V.293 | UNICA TOP РАМКА 2-постовая, вертикальная, ГРАФИТ/РОДИЙ | 26.73
MGU66.004V.294 | UNICA TOP РАМКА 2-постовая, вертикальная, ГРАФИТ/ФЛЮОРИТ | 26.21
MGU66.004V.295 | UNICA TOP РАМКА 2-постовая, вертикальная, ГРАФИТ/ОПАЛ | 26.21
MGU66.004V.296 | UNICA TOP РАМКА 2-постовая, вертикальная, ГРАФИТ/ОНИКС | 26.51
MGU66.004V.297 | UNICA TOP РАМКА 2-постовая, вертикальная, ГРАФИТ/ГРЭЙ | 26.73
MGU66.004V.298 | UNICA TOP РАМКА 2-постовая, вертикальная, ГРАФИТ/БЕРИЛЛ | 25.61
MGU66.004V.2M2 | UNICA TOP РАМКА 2-постовая, вертикальная, ГРАФИТ/ВИШНЯ | 43.34
MGU66.004V.2M3 | UNICA TOP РАМКА 2-постовая, вертикальная, ГРАФИТ/ВЕНГЕ | 43.34
MGU66.004V.2M4 | UNICA TOP РАМКА 2-постовая, вертикальная, ГРАФИТ/ТАБАЧНОЕ ДЕРЕВО | 44.21
MGU66.004V.504 | UNICA ХАМЕЛЕОН РАМКА 2-постовая, вертикальная, БЕЖЕВЫЙ/ ЗОЛОТО | 15.62
MGU66.004V.510 | UNICA ХАМЕЛЕОН РАМКА 2-постовая, вертикальная, БЕЖЕВЫЙ/ СЕРЕБРО | 14.01
MGU66.004V.804 | UNICA ХАМЕЛЕОН РАМКА 2-постовая, вертикальная, БЕЛЫЙ/ ЗОЛОТО | 15.62
MGU66.004V.810 | UNICA ХАМЕЛЕОН РАМКА 2-постовая, вертикальная, БЕЛЫЙ/ СЕРЕБРО | 14.01
MGU66.006.010 | UNICA TOP РАМКА 3-постовая, горизонтальная, АЛЮМИНИЙ/ХРОМ ГЛЯНЦЕВЫЙ | 35.87
MGU66.006.038 | UNICA TOP РАМКА 3-постовая, горизонтальная, АЛЮМИНИЙ/ХРОМ МАТОВЫЙ | 34.24
MGU66.006.039 | UNICA TOP РАМКА 3-постовая, горизонтальная, АЛЮМИНИЙ/НИКЕЛЬ | 34.88
MGU66.006.092 | UNICA TOP РАМКА 3-постовая, горизонтальная, АЛЮМИНИЙ/НОРДИК | 36.75
MGU66.006.093 | UNICA TOP РАМКА 3-постовая, горизонтальная, АЛЮМИНИЙ/РОДИЙ | 36.75
MGU66.006.094 | UNICA TOP РАМКА 3-постовая, горизонтальная, АЛЮМИНИЙ/ФЛЮОРИТ | 37.8
MGU66.006.095 | UNICA TOP РАМКА 3-постовая, горизонтальная, АЛЮМИНИЙ/ОПАЛ | 37.8
MGU66.006.096 | UNICA TOP РАМКА 3-постовая, горизонтальная, АЛЮМИНИЙ/ОНИКС | 36.75
MGU66.006.097 | UNICA TOP РАМКА 3-постовая, горизонтальная, АЛЮМИНИЙ/ГРЭЙ | 36.75
MGU66.006.098 | UNICA TOP РАМКА 3-постовая, горизонтальная, АЛЮМИНИЙ/БЕРИЛЛ | 37.8
MGU66.006.0M2 | UNICA TOP РАМКА 3-постовая, горизонтальная, АЛЮМИНИЙ/ВИШНЯ | 63.2
MGU66.006.0M3 | UNICA TOP РАМКА 3-постовая, горизонтальная, АЛЮМИНИЙ/ВЕНГЕ | 63.2
MGU66.006.0M4 | UNICA TOP РАМКА 3-постовая, горизонтальная, АЛЮМИНИЙ/ТАБАЧНОЕ ДЕРЕВО | 61.44
MGU66.006.210 | UNICA TOP РАМКА 3-постовая, горизонтальная, ГРАФИТ/ХРОМ ГЛЯНЦЕВЫЙ | 34.24
MGU66.006.238 | UNICA TOP РАМКА 3-постовая, горизонтальная, ГРАФИТ/ХРОМ МАТОВЫЙ | 34.24
MGU66.006.239 | UNICA TOP РАМКА 3-постовая, горизонтальная, ГРАФИТ/НИКЕЛЬ | 34.88
MGU66.006.292 | UNICA TOP РАМКА 3-постовая, горизонтальная, ГРАФИТ/НОРДИК | 36.75
MGU66.006.293 | UNICA TOP РАМКА 3-постовая, горизонтальная, ГРАФИТ/РОДИЙ | 36.75
MGU66.006.294 | UNICA TOP РАМКА 3-постовая, горизонтальная, ГРАФИТ/ФЛЮОРИТ | 37.8
MGU66.006.295 | UNICA TOP РАМКА 3-постовая, горизонтальная, ГРАФИТ/ОПАЛ | 37.8
MGU66.006.296 | UNICA TOP РАМКА 3-постовая, горизонтальная, ГРАФИТ/ОНИКС | 36.75
MGU66.006.297 | UNICA TOP РАМКА 3-постовая, горизонтальная, ГРАФИТ/ГРЭЙ | 36.75
MGU66.006.298 | UNICA TOP РАМКА 3-постовая, горизонтальная, ГРАФИТ/БЕРИЛЛ | 37.8
MGU66.006.2M2 | UNICA TOP РАМКА 3-постовая, горизонтальная, ГРАФИТ/ВИШНЯ | 64.37
MGU66.006.2M3 | UNICA TOP РАМКА 3-постовая, горизонтальная, ГРАФИТ/ВЕНГЕ | 60.88
MGU66.006.2M4 | UNICA TOP РАМКА 3-постовая, горизонтальная, ГРАФИТ/ТАБАЧНОЕ ДЕРЕВО | 61.44
MGU66.006.504 | UNICA ХАМЕЛЕОН РАМКА 3-постовая, горизонтальная, БЕЖЕВЫЙ/ ЗОЛОТО | 23.07
MGU66.006.510 | UNICA ХАМЕЛЕОН РАМКА 3-постовая, горизонтальная, БЕЖЕВЫЙ/ СЕРЕБРО | 19.22
MGU66.006.804 | UNICA ХАМЕЛЕОН РАМКА 3-постовая, горизонтальная, БЕЛЫЙ/ ЗОЛОТО | 22.43
MGU66.006.810 | UNICA ХАМЕЛЕОН РАМКА 3-постовая, горизонтальная, БЕЛЫЙ/ СЕРЕБРО | 16.96
MGU66.006V.510 | UNICA ХАМЕЛЕОН РАМКА 3-постовая, вертикальная, БЕЖЕВЫЙ/ СЕРЕБРО | 16.54
MGU66.008.010 | UNICA TOP РАМКА 4-постовая, горизонтальная, АЛЮМИНИЙ/ХРОМ ГЛЯНЦЕВЫЙ | 47.55
MGU66.008.038 | UNICA TOP РАМКА 4-постовая, горизонтальная, АЛЮМИНИЙ/ХРОМ МАТОВЫЙ | 44.57
MGU66.008.039 | UNICA TOP РАМКА 4-постовая, горизонтальная, АЛЮМИНИЙ/НИКЕЛЬ | 44.98
MGU66.008.092 | UNICA TOP РАМКА 4-постовая, горизонтальная, АЛЮМИНИЙ/НОРДИК | 50
MGU66.008.093 | UNICA TOP РАМКА 4-постовая, горизонтальная, АЛЮМИНИЙ/РОДИЙ | 50.45
MGU66.008.094 | UNICA TOP РАМКА 4-постовая, горизонтальная, АЛЮМИНИЙ/ФЛЮОРИТ | 50.45
MGU66.008.095 | UNICA TOP РАМКА 4-постовая, горизонтальная, АЛЮМИНИЙ/ОПАЛ | 50
MGU66.008.096 | UNICA TOP РАМКА 4-постовая, горизонтальная, АЛЮМИНИЙ/ОНИКС | 50
MGU66.008.097 | UNICA TOP РАМКА 4-постовая, горизонтальная, АЛЮМИНИЙ/ГРЭЙ | 50
MGU66.008.098 | UNICA TOP РАМКА 4-постовая, горизонтальная, АЛЮМИНИЙ/БЕРИЛЛ | 50.45
MGU66.008.0M2 | UNICA TOP РАМКА 4-постовая, горизонтальная, АЛЮМИНИЙ/ВИШНЯ | 81.69
MGU66.008.0M3 | UNICA TOP РАМКА 4-постовая, горизонтальная, АЛЮМИНИЙ/ВЕНГЕ | 84
MGU66.008.0M4 | UNICA TOP РАМКА 4-постовая, горизонтальная, АЛЮМИНИЙ/ТАБАЧНОЕ ДЕРЕВО | 84
MGU66.008.210 | UNICA TOP РАМКА 4-постовая, горизонтальная, ГРАФИТ/ХРОМ ГЛЯНЦЕВЫЙ | 47.55
MGU66.008.238 | UNICA TOP РАМКА 4-постовая, горизонтальная, ГРАФИТ/ХРОМ МАТОВЫЙ | 44.57
MGU66.008.239 | UNICA TOP РАМКА 4-постовая, горизонтальная, ГРАФИТ/НИКЕЛЬ | 47.55
MGU66.008.292 | UNICA TOP РАМКА 4-постовая, горизонтальная, ГРАФИТ/НОРДИК | 49.91
MGU66.008.293 | UNICA TOP РАМКА 4-постовая, горизонтальная, ГРАФИТ/РОДИЙ | 50
MGU66.008.294 | UNICA TOP РАМКА 4-постовая, горизонтальная, ГРАФИТ/ФЛЮОРИТ | 49.91
MGU66.008.295 | UNICA TOP РАМКА 4-постовая, горизонтальная, ГРАФИТ/ОПАЛ | 50.45
MGU66.008.296 | UNICA TOP РАМКА 4-постовая, горизонтальная, ГРАФИТ/ОНИКС | 50.45
MGU66.008.297 | UNICA TOP РАМКА 4-постовая, горизонтальная, ГРАФИТ/ГРЭЙ | 50
MGU66.008.298 | UNICA TOP РАМКА 4-постовая, горизонтальная, ГРАФИТ/БЕРИЛЛ | 51.6
MGU66.008.2M2 | UNICA TOP РАМКА 4-постовая, горизонтальная, ГРАФИТ/ВИШНЯ | 85.18
MGU66.008.2M3 | UNICA TOP РАМКА 4-постовая, горизонтальная, ГРАФИТ/ВЕНГЕ | 84
MGU66.008.2M4 | UNICA TOP РАМКА 4-постовая, горизонтальная, ГРАФИТ/ТАБАЧНОЕ ДЕРЕВО | 84
MGU66.008.504 | UNICA ХАМЕЛЕОН РАМКА 4-постовая, горизонтальная, БЕЖЕВЫЙ/ ЗОЛОТО | 25.91
MGU66.008.510 | UNICA ХАМЕЛЕОН РАМКА 4-постовая, горизонтальная, БЕЖЕВЫЙ/ СЕРЕБРО | 28.76
MGU66.008.804 | UNICA ХАМЕЛЕОН РАМКА 4-постовая, горизонтальная, БЕЛЫЙ/ ЗОЛОТО | 25.19
MGU66.008.810 | UNICA ХАМЕЛЕОН РАМКА 4-постовая, горизонтальная, БЕЛЫЙ/ СЕРЕБРО | 25.37
MGU68.002.7C2 | UNICA CLASS РАМКА 1-постовая, БЕЛОЕ СТЕКЛО | 30.56
MGU68.002.7C3 | UNICA CLASS РАМКА 1-постовая, МАТОВОЕ СТЕКЛО | 30.56
MGU68.002.7Z1 | UNICA CLASS РАМКА 1-постовая, ИБЕРИЙСКИЙ СЛАНЕЦ | 35.15
MGU68.004.7C2 | UNICA CLASS РАМКА 2-постовая, БЕЛОЕ СТЕКЛО | 44.49
MGU68.004.7C3 | UNICA CLASS РАМКА 2-постовая, МАТОВОЕ СТЕКЛО | 44.92
MGU68.004.7Z1 | UNICA CLASS РАМКА 2-постовая, ИБЕРИЙСКИЙ СЛАНЕЦ | 49.71
MGU68.006.7C2 | UNICA CLASS РАМКА 3-постовая, БЕЛОЕ СТЕКЛО | 60.34
MGU68.006.7C3 | UNICA CLASS РАМКА 3-постовая, МАТОВОЕ СТЕКЛО | 60.34
MGU68.006.7Z1 | UNICA CLASS РАМКА 3-постовая, ИБЕРИЙСКИЙ СЛАНЕЦ | 68.91
MGU68.008.7C2 | UNICA CLASS РАМКА 4-постовая, БЕЛОЕ СТЕКЛО | 93.86
MGU68.008.7C3 | UNICA CLASS РАМКА 4-постовая, МАТОВОЕ СТЕКЛО | 93.86
MGU68.008.7Z1 | UNICA CLASS РАМКА 4-постовая, ИБЕРИЙСКИЙ СЛАНЕЦ | 105.35
MGU7.002 | СУППОРТ 1 ПОСТ УНИВЕРСАЛЬНЫЙ ZAMAK | 0.26
MGU7.892 | UNICA МОНТАЖНЫЕ ЛАПКИ | 0.67
MGU70.566.12 | UNICA TOP АУДИОСИСТЕМА BLUETOOTH, ГРАФИТ | 250.96
MGU70.566.18 | UNICA АУДИОСИСТЕМА BLUETOOTH, БЕЛЫЙ | 254.81
MGU70.566.30 | UNICA TOP АУДИОСИСТЕМА BLUETOOTH, АЛЮМИНИЙ | 264.9
MGU8.002.18 | UNICA КОРОБКА для открытой установки, 1-постовая, БЕЛЫЙ | 3.29
MGU8.002.25 | UNICA КОРОБКА для открытой установки, 1-постовая, БЕЖЕВЫЙ | 3.29
MGU8.004.18 | UNICA КОРОБКА для открытой установки, 2-постовая, БЕЛЫЙ | 5.62
MGU8.004.25 | UNICA КОРОБКА для открытой установки, 2-постовая, БЕЖЕВЫЙ | 5.62
MGU8.006.18 | UNICA КОРОБКА для открытой установки, 3-постовая, БЕЛЫЙ | 7.6
MGU8.006.25 | UNICA КОРОБКА для открытой установки, 3-постовая, БЕЖЕВЫЙ | 7.6
MGU8.603 | UNICA MODULAR КОРОБКА монтажная 3 модуля | 1.95
MGU8.604 | UNICA MODULAR КОРОБКА монтажная 4 модуля | 4.4
MGU9.440.12 | UNICA TOP ЦЕНТРАЛЬНАЯ ПЛАТА розетки TV/FM, ГРАФИТ | 2.26
MGU9.440.18 | UNICA ЦЕНТРАЛЬНАЯ ПЛАТА TV/FM розетки, БЕЛЫЙ | 2.05
MGU9.440.25 | UNICA ЦЕНТРАЛЬНАЯ ПЛАТА TV/FM розетки, БЕЖЕВЫЙ | 2.05
MGU9.440.30 | UNICA TOP ЦЕНТРАЛЬНАЯ ПЛАТА розетки TV/FM, АЛЮМИНИЙ | 1.93
MIP12104 | MINI PRAGMA ЩИТ НАВЕСНОЙ С БЕЛОЙ ДВ. 1РЯД/4МОД,IP40,IK07,50А,2 клеммы,Италия | 12.96
MIP12104S | MINI PRAGMA ЩИТ НАВЕСНОЙ С ПРОЗРАЧ. ДВ. 1РЯД/4МОД,IP40,IK07,50А,2 клеммы,Италия | 12.89
MIP12104T | MINI PRAGMA ЩИТ НАВЕСНОЙ С ДЫМЧАТОЙ ДВ. 1РЯД/4МОД,IP40,IK07,50А,2 клеммы,Италия | 12.81
MIP12106 | MINI PRAGMA ЩИТ НАВЕСНОЙ С БЕЛОЙ ДВ. 1РЯД/6МОД,IP40,IK07,63А,2 клеммы,Италия | 13.28
MIP12106S | MINI PRAGMA ЩИТ НАВЕСНОЙ С ПРОЗРАЧ. ДВ. 1РЯД/6МОД,IP40,IK07,63А,2 клеммы,Италия | 13.68
MIP12106T | MINI PRAGMA ЩИТ НАВЕСНОЙ С ДЫМЧАТОЙ ДВ. 1РЯД/6МОД,IP40,IK07,63А,2 клеммы,Италия | 13.59
MIP12108 | MINI PRAGMA ЩИТ НАВЕСНОЙ С БЕЛОЙ ДВ. 1РЯД/8МОД,IP40,IK07,63А,2 клеммы,Италия | 14.37
MIP12108S | MINI PRAGMA ЩИТ НАВЕСНОЙ С ПРОЗРАЧ. ДВ. 1РЯД/8МОД,IP40,IK07,63А,2 клеммы,Италия | 14.8
MIP12108T | MINI PRAGMA ЩИТ НАВЕСНОЙ С ДЫМЧАТОЙ ДВ. 1РЯД/8МОД,IP40,IK07,63А,2 клеммы,Италия | 15.23
MIP12112 | MINI PRAGMA ЩИТ НАВЕСНОЙ С БЕЛОЙ ДВ. 1РЯД/12МОД,IP40,IK07,63А,2 клеммы,Италия | 16.21
MIP12112S | MINI PRAGMA ЩИТ НАВЕСНОЙ С ПРОЗРАЧ. ДВ. 1РЯД/12МОД,IP40,IK07,63А,2 клеммы,Италия | 16.07
MIP12112T | MINI PRAGMA ЩИТ НАВЕСНОЙ С ДЫМЧАТОЙ ДВ. 1РЯД/12МОД,IP40,IK07,63А,2 клеммы,Италия | 16.53
MIP12118 | MINI PRAGMA ЩИТ НАВЕСНОЙ С БЕЛОЙ ДВ. 1РЯД/18МОД,IP40,IK07,63А,2 клеммы,Италия | 22.2
MIP12118S | MINI PRAGMA ЩИТ НАВЕСНОЙ С ПРОЗРАЧ. ДВ. 1РЯД/18МОД,IP40,IK07,63А,2 клеммы,Италия | 21.96
MIP12118T | MINI PRAGMA ЩИТ НАВЕСНОЙ С ДЫМЧАТОЙ ДВ. 1РЯД/18МОД,IP40,IK07,63А,2 клеммы,Италия | 22.53
MIP12212 | MINI PRAGMA ЩИТ НАВЕСНОЙ С БЕЛОЙ ДВ. 2РЯД/24МОД,IP40,IK07,63А,2 клеммы,Италия | 23.49
MIP12212S | MINI PRAGMA ЩИТ НАВЕСНОЙ С ПРОЗРАЧ. ДВ. 2РЯД/24МОД,IP40,IK07,63А,2 клеммы,Италия | 23.23
MIP12212T | MINI PRAGMA ЩИТ НАВЕСНОЙ С ДЫМЧАТОЙ ДВ. 2РЯД/24МОД,IP40,IK07,63А,2 клеммы,Италия | 23.82
MIP12312 | MINI PRAGMA ЩИТ НАВЕСНОЙ С БЕЛОЙ ДВ. 3РЯД/36МОД,IP40,IK07,63А,2 клеммы,Италия | 29.49
MIP12312S | MINI PRAGMA ЩИТ НАВЕСНОЙ С ПРОЗРАЧ. ДВ. 3РЯД/36МОД,IP40,IK07,63А,2 клеммы,Италия | 29.12
MIP12312T | MINI PRAGMA ЩИТ НАВЕСНОЙ С ДЫМЧАТОЙ ДВ. 3РЯД/36МОД,IP40,IK07,63А,2 клеммы,Италия | 29.82
MIP212FU | Resi9 MP (MINI PRAGMA) IT щит МУЛЬТ.встр.с бел.дв. 3РЯДАх12МОД.,IP40,IK07,Италия | 30.96
MIP22104 | MINI PRAGMA ЩИТ ВСТРАИВ. С БЕЛОЙ ДВ. 1РЯД/4МОД,IP40,IK07,50А,2 клеммы,Италия | 13.29
MIP22104S | MINI PRAGMA ЩИТ ВСТРАИВ. С ПРОЗРАЧ. ДВ. 1РЯД/4МОД,IP40,IK07,50А,2 клеммы,Италия | 13.21
MIP22104T | MINI PRAGMA ЩИТ ВСТРАИВ. С ДЫМЧАТОЙ ДВ. 1РЯД/4МОД,IP40,IK07,50А,2 клеммы,Италия | 13.61
MIP22106 | MINI PRAGMA ЩИТ ВСТРАИВ. С БЕЛОЙ ДВ. 1РЯД/6МОД,IP40,IK07,63А,2 клеммы,Италия | 14.1
MIP22106S | MINI PRAGMA ЩИТ ВСТРАИВ. С ПРОЗРАЧ. ДВ. 1РЯД/6МОД,IP40,IK07,63А,2 клеммы,Италия | 14.26
MIP22106T | MINI PRAGMA ЩИТ ВСТРАИВ. С ДЫМЧАТОЙ ДВ. 1РЯД/6МОД,IP40,IK07,63А,2 клеммы,Италия | 14.42
MIP22108 | MINI PRAGMA ЩИТ ВСТРАИВ. С БЕЛОЙ ДВ. 1РЯД/8МОД,IP40,IK07,63А,2 клеммы,Италия | 14.68
MIP22108S | MINI PRAGMA ЩИТ ВСТРАИВ. С ПРОЗРАЧ. ДВ. 1РЯД/8МОД,IP40,IK07,63А,2 клеммы,Италия | 15.12
MIP22108T | MINI PRAGMA ЩИТ ВСТРАИВ. С ДЫМЧАТОЙ ДВ. 1РЯД/8МОД,IP40,IK07,63А,2 клеммы,Италия | 14.99
MIP22112 | MINI PRAGMA ЩИТ ВСТРАИВ. С БЕЛОЙ ДВ. 1РЯД/12МОД,IP40,IK07,63А,2 клеммы,Италия | 15.93
MIP22112S | MINI PRAGMA ЩИТ ВСТРАИВ. С ПРОЗРАЧ. ДВ. 1РЯД/12МОД,IP40,IK07,63А,2 клеммы,Италия | 16.39
MIP22112T | MINI PRAGMA ЩИТ ВСТРАИВ. С ДЫМЧАТОЙ ДВ. 1РЯД/12МОД,IP40,IK07,63А,2 клеммы,Италия | 16.85
MIP22118 | MINI PRAGMA ЩИТ ВСТРАИВ. С БЕЛОЙ ДВ. 1РЯД/18МОД,IP40,IK07,63А,2 клеммы,Италия | 22.53
MIP22118S | MINI PRAGMA ЩИТ ВСТРАИВ. С ПРОЗРАЧ. ДВ. 1РЯД/18МОД,IP40,IK07,63А,2 клеммы,Италия | 22.28
MIP22118T | MINI PRAGMA ЩИТ ВСТРАИВ. С ДЫМЧАТОЙ ДВ. 1РЯД/18МОД,IP40,IK07,63А,2 клеммы,Италия | 22.85
MIP22212 | MINI PRAGMA ЩИТ ВСТРАИВ. С БЕЛОЙ ДВ. 2РЯД/24МОД,IP40,IK07,63А,2 клеммы,Италия | 23.82
MIP22212S | MINI PRAGMA ЩИТ ВСТРАИВ. С ПРОЗРАЧ. ДВ. 2РЯД/24МОД,IP40,IK07,63А,2 клеммы,Италия | 23.55
MIP22212T | MINI PRAGMA ЩИТ ВСТРАИВ. С ДЫМЧАТОЙ ДВ. 2РЯД/24МОД,IP40,IK07,63А,2 клеммы,Италия | 23.28
MIP22312 | MINI PRAGMA ЩИТ ВСТРАИВ. С БЕЛОЙ ДВ. 3РЯД/36МОД,IP40,IK07,63А,2 клеммы,Италия | 29.82
MIP22312S | MINI PRAGMA ЩИТ ВСТРАИВ. С ПРОЗРАЧ. ДВ. 3РЯД/36МОД,IP40,IK07,63А,2 клеммы,Италия | 29.44
MIP22312T | MINI PRAGMA ЩИТ ВСТРАИВ. С ДЫМЧАТОЙ ДВ. 3РЯД/36МОД,IP40,IK07,63А,2 клеммы,Италия | 30.15
MIP312FU | Resi9 MP (MINI PRAGMA) IT щит МУЛЬТ.встр.с бел.дв. 2РЯДАх12МОД,IP40,IK07,Италия | 38.77
MIP99030 | СЪЕМНЫЕ ПАНЕЛИ ДЛЯ НАВЕСНОГО ЩИТА 6 МОДУЛЯ, 2 шт., Италия | 3.08
MIP99031 | СЪЕМНЫЕ ПАНЕЛИ ДЛЯ НАВЕСНОГО ЩИТА 8 МОДУЛЯ, 2 шт., Италия | 3.24
MIP99033 | СЪЕМНЫЕ ПАНЕЛИ ДЛЯ НАВЕСНОГО ЩИТА 18 МОДУЛЯ, 2 шт., Италия | 3.56
MIP99034 | ИЗОЛЯЦИЯ IP41 ДЛЯ НАВЕСНЫХ MINI PRAGMA, Италия | 2.49
MIP99035 | ИЗОЛЯЦИЯ IP41 ДЛЯ ВСТРАИВ MINI PRAGMA, Италия | 2.49
MIP99036 | СУППОРТ ДЛЯ ШИН ШИРИНОЙ 18 МОД, 2 шт., Италия | 3.56
MIP99037 | КЛЕММНЫЕ КОЛОДКИ НЕИЗОЛИРОВАННЫЕ, крепление винт М4, 1x16+2x10+1x6, Италия | 1.59
MIP99038 | КЛЕММНЫЕ КОЛОДКИ НЕИЗОЛИРОВАННЫЕ, крепление винт М4, 1x16+4x10+3x6, Италия | 2.15
MIP99039 | КЛЕММНЫЕ КОЛОДКИ НЕИЗОЛИРОВАННЫЕ, крепление винт М4, 2x16+8x10+6x6, Италия | 3.28
MIP99040 | КЛЕММНЫЕ КОЛОДКИ НЕИЗОЛИРОВАННЫЕ, крепление винт М4, 2x16+9x10+9x6, Италия | 4.58
MIP99046 | ЗАМОК ДЛЯ ЩИТКОВ MINI PRAGMA, 2 ключа, Италия | 19.86
MIP99047 | ФИКСАТОРЫ ДЛЯ ВСТРАИВАЕМОГО ЩИТА MINI PRAGMA, 4 шт., Италия | 1.85
MIP99048 | ПЛОМБА ДЛЯ ЩИТОВ MINI PRAGMA, 2 шт., Италия | 1.44
MTN2000-0000 | MERTEN МЕХАНИЗМ розетки 16А б/заземляющего контакта, QF | 5.31
MTN2000-0319 | MERTEN МЕХАНИЗМ розетки б/заземл. контакта с защит. шторками, ПОЛ.БЕЛЫЙ, QF SM | 5.93
MTN2000-0325 | MERTEN МЕХАНИЗМ розетки б/заземляющ. конт. с защит.штор, АКТИВНЫЙ БЕЛЫЙ, QF SM | 6.52
MTN2000-0344 | MERTEN МЕХАНИЗМ розетки б/зазем. контакта с защит.шторками, БЕЖЕВЫЙ, QF SM | 5.93
MTN2000-0414 | MERTEN МЕХАНИЗМ розетки б/зазем. контакта с защит.шторками, АНТРАЦИТ, QF SM | 5.64
MTN2000-0460 | MERTEN МЕХАНИЗМ розетки б/зазем. контакта с защит.шторками, АЛЮМИНИЙ, QF SM | 6.83
MTN2000-3500 | MERTEN M-CREATIV МЕХАНИЗМ РОЗЕТКИ б/зазем. контакта, ПРОЗРАЧНЫЙ, SM | 7.45
MTN2000-4019 | MERTEN МЕХАНИЗМ розетки 16А без з/к с/шт. ПОЛ.БЕЛЫЙ, QF SD | 5.04
MTN2000-4044 | MERTEN МЕХАНИЗМ розетки 16А без з/к с/шт. БЕЖЕВЫЙ, QF SD | 5.04
MTN2000-4143 | MERTEN МЕХАНИЗМ розетки 16А без з/к с/шт. АНТИЧНАЯ ЛАТУНЬ, QF SD | 24.63
MTN2001-0000 | MERTEN МЕХАНИЗМ розетки Shuko б/заземляющего контакта винтовые зажимы, QF | 4.42
MTN2001-0319 | MERTEN МЕХАНИЗМ розетки б/заземляющего контакта, ПОЛ.БЕЛЫЙ,QF SM | 6.89
MTN2001-0325 | MERTEN МЕХАНИЗМ розетки б/заземляющего контакта, АКТИВНЫЙ БЕЛЫЙ,QF SM | 7.58
MTN2001-0344 | MERTEN МЕХАНИЗМ розетки б/заземляющего контакта, БЕЖЕВЫЙ,QF SM | 6.89
MTN2001-0414 | MERTEN МЕХАНИЗМ розетки б/заземляющего контакта, АНТРАЦИТ,QF SM | 8.62
MTN2001-0460 | MERTEN МЕХАНИЗМ розетки б/заземляющего контакта, АЛЮМИНИЙ,QF SM | 8.62
MTN2003-0004 | MERTEN МОДУЛЬ светодиод. индикат. лампы ЗЕЛЕНЫЙ, QF | 17.77
MTN2005-0004 | MERTEN МОДУЛЬ ЗАЩИТЫ ОТ ПЕРЕНАПРЯЖЕНИЯ | 91.71
MTN2030-0319 | MERTEN ЦЕНТР.ПЛАТА д/мех-ма розетки б/заземляющего контакта, ПОЛ.БЕЛЫЙ, SM | 3.28
MTN2030-0325 | MERTEN ЦЕНТР.ПЛАТА д/мех-ма розетки б/заземляющего контакта, АКТИВНЫЙ БЕЛЫЙ, SM | 3.61
MTN2030-0344 | MERTEN ЦЕНТР.ПЛАТА д/мех-ма розетки б/заземляющего контакта, БЕЖЕВЫЙ, SM | 3.28
MTN2030-0414 | MERTEN ЦЕНТР.ПЛАТА д/мех-ма розетки б/заземляющего контакта, АНТРАЦИТ, SM | 4.1
MTN2030-0460 | MERTEN ЦЕНТР.ПЛАТА д/мех-ма розетки б/заземляющего контакта, АЛЮМИНИЙ, SM | 4.35
MTN213300 | MERTEN МЕХАНИЗМ розетки д/электробритв | 92.45
MTN213446 | MERTEN НАКЛАДКА розетки д/электробритв, СТАЛЬ, SD | 10.3
MTN213514 | MERTEN НАКЛАДКА розетки д/электробритв, АНТРАЦИТ, SM | 5.35
MTN213560 | MERTEN НАКЛАДКА розетки д/электробритв, АЛЮМИНИЙ, SM | 6.55
MTN213619 | MERTEN НАКЛАДКА розетки д/электробритв, ПОЛ.БЕЛЫЙ, SM | 4.65
MTN213625 | MERTEN НАКЛАДКА розетки д/электробритв, АКТИВ. БЕЛЫЙ, SM | 4.91
MTN2300-0000 | MERTEN МЕХАНИЗМ розетки Shuko 16А безвинтовые зажимы, QF | 3.59
MTN2300-0302 | MERTEN МЕХАНИЗМ розетки д/специальный сетей, ОРАНЖЕВЫЙ, QF SM | 6.65
MTN2300-0304 | MERTEN МЕХАНИЗМ розетки д/специальный сетей, ЗЕЛЕНЫЙ, QF SM | 6.45
MTN2300-0306 | MERTEN МЕХАНИЗМ розетки д/специальный сетей, РУБИНОВЫЙ, QF SM | 6.45
MTN2300-0319 | MERTEN МЕХАНИЗМ розетки с з/шт, ПОЛ.БЕЛЫЙ, QF SM | 3.76
MTN2300-0325 | MERTEN МЕХАНИЗМ розетки с з/шт, АКТИВНЫЙ БЕЛЫЙ, QF SM | 4.53
MTN2300-0344 | MERTEN МЕХАНИЗМ розетки с з/шт, БЕЖЕВЫЙ, QF SM | 4.42
MTN2300-0414 | MERTEN МЕХАНИЗМ розетки с з/шт, АНТРАЦИТ, QF SM | 5.24
MTN2300-0460 | MERTEN МЕХАНИЗМ розетки с з/шт, АЛЮМИНИЙ, QF SM | 5.22
MTN2300-3500 | MERTEN M-CREATIV, МЕХАНИЗМ розетки с шт, ПРОЗРАЧНЫЙ, SM | 9.53
MTN2300-4015 | MERTEN МЕХАНИЗМ розетки 16A с/з и шт. КОРИЧНЕВЫЙ , QF, SD | 9.08
MTN2300-4019 | MERTEN МЕХАНИЗМ розетки 16А с з/к с/шт. ПОЛ.БЕЛЫЙ, QF SD | 5.13
MTN2300-4044 | MERTEN МЕХАНИЗМ розетки 16А с з/к с/ шт. БЕЖЕВЫЙ QF SD | 4.74
MTN2300-4143 | MERTEN МЕХАНИЗМ розетки 16А с з/к с/ шт. АНТИЧНАЯ ЛАТУНЬ QF SD | 16.76
MTN2300-6033 | MERTEN D-Life РОЗЕТКА 16А с з/к и шторками, САХАРА | 5.92
MTN2300-6034 | MERTEN D-Life РОЗЕТКА 16А с з/к и шторками, АНТРАЦИТ | 8.8
MTN2300-6035 | MERTEN D-Life РОЗЕТКА 16А с з/к и шторками, БЕЛ. ЛОТОС | 5.03
MTN2300-6036 | MERTEN D-Life РОЗЕТКА 16А с з/к и шторками, НЕРЖ. СТАЛЬ | 9.05
MTN2300-6050 | MERTEN D-Life РОЗЕТКА 16А с з/к и шторками, НИКЕЛЬ | 18.8
MTN2300-6051 | MERTEN D-Life РОЗЕТКА 16А с з/к и шторками, ШАМПАНЬ | 22.56
MTN2300-6052 | MERTEN D-Life РОЗЕТКА 16А с з/к и шторками, МОККО | 22.12
MTN2300-7214 | MERTEN Aquadesign МЕХ-М РОЗЕТКИ, АНТРАЦИТ | 7.44
MTN2300-7219 | MERTEN Aquadesign МЕХ-М РОЗЕТКИ со шт., ПОЛ.БЕЛЫЙ | 7.06
MTN2300-7260 | MERTEN Aquadesign МЕХ-М РОЗЕТКИ со шт., АЛЮМИНИЙ | 8.25
MTN2301-0319 | MERTEN МЕХАНИЗМ розетки б/шт, ПОЛ.БЕЛЫЙ, QF SM | 2.23
MTN2301-0325 | MERTEN МЕХАНИЗМ розетки б/шт, АКТИВНЫЙ БЕЛЫЙ, QF SM | 3.23
MTN2301-0344 | MERTEN МЕХАНИЗМ розетки б/шт, БЕЖЕВЫЙ, QF SM | 4.21
MTN2301-0414 | MERTEN МЕХАНИЗМ розетки б/шт, АНТРАЦИТ, QF SM | 3.74
MTN2301-0460 | MERTEN МЕХАНИЗМ розетки б/шт, АЛЮМИНИЙ, QF SM | 4.32
MTN2301-4019 | MERTEN МЕХАНИЗМ розетки 16А с з/к б/шт. ПОЛ.БЕЛ QF SD | 3.51
MTN2301-4044 | MERTEN МЕХАНИЗМ розетки 16А с з/к б/шт. БЕЖЕВЫЙ, QF SD | 4.01
MTN2301-4143 | MERTEN МЕХАНИЗМ розетки 16А с з/к б/шт. АНТИЧНАЯ ЛАТУНЬ, QF SD | 15.02
MTN2301-6033 | MERTEN D-Life РОЗЕТКА 16А, с з/к, без шт, САХАРА | 3.17
MTN2301-6034 | MERTEN D-Life РОЗЕТКА 16А, с з/к, без шт, АНТРАЦИТ | 6.84
MTN2301-6035 | MERTEN D-Life РОЗЕТКА 16А, с з/к, без шт, БЕЛ. ЛОТОС | 2.7
MTN2301-6036 | MERTEN D-Life РОЗЕТКА 16А, с з/к, без шт, НЕРЖ. СТАЛЬ | 7.03
MTN2301-6050 | MERTEN D-Life РОЗЕТКА 16А, с з/к, без шт, НИКЕЛЬ | 15.27
MTN2301-6051 | MERTEN D-Life РОЗЕТКА 16А, с з/к, без шт, ШАМПАНЬ | 15.58
MTN2301-6052 | MERTEN D-Life РОЗЕТКА 16А, с з/к, без шт, МОККО | 15.27
MTN2302-0302 | MERTEN МЕХАНИЗМ розетки д/спец.сетей с полем д/надписи, ОРАНЖЕВЫЙ, QF SM | 9.04
MTN2302-0304 | MERTEN МЕХАНИЗМ розетки д/спец.сетей с полем д/надписи, ЗЕЛЕНЫЙ, QF SM | 9.4
MTN2302-0306 | MERTEN МЕХАНИЗМ розетки д/спец.сетей с полем д/надписи, РУБИНОВЫЙ, QF SM | 9.4
MTN2302-0307 | MERTEN МЕХАНИЗМ розетки д/спец.сетей с полем д/надписи, ЖЕЛТЫЙ, QF SM | 9.4
MTN2302-0319 | MERTEN МЕХАНИЗМ розетки с полем д/надписи, ПОЛ.БЕЛЫЙ, QF SM | 8.4
MTN2302-0325 | MERTEN МЕХАНИЗМ розетки с полем д/надписи, АКТИВНЫЙ БЕЛЫЙ, QF SM | 9.24
MTN2302-0344 | MERTEN МЕХАНИЗМ розетки с полем д/надписи, БЕЖЕВЫЙ, QF SM | 8.4
MTN2302-0378 | MERTEN МЕХАНИЗМ розетки д/спец.сетей с полем д/надписи, ГОЛУБОЙ, QF SM | 10.95
MTN2302-0414 | MERTEN МЕХАНИЗМ розетки с полем д/надписи, АНТРАЦИТ, QF SM | 10.5
MTN2302-0460 | MERTEN МЕХАНИЗМ розетки с полем д/надписи, АЛЮМИНИЙ, QF SM | 10.5
MTN2302-4019 | MERTEN МЕХАНИЗМ розетки с полем д/надписи ПОЛ.БЕЛЫЙ, SD QF | 8.1
MTN2302-4044 | MERTEN МЕХАНИЗМ розетки с полем д/надписи БЕЖЕВЫЙ, SD QF | 8.18
MTN2302-6033 | MERTEN D-Life РОЗЕТКА 16А с з/к и полем для надписи, САХАРА | 11.83
MTN2302-6034 | MERTEN D-Life РОЗЕТКА 16А с з/к и полем для надписи, АНТРАЦИТ | 15.53
MTN2302-6035 | MERTEN D-Life РОЗЕТКА 16А с з/к и полем для надписи, БЕЛ. ЛОТОС | 10.05
MTN2302-6036 | MERTEN D-Life РОЗЕТКА 16А с з/к и полем для надписи, НЕРЖ. СТАЛЬ | 16.08
MTN2302-6050 | MERTEN D-Life РОЗЕТКА 16А с з/к и полем для надписи, НИКЕЛЬ | 41.22
MTN2302-6051 | MERTEN D-Life РОЗЕТКА 16А с з/к и полем для надписи, ШАМПАНЬ | 42.04
MTN2302-6052 | MERTEN D-Life РОЗЕТКА 16А с з/к и полем для надписи, МОККО | 41.22
MTN2303-0302 | MERTEN МЕХАНИЗМ роз. д/спец.сетей с полем д/надп.индик,ОРАНЖЕВЫЙ, QF SM | 35.27
MTN2303-0304 | MERTEN МЕХАНИЗМ роз. д/спец.сетей с полем д/надп.индик. ЗЕЛЕНЫЙ, QF SM | 35.27
MTN2303-0306 | MERTEN МЕХАНИЗМ роз. д/спец.сетей с полем д/надп.индик. РУБИНОВЫЙ, QF SM | 35.27
MTN2303-0319 | MERTEN МЕХАНИЗМ розетки с полем д/надписи и индикацией ПОЛ.БЕЛЫЙ, QF SM | 34.66
MTN2303-0325 | MERTEN МЕХАНИЗМ розетки с полем д/надписи и индик. АКТИВНЫЙ БЕЛЫЙ, QF SM | 34.66
MTN2303-0344 | MERTEN МЕХАНИЗМ розетки с полем д/надписи и индикацией БЕЖЕВЫЙ, QF SM | 34.66
MTN2303-0414 | MERTEN МЕХАНИЗМ розетки с полем д/надписи и индикацией АНТРАЦИТ, QF SM | 43.32
MTN2303-0460 | MERTEN МЕХАНИЗМ розетки с полем д/надписи и индикацией АЛЮМИНИЙ, QF SM | 43.32
MTN2304-0319 | MERTEN МЕХАНИЗМ РОЗЕТКИ SCHUKO с мод. светодиод. подсв., БЕЛЫЙ | 68.37
MTN2304-0325 | MERTEN МЕХАНИЗМ РОЗЕТКИ SCHUKO с мод. светодиод. подсв., АКТ. БЕЛЫЙ | 69.69
MTN2304-0344 | MERTEN МЕХАНИЗМ РОЗЕТКИ SCHUKO с мод. светодиод. подсв., БЕЖЕВЫЙ | 68.37
MTN2304-0414 | MERTEN МЕХАНИЗМ РОЗЕТКИ SCHUKO с мод. светодиод. подсв., АНТРАЦИТ | 65.45
MTN2304-0460 | MERTEN МЕХАНИЗМ РОЗЕТКИ SCHUKO с мод. светодиод. подсв., АЛЮМИНИЙ | 46.77
MTN2304-6033 | MERTEN D-Life РОЗЕТКА 16А с з/к и LED модулем, САХАРА , SD | 33.38
MTN2304-6034 | MERTEN D-Life РОЗЕТКА 16А с з/к и LED модулем, АНТРАЦИТ , SD | 45.96
MTN2304-6035 | MERTEN D-Life РОЗЕТКА 16А с з/к и LED модулем, БЕЛ. ЛОТОС , SD | 29.75
MTN2304-6036 | MERTEN D-Life РОЗЕТКА 16А с з/к и LED модулем, НЕРЖ. СТАЛЬ , SD | 44.63
MTN2304-6050 | MERTEN D-Life РОЗЕТКА 16А с з/к и LED модулем, НИКЕЛЬ , SD | 47.43
MTN2304-6051 | MERTEN D-Life РОЗЕТКА 16А с з/к и LED модулем, ШАМПАНЬ , SD | 49.35
MTN2304-6052 | MERTEN D-Life РОЗЕТКА 16А с з/к и LED модулем, МОККО , SD | 47.43
MTN2310-0319 | MERTEN МЕХАНИЗМ розетки с крышкой з/шт, ПОЛ.БЕЛЫЙ, QF SM | 11.95
MTN2310-0325 | MERTEN МЕХАНИЗМ розетки с крышкой з/шт, АКТИВНЫЙ БЕЛЫЙ, QF SM | 10.95
MTN2310-0344 | MERTEN МЕХАНИЗМ розетки с крышкой з/шт, БЕЖЕВЫЙ, QF SM | 9.96
MTN2310-0414 | MERTEN МЕХАНИЗМ розетки с крышкой з/шт, АНТРАЦИТ, QF SM | 15.35
MTN2310-0460 | MERTEN МЕХАНИЗМ розетки с крышкой з/шт, АЛЮМИНИЙ, QF SM | 15.99
MTN2310-4019 | MERTEN МЕХАНИЗМ розетки 16А с з/к c шт. c крышкой ПОЛ.БЕЛЫЙ, QF SD | 10.28
MTN2310-4044 | MERTEN МЕХАНИЗМ розетки 16А с з/к c шт. c крышкой БЕЖЕВЫЙ, QF SD | 11.9
MTN2310-4143 | MERTEN МЕХАНИЗМ розетки 16А с з/к c шт. c крышкой АНТИЧНАЯ ЛАТУНЬ, QF SD | 36.14
MTN2310-6033 | MERTEN D-Life РОЗЕТКА 16А с з/к и крышкой IP20, САХАРА | 12.06
MTN2310-6034 | MERTEN D-Life РОЗЕТКА 16А с з/к и крышкой IP20, АНТРАЦИТ | 15.12
MTN2310-6035 | MERTEN D-Life РОЗЕТКА 16А с з/к и крышкой IP20, БЕЛ. ЛОТОС | 10.44
MTN2310-6036 | MERTEN D-Life РОЗЕТКА 16А с з/к и крышкой IP20, НЕРЖ. СТАЛЬ | 16.48
MTN2310-6050 | MERTEN D-Life РОЗЕТКА 16А с з/к и крышкой IP20, НИКЕЛЬ | 28.71
MTN2310-6051 | MERTEN D-Life РОЗЕТКА 16А с з/к и крышкой IP20, ШАМПАНЬ | 33.18
MTN2310-6052 | MERTEN D-Life РОЗЕТКА 16А с з/к и крышкой IP20, МОККО | 33.18
MTN2310-7214 | MERTEN Aquadesign МЕХ-М РОЗЕТКИ с крышкой, АНТРАЦИТ | 7.25
MTN2310-7219 | MERTEN Aquadesign МЕХ-М РОЗЕТКИ с крышкой со шт., ПОЛ.БЕЛЫЙ | 7.15
MTN2310-7260 | MERTEN Aquadesign МЕХ-М РОЗЕТКИ с крышкой со шт., АЛЮМИНИЙ | 9.11
MTN2311-0319 | MERTEN МЕХАНИЗМ розетки с крышкой б/шт, ПОЛ.БЕЛЫЙ, QF SM | 6.63
MTN2311-0325 | MERTEN МЕХАНИЗМ розетки с крышкой б/шт, АКТИВНЫЙ БЕЛЫЙ, QF SM | 9.23
MTN2311-0344 | MERTEN МЕХАНИЗМ розетки с крышкой б/шт, БЕЖЕВЫЙ, QF SM | 8.39
MTN2311-0414 | MERTEN МЕХАНИЗМ розетки с крышкой б/шт, АНТРАЦИТ, QF SM | 8.51
MTN2311-0460 | MERTEN МЕХАНИЗМ розетки с крышкой б/шт, АЛЮМИНИЙ, QF SM | 8.51
MTN2311-4019 | MERTEN МЕХАНИЗМ розетки с крышкой с з/к, ПОЛ.БЕЛЫЙ, QF SD | 10.21
MTN2311-4044 | MERTEN МЕХАНИЗМ розетки 16А з/к б/ шт. c крышкой БЕЖЕВЫЙ, QF SD | 11.9
MTN2311-4143 | MERTEN МЕХАНИЗМ розетки с крышкой с з/к, АНТИЧНАЯ ЛАТУНЬ, QF SD | 29.51
MTN2312-7214 | MERTEN Aquadesign МЕХ-М РОЗЕТКИ с крышкой пол.д/надписи, АНТРАЦИТ | 9.21
MTN2312-7219 | MERTEN Aquadesign МЕХ-М РОЗЕТКИ с крышкой со шт., полем д/надписи, ПОЛ.БЕЛЫЙ | 8.13
MTN2312-7260 | MERTEN Aquadesign МЕХ-М РОЗЕТКИ с крышкой пол.д/надписи, АЛЮМИНИЙ | 10.07
MTN2313-0302 | MERTEN МЕХАНИЗМ розетки с крышк. и полем д/надп. и индик., ОРАНЖЕВЫЙ, QF SM | 48.43
MTN2314-0319 | MERTEN МЕХАНИЗМ розетки с крышкой з/шт IP44, ПОЛ.БЕЛЫЙ, QF SM | 8.96
MTN2314-0325 | MERTEN МЕХАНИЗМ розетки с крышкой з/шт IP44, АКТИВНЫЙ БЕЛЫЙ, QF SM | 10.95
MTN2314-0344 | MERTEN МЕХАНИЗМ розетки с крышкой з/шт IP44, БЕЖЕВЫЙ, QF SM | 10.75
MTN2314-0414 | MERTEN МЕХАНИЗМ розетки с крышкой з/шт IP44, АНТРАЦИТ, QF SM | 12.16
MTN2314-0460 | MERTEN МЕХАНИЗМ розетки с крышкой з/шт IP44, АЛЮМИНИЙ, QF SM | 16.24
MTN2314-4019 | MERTEN МЕХАНИЗМ розетки с крышкой з/шт IP44, ПОЛ.БЕЛЫЙ, QF SD | 11.57
MTN2314-4044 | MERTEN МЕХАНИЗМ розетки 16А с/з c крышкой IP44, БЕЖЕВЫЙ,QF SD | 13.23
MTN2314-6033 | MERTEN D-Life РОЗЕТКА 16А с з/к и крышкой IP44, САХАРА | 12.3
MTN2314-6034 | MERTEN D-Life РОЗЕТКА 16А с з/к и крышкой IP44, АНТРАЦИТ | 15.12
MTN2314-6035 | MERTEN D-Life РОЗЕТКА 16А с з/к и крышкой IP44, БЕЛ. ЛОТОС | 10.44
MTN2314-6036 | MERTEN D-Life РОЗЕТКА 16А с з/к и крышкой IP44, НЕРЖ. СТАЛЬ | 16.48
MTN2314-6050 | MERTEN D-Life РОЗЕТКА 16А с з/к и крышкой IP44, НИКЕЛЬ | 33.18
MTN2314-6051 | MERTEN D-Life РОЗЕТКА 16А с з/к и крышкой IP44, ШАМПАНЬ | 33.18
MTN2314-6052 | MERTEN D-Life РОЗЕТКА 16А с з/к и крышкой IP44, МОККО | 33.18
MTN2315-0319 | MERTEN МЕХАНИЗМ розетки с крышкой запир.различными замками, ПОЛ.БЕЛЫЙ, QF SM | 28.06
MTN2315-0325 | MERTEN МЕХАНИЗМ роз.с крышкой запир.различн.замками, АКТИВНЫЙ БЕЛЫЙ, QF SM | 31.69
MTN2315-0344 | MERTEN МЕХАНИЗМ розетки с крышкой запир.различными замками, БЕЖЕВЫЙ, QF SM | 28.8
MTN2315-0414 | MERTEN МЕХАНИЗМ розетки с крышкой запир.различными замками, АНТРАЦИТ, QF SM | 36.01
MTN2315-0460 | MERTEN МЕХАНИЗМ розетки с крышкой запир.различными замками, АЛЮМИНИЙ, QF SM | 36.01
MTN2330-0319 | MERTEN ЦЕНТР.ПЛАТА д/мех-ма розетки с/шт, ПОЛ.БЕЛЫЙ, QF SM | 1.97
MTN2330-0325 | MERTEN ЦЕНТР.ПЛАТА д/мех-ма розетки с/шт, АКТИВНЫЙ БЕЛЫЙ, QF SM | 2.17
MTN2330-0344 | MERTEN ЦЕНТР.ПЛАТА д/мех-ма розетки с/шт, БЕЖЕВЫЙ, QF SM | 1.97
MTN2330-0414 | MERTEN ЦЕНТР.ПЛАТА д/мех-ма розетки с/шт, АНТРАЦИТ, QF SM | 2.47
MTN2330-0460 | MERTEN ЦЕНТР.ПЛАТА д/мех-ма розетки с/шт, АЛЮМИНИЙ, QF SM | 2.47
MTN2330-4019 | MERTEN ЦЕНТР.ПЛАТА д/механизма розетки, ПОЛ.БЕЛЫЙ, QF SD | 2.25
MTN2330-4044 | MERTEN ЦЕНТР.ПЛАТА д/механизма розетки, БЕЖЕВЫЙ, QF SD | 2.39
MTN2330-4143 | MERTEN ЦЕНТР.ПЛАТА д/механизма розетки, АНТИЧНАЯ ЛАТУНЬ, QF SD | 20.95
MTN2330-6033 | MERTEN D-Life ЦЕНТРАЛЬНАЯ НАКЛАДКА д/механизма розетки, САХАРА | 5.32
MTN2330-6034 | MERTEN D-Life ЦЕНТРАЛЬНАЯ НАКЛАДКА д/механизма розетки, АНТРАЦИТ | 6.99
MTN2330-6035 | MERTEN D-Life ЦЕНТРАЛЬНАЯ НАКЛАДКА д/механизма розетки, с шт., БЕЛ. ЛОТОС | 4.52
MTN2330-6036 | MERTEN D-Life ЦЕНТРАЛЬНАЯ НАКЛАДКА д/механизма розетки, НЕРЖ. СТАЛЬ | 7.24
MTN2330-6050 | MERTEN D-Life ЦЕНТРАЛЬНАЯ НАКЛАДКА д/механизма розетки, НИКЕЛЬ | 18.55
MTN2330-6051 | MERTEN D-Life ЦЕНТРАЛЬНАЯ НАКЛАДКА д/механизма розетки, ШАМПАНЬ | 18.92
MTN2330-6052 | MERTEN D-Life ЦЕНТРАЛЬНАЯ НАКЛАДКА д/механизма розетки, МОККО | 18.55
MTN2331-0319 | MERTEN ЦЕНТР.ПЛАТА д/мех-ма розетки б/усиленной защиты, ПОЛ.БЕЛЫЙ, QF SM | 1.9
MTN2331-0325 | MERTEN ЦЕНТР.ПЛАТА д/мех-ма роз. б/усиленной защиты, АКТИВНЫЙ БЕЛЫЙ, QF SM | 1.71
MTN2331-0344 | MERTEN ЦЕНТР.ПЛАТА д/мех-ма розетки б/усиленной защиты, БЕЖЕВЫЙ, QF SM | 2.26
MTN2331-0414 | MERTEN ЦЕНТР.ПЛАТА д/мех-ма розетки б/усиленной защиты, АНТРАЦИТ, QF SM | 1.94
MTN2331-0460 | MERTEN ЦЕНТР.ПЛАТА д/мех-ма розетки б/усиленной защиты, АЛЮМИНИЙ, QF SM | 2.14
MTN2331-4019 | MERTEN ЦЕНТР.ПЛАТА д/механизма розетки б/ус.защиты ПОЛ.БЕЛЫЙ, QF SD | 1.74
MTN2331-4044 | MERTEN ЦЕНТР.ПЛАТА д/механизма розетки б/ус.защиты БЕЖЕВЫЙ, QF SD | 1.74
MTN2331-4143 | MERTEN ЦЕНТР.ПЛАТА д/механизма розетки б/ус.защиты АНТИЧНАЯ ЛАТУНЬ,QF SD | 20.28
MTN2333-0319 | MERTEN ЦЕНТР.ПЛАТА д/мех роз. с полем д/надписи и индикацией, ПОЛ.БЕЛЫЙ, QF SM | 39.84
MTN2333-0325 | MERTEN ЦЕНТР.ПЛАТА д/мех роз. с полем д/надп.и индик, АКТИВНЫЙ БЕЛЫЙ, QF SM | 43.83
MTN2333-0344 | MERTEN ЦЕНТР.ПЛАТА д/мех роз. с полем д/надписи и индик., БЕЖЕВЫЙ, QF SM | 39.84
MTN2333-0414 | MERTEN ЦЕНТР.ПЛАТА д/мех роз. с полем д/надписи и индик., АНТРАЦИТ, QF SM | 49.8
MTN2333-0460 | MERTEN ЦЕНТР.ПЛАТА д/мех роз. с полем д/надписи и индик., АЛЮМИНИЙ, QF SM | 49.8
MTN2334-0319 | MERTEN ЦЕНТР. ПЛАТА с мод. свет. подсв. д/роз. SCHUKO, БЕЛЫЙ | 70.01
MTN2334-0325 | MERTEN ЦЕНТР. ПЛАТА с мод. свет. подсв. д/роз. SCHUKO, АКТ. БЕЛЫЙ | 70.22
MTN2334-0344 | MERTEN ЦЕНТР. ПЛАТА с мод. свет. подсв. д/роз. SCHUKO, БЕЖЕВЫЙ | 69.9
MTN2334-0414 | MERTEN ЦЕНТР. ПЛАТА с мод. свет. подсв. д/роз. SCHUKO, АНТРАЦИТ | 70.69
MTN2334-0460 | MERTEN ЦЕНТР. ПЛАТА с мод. свет. подсв. д/роз. SCHUKO, АЛЮМИНИЙ | 67.44
MTN2340-0319 | MERTEN ЦЕНТР.ПЛАТА с крышкой д/мех-ма розетки, со шт, ПОЛ.БЕЛЫЙ, SM | 7.46
MTN2340-0325 | MERTEN ЦЕНТР.ПЛАТА с крышкой д/мех-ма розетки, со шт, АКТИВНЫЙ БЕЛЫЙ, SM | 7.96
MTN2340-0344 | MERTEN ЦЕНТР.ПЛАТА с крышкой д/мех-ма розетки,со шт, БЕЖЕВЫЙ, SM | 7.53
MTN2340-0414 | MERTEN ЦЕНТР.ПЛАТА с крышкой д/мех-ма розетки,со шт, АНТРАЦИТ, SM | 10.74
MTN2340-0460 | MERTEN ЦЕНТР.ПЛАТА с крышкой д/мех-ма розетки, со шт, АЛЮМИНИЙ, SM | 14.55
MTN2340-4019 | MERTEN ЦЕНТР.ПЛАТА с крышкой с з/ш д/механизма розетки, ПОЛ.БЕЛЫЙ, QF SD | 8.48
MTN2340-4044 | MERTEN ЦЕНТР.ПЛАТА с крышкой с з/ш д/механизма розетки, БЕЖЕВЫЙ, QF SD | 8.54
MTN2340-4143 | MERTEN ЦЕНТР.ПЛАТА с крышкой с з/ш д/механизма розетки АНТИЧНАЯ ЛАТУНЬ, QF SD | 30.42
MTN2341-0319 | MERTEN ЦЕНТР.ПЛАТА с крышкой д/мех-ма розетки, ПОЛ.БЕЛЫЙ, SM | 6.64
MTN2341-0325 | MERTEN ЦЕНТР.ПЛАТА с крышкой д/мех-ма розетки, АКТИВНЫЙ БЕЛЫЙ, SM | 7.12
MTN2341-0344 | MERTEN ЦЕНТР.ПЛАТА с крышкой д/мех-ма розетки, БЕЖЕВЫЙ, SM | 6.71
MTN2341-0414 | MERTEN ЦЕНТР.ПЛАТА с крышкой д/мех-ма розетки, АНТРАЦИТ, SM | 9.58
MTN2341-0460 | MERTEN ЦЕНТР.ПЛАТА с крышкой д/мех-ма розетки, АЛЮМИНИЙ, SM | 13.73
MTN2341-4019 | MERTEN ЦЕНТР.ПЛАТА с крышкой д/механизма розетки ПОЛ.БЕЛЫЙ, QF SD | 8.19
MTN2341-4044 | MERTEN ЦЕНТР.ПЛАТА с крышкой д/механизма розетки БЕЖЕВЫЙ, QF SD | 8.39
MTN2341-4143 | MERTEN ЦЕНТР.ПЛАТА с крышкой д/механизма розетки АНТИЧНАЯ ЛАТУНЬ, QF SD | 30.77
MTN2366-0319 | MERTEN SM РОЗЕТКА силовая 16 A с зарядкой USB A+A 2,4 A, БЕЛЫЙ | 38.07
MTN2366-0325 | MERTEN SM РОЗЕТКА силовая 16 A с зарядкой USB A+A 2,4 A, АКТИВНЫЙ БЕЛЫЙ | 38.07
MTN2366-0414 | MERTEN SM РОЗЕТКА силовая 16 A с зарядкой USB A+A 2,4 A, АНТРАЦИТ | 40.7
MTN2366-0460 | MERTEN SM РОЗЕТКА силовая 16 A с зарядкой USB A+A 2,4 A, АЛЮМИНИЙ | 40.7
MTN2366-6033 | MERTEN D-Life РОЗЕТКА силовая 16 A с зарядкой USB A+A 2,4 A, САХАРА | 43.59
MTN2366-6034 | MERTEN D-Life РОЗЕТКА силовая 16 A с зарядкой USB A+A 2,4 A, АНТРАЦИТ | 45.11
MTN2366-6035 | MERTEN D-Life РОЗЕТКА силовая 16 A с зарядкой USB A+A 2,4 A, БЕЛЫЙ ЛОТОС | 42.45
MTN2366-6036 | MERTEN D-Life РОЗЕТКА силовая 16 A с зарядкой USB A+A 2,4 A, НЕРЖ. СТАЛЬ | 45.11
MTN2366-6050 | MERTEN D-Life РОЗЕТКА силовая 16 A с зарядкой USB A+A 2,4 A, НИКЕЛЬ | 48.14
MTN2366-6051 | MERTEN D-Life РОЗЕТКА силовая 16 A с зарядкой USB A+A 2,4 A, ШАМПАНЬ | 48.14
MTN2366-6052 | MERTEN D-Life РОЗЕТКА силовая 16 A с зарядкой USB A+A 2,4 A, МОККО | 48.14
MTN2367-0319 | MERTEN SM РОЗЕТКА силовая 16 A с зарядкой USB A+C 3 A, ПОЛЯРНЫЙ БЕЛЫЙ | 40
MTN2370-0325 | MERTEN МЕХАНИЗМ розетки 45° з/шт, АКТИВНЫЙ БЕЛЫЙ, QF SM | 8.03
MTN2370-0344 | MERTEN МЕХАНИЗМ розетки 45° з/шт, БЕЖЕВЫЙ, QF SM | 7.24
MTN2370-0414 | MERTEN МЕХАНИЗМ розетки 45° з/шт, АНТРАЦИТ, QF SM | 7.84
MTN2370-0460 | MERTEN МЕХАНИЗМ розетки 45° з/шт, АЛЮМИНИЙ, QF SM | 10.51
MTN2372-0304 | MERTEN МЕХАНИЗМ роз.д/спец.сетей 45° поле д/надписи, ЗЕЛЕНЫЙ, QF SM | 16.9
MTN2400-0000 | MERTEN МЕХАНИЗМ розетки Shuko 16А винтовые зажимы, QF | 5.71
MTN2400-0319 | MERTEN МЕХАНИЗМ РОЗЕТКИ c заземлением и шт., ПОЛ.БЕЛЫЙ, SM | 6.03
MTN2400-0325 | MERTEN МЕХАНИЗМ РОЗЕТКИ c заземлением и шт., АКТИВН.БЕЛЫЙ, SM | 6.03
MTN2400-0344 | MERTEN МЕХАНИЗМ РОЗЕТКИ c заземлением и шт., БЕЖЕВЫЙ, SM | 6.03
MTN2400-0414 | MERTEN МЕХАНИЗМ РОЗЕТКИ c заземлением и шт., АНТРАЦИТ SM | 8.33
MTN2400-0460 | MERTEN МЕХАНИЗМ РОЗЕТКИ c заземлением и шт., АЛЮМИНИЙ, SM | 7.84
MTN2400-4019 | MERTEN МЕХАНИЗМ розетки 16А с з/к с/шт. ПОЛ.БЕЛЫЙ, QF SD | 6.09
MTN2400-4044 | MERTEN МЕХАНИЗМ розетки 16А с з/к с/шт. БЕЖЕВЫЙ, QF SD | 6.07
MTN2400-4143 | MERTEN МЕХАНИЗМ розетки 16А с з/к с/шт. АНТИЧНАЯ ЛАТУНЬ, QF SD | 18.25
MTN2400-6033 | MERTEN D-Life РОЗЕТКА 16А, с з/к и шт, винт. зажим., САХАРА | 7.1
MTN2400-6034 | MERTEN D-Life РОЗЕТКА 16А, с з/к и шт, винт. зажим., АНТРАЦИТ | 9.32
MTN2400-6035 | MERTEN D-Life РОЗЕТКА 16А, с з/к и шт, винт. зажим., БЕЛ. ЛОТОС | 6.03
MTN2400-6036 | MERTEN D-Life РОЗЕТКА 16А, с з/к и шт, винт. зажим., НЕРЖ. СТАЛЬ | 9.65
MTN2400-6050 | MERTEN D-Life РОЗЕТКА 16А, с з/к и шт, винт. зажим., НИКЕЛЬ | 24.73
MTN2400-6051 | MERTEN D-Life РОЗЕТКА 16А, с з/к и шт, винт. зажим., ШАМПАНЬ | 25.22
MTN2400-6052 | MERTEN D-Life РОЗЕТКА 16А, с з/к и шт, винт. зажим., МОККО | 24.73
MTN2401-0319 | MERTEN РОЗЕТКА с заземлением, со шторками, ПОЛ.БЕЛЫЙ, SM | 5.6
MTN2401-0325 | MERTEN РОЗЕТКА с заземлением, со шторками, АКТИВН.БЕЛЫЙ, SM | 5.6
MTN2401-0344 | MERTEN РОЗЕТКА с заземлением, со шторками, БЕЖЕВЫЙ, SM | 5.6
MTN2401-0414 | MERTEN РОЗЕТКА с заземлением, со шторками, АНТРАЦИТ, SM | 7.73
MTN2401-0460 | MERTEN РОЗЕТКА с заземлением, со шторками, АЛЮМИНИЙ, SM | 7.29
MTN2401-4019 | MERTEN МЕХАНИЗМ розетки 16А с з/к б/шт. ПОЛ.БЕЛЫЙ, QF SD | 5.6
MTN2401-4044 | MERTEN МЕХАНИЗМ розетки 16А с з/к б/шт. БЕЖЕВЫЙ, QF SD | 6.94
MTN2401-4143 | MERTEN МЕХАНИЗМ розетки 16А с з/к б/шт. АНТИЧНАЯ ЛАТУНЬ, QF SD | 22.04
MTN2414-4019 | MERTEN Aquadesign МЕХ-М РОЗЕТКИ с крышкой, ПОЛ.БЕЛЫЙ | 13.4
MTN2414-4044 | MERTEN Aquadesign МЕХ-М РОЗЕТКИ с крышкой, БЕЖЕВЫЙ | 16.61
MTN2414-4060 | MERTEN Aquadesign МЕХ-М РОЗЕТКИ с крышкой, СТАЛЬ | 21.82
MTN290319 | MERTEN ЦЕНТРАЛЬНАЯ ПЛАТА д/мех-ов DIN 41524, ПОЛ.БЕЛЫЙ, QF SM | 6.62
MTN290325 | MERTEN ЦЕНТРАЛЬНАЯ ПЛАТА д/мех-ов DIN 41524, АКТИВНЫЙ БЕЛЫЙ, QF SM | 8.03
MTN290344 | MERTEN ЦЕНТРАЛЬНАЯ ПЛАТА д/мех-ов DIN 41524, БЕЖЕВЫЙ, QF SM | 6.62
MTN290419 | MERTEN МЕХАНИЗМ розетки д/выравнивания потенциалов, ПОЛ.БЕЛЫЙ, SM | 20.98
MTN290425 | MERTEN МЕХАНИЗМ розетки д/выравнивания потенциалов, АКТИВНЫЙ БЕЛЫЙ, SM | 25.44
MTN290444 | MERTEN МЕХАНИЗМ розетки д/выравнивания потенциалов, БЕЖЕВЫЙ, SM | 21.19
MTN291114 | MERTEN ЦЕНТР.ПЛАТА д/розетки RJ11/RJ45,1пост, АНТРАЦИТ, QF SM | 20.08
MTN291160 | MERTEN ЦЕНТР.ПЛАТА д/розетки RJ11/RJ45,1пост, АЛЮМИНИЙ, QF SM | 23.23
MTN291214 | MERTEN ЦЕНТР.ПЛАТА д/розетки RJ11/RJ45,2поста, АНТРАЦИТ, QF SM | 23.9
MTN291260 | MERTEN ЦЕНТР.ПЛАТА д/розетки RJ11/RJ45,2поста, АЛЮМИНИЙ, QF SM | 25.2
MTN291519 | MERTEN ЦЕНТР.ПЛАТА д/розетки RJ11/RJ45,1пост, ПОЛ.БЕЛЫЙ, QF SM | 20.32
MTN291525 | MERTEN ЦЕНТР.ПЛАТА д/розетки RJ11/RJ45,1пост, АКТИВНЫЙ БЕЛЫЙ, QF SM | 20.53
MTN291544 | MERTEN ЦЕНТР.ПЛАТА д/розетки RJ11/RJ45, 1пост, БЕЖЕВЫЙ, QF SM | 20.35
MTN291619 | MERTEN ЦЕНТР.ПЛАТА д/розетки RJ11/RJ45, 2 поста, ПОЛ.БЕЛЫЙ, QF SM | 24.15
MTN291625 | MERTEN ЦЕНТР.ПЛАТА д/розетки RJ11/RJ45, 2 поста, АКТИВНЫЙ БЕЛЫЙ, QF SM | 24.36
MTN291644 | MERTEN ЦЕНТР.ПЛАТА д/розетки RJ11/RJ45, 2 поста, БЕЖЕВЫЙ, QF SM | 24.18
MTN291819 | MERTEN ЦЕНТР.ПЛАТА для механизма Розетки UAE, 1 пост, ПОЛ.БЕЛЫЙ, SD | 2.81
MTN291844 | MERTEN ЦЕНТР.ПЛАТА для механизма Розетки UAE, 1 пост, БЕЖЕВЫЙ, SD | 3.2
MTN292619 | MERTEN ЦЕНТР.ПЛАТА для механизма розетки UAE, 2 поста, ПОЛ.БЕЛЫЙ, SD | 2.81
MTN292643 | MERTEN ЦЕНТР.ПЛАТА для механизма розетки UAE, 2 поста, АНТИЧНАЯ ЛАТУНЬ, SD | 23.18
MTN292644 | MERTEN ЦЕНТР.ПЛАТА для механизма розетки UAE, 2 поста, БЕЖЕВЫЙ, SD | 3.16
MTN294119 | MERTEN ЦЕНТР.ПЛАТА д/антенных розеток TV/FM Х2 Х3, ПОЛ.БЕЛЫЙ, SD | 2.65
MTN294143 | MERTEN ЦЕНТР.ПЛАТА д/антенных розеток TV/FM Х2 Х3,АНТИЧНАЯ ЛАТУНЬ, SD | 19.23
MTN294144 | MERTEN ЦЕНТР.ПЛАТА д/антенных розеток TV/FM Х2 Х3, БЕЖЕВЫЙ, SD | 3.01
MTN295514 | MERTEN ЦЕНТР.ПЛАТА с отверстием д/кабеля телефонного разъема, АНТРАЦИТ, SM | 10.18
MTN295560 | MERTEN ЦЕНТР.ПЛАТА с отверстием д/кабеля телефонного разъема, АЛЮМИНИЙ, SM | 12.99
MTN296019 | MERTEN ЦЕНТР. НАКЛАДКА для мех-ма TAE/Audio поле для надписи, ПОЛ.БЕЛЫЙ, SM | 2.9
MTN296025 | MERTEN ЦЕНТР. НАКЛАДКА для мех-ма TAE/Audio поле для надписи, АКТ. БЕЛЫЙ, SM | 3.29
MTN296044 | MERTEN ЦЕНТР. НАКЛАДКА для мех-ма TAE/Audio поле для надписи, БЕЖЕВЫЙ, SM | 3.39
MTN296119 | MERTEN ЦЕНТР.ПЛАТА д/розетки RJ45, 2 поста, ПОЛ.БЕЛЫЙ, SM | 2.7
MTN296125 | MERTEN ЦЕНТР.ПЛАТА д/розетки RJ45, 2 поста, АКТИВНЫЙ БЕЛЫЙ, SM | 3.37
MTN296144 | MERTEN ЦЕНТР.ПЛАТА д/розетки RJ45, 2 поста, БЕЖЕВЫЙ, SM | 3.38
MTN296219 | MERTEN ЦЕНТР.ПЛАТА д/розетки RJ45, 1 пост, ПОЛ.БЕЛЫЙ, SM | 2.53
MTN296225 | MERTEN ЦЕНТР.ПЛАТА д/розетки RJ45, 1 пост, АКТИВНЫЙ БЕЛЫЙ, SM | 3.17
MTN296244 | MERTEN ЦЕНТР.ПЛАТА д/розетки RJ45, 1 пост, БЕЖЕВЫЙ, SM | 3.38
MTN296719 | MERTEN ЦЕНТР.ПЛАТА двойной/тройной антенной розетки TV+FM+SAT, ПОЛ.БЕЛЫЙ, SM | 2.48
MTN296725 | MERTEN ЦЕНТР.ПЛАТА розетки TV+FM+SAT, АКТИВНЫЙ БЕЛЫЙ, SM | 3.45
MTN296744 | MERTEN ЦЕНТР.ПЛАТА двойной/тройной антенной розетки TV+FM+SAT, БЕЖЕВЫЙ, SM | 3.54
MTN296819 | MERTEN ЦЕНТР.ПЛАТА с отверстием д/кабеля телефонного разъема, ПОЛ.БЕЛЫЙ, SM | 8.66
MTN296825 | MERTEN ЦЕНТР.ПЛАТА с отверстием д/кабеля телефонного разъема, АКТИВНЫЙ БЕЛЫЙ, SM | 10.09
MTN296844 | MERTEN ЦЕНТР.ПЛАТА с отверстием д/кабеля телефонного разъема, БЕЖЕВЫЙ, SM | 10.09
MTN297514 | MERTEN ЦЕНТР.ПЛАТА двойной/тройной антенной розетки TV+FM+SAT , АНТРАЦИТ, SM | 4.94
MTN297560 | MERTEN ЦЕНТР.ПЛАТА двойной/тройной антенной розетки TV+FM+SAT , АЛЮМИНИЙ, SM | 5.1
MTN297819 | MERTEN ЦЕНТР. НАКЛАДКА для мех-ма TAE/Audio поле для надписи, ПОЛ.БЕЛЫЙ, SD | 3.53
MTN297843 | MERTEN ЦЕНТР. НАКЛАДКА для мех-ма TAE/Audio поле для надписи, АНТ. ЛАТУНЬ, SD | 23.51
MTN297844 | MERTEN ЦЕНТР. НАКЛАДКА для мех-ма TAE/Audio поле для надписи, БЕЖЕВЫЙ, SD | 3.83
MTN297914 | MERTEN ЦЕНТР. НАКЛАДКА для мех-ма TAE/Audio поле для надписи, АНТРАЦИТ, SM | 4.22
MTN297960 | MERTEN ЦЕНТР. НАКЛАДКА для мех-ма TAE/Audio поле для надписи, АЛЮМИНИЙ, SM | 5.68
MTN298014 | MERTEN ЦЕНТР.ПЛАТА д/розетки RJ45, 2 поста, АНТРАЦИТ, SM | 4.34
MTN298060 | MERTEN ЦЕНТР.ПЛАТА д/розетки RJ45, 2 поста, АЛЮМИНИЙ, SM | 5.71
MTN298314 | MERTEN ЦЕНТР.ПЛАТА д/розетки RJ45, 1 пост, АНТРАЦИТ, SM | 3.83
MTN298360 | MERTEN ЦЕНТР.ПЛАТА д/розетки RJ45, 1 пост, АЛЮМИНИЙ, SM | 5.38
MTN299200 | MERTEN МЕХАНИЗМ ДВОЙНОЙ РОЗЕТКИ R/TV и SAT | 27.6
MTN299201 | MERTEN МЕХАНИЗМ ДВОЙНОЙ ПРОМЕЖУТОЧНОЙ РОЗЕТКИ R/TV и SAT | 28.69
MTN299202 | MERTEN МЕХАНИЗМ ДВОЙНОЙ ОКОНЕЧНОЙ РОЗЕТКИ R/TV и SAT | 29.45
MTN299203 | MERTEN МЕХАНИЗМ ДВОЙНОЙ РОЗЕТКИ TV+FM оконечная | 23.86
MTN299204 | MERTEN МЕХАНИЗМ ДВОЙНОЙ РОЗЕТКИ TV+FM проходная | 26.2
MTN299205 | MERTEN МЕХАНИЗМ ДВОЙНОЙ РОЗЕТКИ TV+FM одиночная | 24.96
MTN299214 | MERTEN ЦЕНТР.ПЛАТА д/антенной розетки маркировкой R/TV и SAT, АНТРАЦИТ, SM | 5.83
MTN299260 | MERTEN ЦЕНТР.ПЛАТА д/антенной розетки маркировкой R/TV и SAT, АЛЮМИНИЙ, SM | 6.64
MTN299319 | MERTEN ЦЕНТР.ПЛАТА д/вывода кабеля, ПОЛ.БЕЛЫЙ , SD | 7.82
MTN299344 | MERTEN ЦЕНТР.ПЛАТА д/вывода кабеля, БЕЖЕВЫЙ, SD | 9.44
MTN299514 | MERTEN ЦЕНТР.ПЛАТА д/антенной розетки маркировкой FM и TV, АНТРАЦИТ, SM | 5.83
MTN299560 | MERTEN ЦЕНТР.ПЛАТА д/антенной розетки маркировкой FM и TV, АЛЮМИНИЙ, SM | 5.64
MTN299619 | MERTEN ЦЕНТРАЛЬНАЯ ПЛАТА с маркировкой R/TV+SAT, ПОЛ.БЕЛЫЙ, SD | 5.84
MTN299719 | MERTEN ЦЕНТРАЛЬНАЯ ПЛАТА с маркировкой TV+FM, ПОЛ.БЕЛЫЙ, SD | 5.84
MTN299819 | MERTEN ЦЕНТР.ПЛАТА д/антенной розетки маркировкой R/TV и SAT, ПОЛ.БЕЛЫЙ, SM | 4.67
MTN299825 | MERTEN ЦЕНТР.ПЛАТА д/антенной розетки маркировкой R/TV и SAT, АКТИВНЫЙ БЕЛЫЙ, SM | 5.74
MTN299844 | MERTEN ЦЕНТР.ПЛАТА д/антенной розетки маркировкой R/TV и SAT, БЕЖЕВЫЙ, SM | 5.55
MTN299919 | MERTEN ЦЕНТР.ПЛАТА д/антенной розетки маркировкой FM и TV, ПОЛ.БЕЛЫЙ, SM | 5.49
MTN299925 | MERTEN ЦЕНТР.ПЛАТА д/антенной розетки маркировкой FM и TV, АКТИВНЫЙ БЕЛЫЙ, SM | 5.74
MTN299944 | MERTEN ЦЕНТР.ПЛАТА д/антенной розетки маркировкой FM и TV, БЕЖЕВЫЙ, SM | 5.55
MTN3101-0000 | MERTEN МЕХАНИЗМ 1-полюсного 1-клавишного выключателя с индикацией 10АХ, QF | 7.99
MTN3102-0000 | MERTEN МЕХАНИЗМ 2-полюсного 1-клавишного выключателя с индикацией 10AX, QF | 12.81
MTN3105-0000 | MERTEN МЕХАНИЗМ 2-клавишного выключателя со световым индикатором 10 AХ, QF | 17.17
MTN3106-0000 | MERTEN МЕХАНИЗМ 1-клавишного выключателя с подсветкой 10 AХ,QF | 10.08
MTN3111-0000 | MERTEN МЕХАНИЗМ 1-полюсного 1-клавишного выключателя 10A,QF | 2.86
MTN3112-0000 | MERTEN МЕХАНИЗМ 2-полюсного 1-клавишного выключателя 10A,QF | 4.87
MTN311201 | MERTEN МЕХАНИЗМ 1-клавишного 2-полюсного выключателя 20A 250В | 20.94
MTN311300 | MERTEN МЕХАНИЗМ 1-клавишного 3-полюсного выключателя 16A 250В | 19.82
MTN3114-0000 | MERTEN МЕХАНИЗМ 1-полюсного выключателя с сигнальным контактом 10A, QF | 5.71
MTN3115-0000 | MERTEN МЕХАНИЗМ 2-клавишного выключателя безвинтовые зажимы 10 AХ, QF | 4.69
MTN3116-0000 | MERTEN МЕХАНИЗМ 1-клавишного переключателя безвинтовые зажимы 10 AХ, QF | 3.64
MTN3117-0000 | MERTEN МЕХАНИЗМ 1-полюсного перекрестного выключателя 10 AХ, QF | 6.99
MTN311900 | MERTEN МЕХАНИЗМ 3-клавишного выключателя 10 А сх.1+1+1 | 20.23
MTN311914 | MERTEN КЛАВИША тройная, АНТРАЦИТ, SM | 10.65
MTN311960 | MERTEN КЛАВИША тройная, АЛЮМИНИЙ, SM | 16.24
MTN312000 | MERTEN МЕХАНИЗМ ВЫКЛЮЧАТЕЛЯ 1/2 пол. 1/2 напр. | 7.13
MTN312014 | MERTEN КЛАВИША двойная с пиктограммами "Вкл."и"Откл.", АНТРАЦИТ, SM | 6.09
MTN312060 | MERTEN КЛАВИША двойная с пиктограммами "Вкл."и"Откл.", АЛЮМИНИЙ, SM | 8.39
MTN3125-0000 | MERTEN МЕХАНИЗМ 2-клавишного выключателя с зажимом нейтрали, QF | 5.68
MTN3126-0000 | MERTEN МЕХАНИЗМ 1-полюсного 2-клавишного выкл.на два направления сх.6+6 10AХ, QF | 8.86
MTN312619 | MERTEN КЛАВИША тройная, ПОЛ.БЕЛЫЙ, SM | 7.5
MTN312625 | MERTEN КЛАВИША тройная, АКТИВНЫЙ БЕЛЫЙ, SM | 8.24
MTN312644 | MERTEN КЛАВИША тройная, БЕЖЕВЫЙ, SM | 8.99
MTN312719 | MERTEN КЛАВИША двойная с пиктограммами "Вкл."и"Откл.", ПОЛ.БЕЛЫЙ, SM | 8.15
MTN312725 | MERTEN КЛАВИША двойная с пиктограммами "Вкл."и"Откл.", АКТИВНЫЙ БЕЛЫЙ, SM | 8.97
MTN312744 | MERTEN КЛАВИША двойная с пиктограммами "Вкл."и"Откл.", БЕЖЕВЫЙ, SM | 8.15
MTN3128-0000 | MERTEN МЕХАНИЗМ с клавишным и кноп. переключ. на 2 направления сх.6+6 10AХ, QF | 13.12
MTN312819 | MERTEN ЦЕНТР.ПЛАТА с марк. I/0 д/мех.выкл. С управл.ключом, ПОЛ.БЕЛЫЙ, SM | 5.55
MTN312825 | MERTEN ЦЕНТР.ПЛАТА с марк. I/0 д/мех.выкл. С управл.ключом, АКТИВНЫЙ БЕЛЫЙ, SM | 6.1
MTN312844 | MERTEN ЦЕНТР.ПЛАТА с марк. I/0 д/мех.выкл. С управл.ключом, БЕЖЕВЫЙ, SM | 5.55
MTN312919 | MERTEN ЦЕНТР.ПЛАТА д/механизма выключателя с замком, ПОЛ.БЕЛЫЙ, SM | 4.24
MTN312925 | MERTEN ЦЕНТР.ПЛАТА д/механизма выключателя с замком, АКТИВНЫЙ БЕЛЫЙ, SM | 4.4
MTN312944 | MERTEN ЦЕНТР.ПЛАТА д/механизма выключателя с замком, БЕЖЕВЫЙ, SM | 4.24
MTN3131-0000 | MERTEN МЕХАНИЗМ 1-полюсного 1-клавишного выключателя с подсветкой 10A, QF | 8.04
MTN3135-0000 | MERTEN МЕХАНИЗМ 2-клавишного выключателя с подсветкой 10AХ, QF | 10.98
MTN3136-0000 | MERTEN МЕХАНИЗМ 1-клавишного выключателя с подсветкой 10A, QF | 6.83
MTN3137-0000 | MERTEN МЕХАНИЗМ перекрестного 1-клавишного выключателя с подсветкой 10AХ, QF | 11.77
MTN313814 | MERTEN ЦЕНТР.ПЛАТА с марк. I/0 д/мех.выкл. С управл.ключом,АНТРАЦИТ, SM | 5.63
MTN313860 | MERTEN ЦЕНТР.ПЛАТА с марк. I/0 д/мех.выкл. С управл.ключом,АЛЮМИНИЙ, SM | 7.76
MTN313914 | MERTEN ЦЕНТР.ПЛАТА д/механизма выключателя с замком, АНТРАЦИТ, SM | 4.15
MTN313960 | MERTEN ЦЕНТР.ПЛАТА д/механизма выключателя с замком, АЛЮМИНИЙ, SM | 8.59
MTN3150-0000 | MERTEN МЕХАНИЗМ 1-полюсного кнопочного выкл. с самовозвратом, з/к 10AХ, QF | 3.84
MTN3151-0000 | MERTEN МЕХАНИЗМ 1-полюсного кноп. выкл. с разм/конт.и зажимом нейтрали 10A, QF | 4.97
MTN3153-0000 | MERTEN МЕХАНИЗМ 2-кнопочного 1-полюсного выключателя с 1NO+1NC,QF | 17.84
MTN315319 | MERTEN НАКЛАДКА с карточкой ключом, ПОЛ.БЕЛЫЙ , SD | 36.8
MTN315344 | MERTEN НАКЛАДКА с карточкой ключом, БЕЖЕВЫЙ , SD | 38.82
MTN3154-0000 | MERTEN МЕХАНИЗМ 1-полюсного кноп выкл. с замыкающим и сигнал. контактом, QF | 9.66
MTN315414 | MERTEN ВЫКЛЮЧАТЕЛЬ с карточкой ключом, АНТРАЦИТ, SM | 12.68
MTN315460 | MERTEN ВЫКЛЮЧАТЕЛЬ с карточкой ключом, АЛЮМИНИЙ, SM | 38.2
MTN3155-0000 | MERTEN МЕХАНИЗМ 1-полюсного 2-кнопочного выкл. с замыкающим контактом 10A, QF | 14.17
MTN3156-0000 | MERTEN МЕХАНИЗМ 1-полюсного кноп. переключат. с зажимом нейтрали сх.6,10AХ , QF | 6.55
MTN315619 | MERTEN ВЫКЛЮЧАТЕЛЬ с карточкой ключом, ПОЛ.БЕЛЫЙ, SM | 12.57
MTN315644 | MERTEN ВЫКЛЮЧАТЕЛЬ с карточкой ключом, БЕЖЕВЫЙ, SM | 12.63
MTN3159-0000 | MERTEN МЕХАНИЗМ 1-полюсного 2-кноп. перекл. На 2 направления с зам/конт.10A, QF | 9.46
MTN3160-0000 | MERTEN МЕХАНИЗМ 1-полюсного кнопочного выключателя с подсветкой 10 A, QF | 11.86
MTN3165-0000 | MERTEN МЕХАНИЗМ 1-полюсного 2-кноп.выкл. с замыкающ. контактом и подсвет.10A, QF | 17.16
MTN316919 | MERTEN ЦЕНТР.ПЛАТА трехтактного рег-ра, ПОЛ.БЕЛЫЙ, SD | 11.51
MTN316943 | MERTEN ЦЕНТР.ПЛАТА трехтактного рег-ра, АНТИЧНАЯ ЛАТУНЬ, SD | 30.04
MTN316944 | MERTEN ЦЕНТР.ПЛАТА трехтактного рег-ра, БЕЖЕВЫЙ, SD | 10.37
MTN317100 | MERTEN МЕХАНИЗМ поворотного выключателя вентилятора 10A, QF | 39.12
MTN317200 | MERTEN МЕХАНИЗМ кнопочного выкл.с фиксатором полож. для рольставней 10 A/230 В | 24.85
MTN317400 | MERTEN МЕХАНИЗМ трехтактного регулятора частоты вращения 16 A/250 В | 53.94
MTN318114 | MERTEN ЦЕНТР.ПЛАТА д/механизма переключателя с фикс.положения, АНТРАЦИТ, SM | 8.06
MTN318160 | MERTEN ЦЕНТР.ПЛАТА д/механизма переключателя с фикс.положения, АЛЮМИНИЙ, SM | 10.46
MTN3182-0000 | MERTEN МЕХАНИЗМ двухполюсн. выключателя на одно направление со шнурком 10A, QF | 23.62
MTN3184-0000 | MERTEN МЕХАНИЗМ 1-полюсного кноп.выкл.со шнурком, с замык. +сигнал.конт.10A, QF | 22.07
MTN318501 | MERTEN МЕХАНИЗМ кноп. выкл.с фикс.положения рольставней,для замочного цилиндра | 43.85
MTN318599 | MERTEN МЕХАНИЗМ выключателя с управлением ключом, 2 положения 10А, QF | 96.1
MTN3186-0000 | MERTEN МЕХАНИЗМ 1-полюсного переключателя на два направления со шнурком 10А, QF | 21.81
MTN318601 | MERTEN МЕХАНИЗМ переключателя с фиксатором положения, д/замочного цилиндра 10А | 42.99
MTN318699 | MERTEN МЕХАНИЗМ выключателя с управлением ключом, 3 положения 10А, QF | 101.92
MTN318901 | MERTEN МЕХАНИЗМ кнопочного выключателя рольставней, д/замочного цилиндра 10А | 43.85
MTN319017 | MERTEN МЕХАНИЗМ контрольной лампы Е10 крышка, ЗЕЛЕНЫЙ/ЖЕЛТЫЙ/БЕЛЫЙ | 19.17
MTN319018 | MERTEN МЕХАНИЗМ контрольной лампы Е10 крышка, КРАСНЫЙ | 15.89
MTN319219 | MERTEN ЦЕНТР.ПЛАТА д/мех.кноп. выключателей рольставней. ПОЛ.БЕЛЫЙ, SD | 6.48
MTN319243 | MERTEN ЦЕНТР.ПЛАТА д/мех.кноп. выкл. рольставней, АНТИЧНАЯ ЛАТУНЬ, SD | 28.95
MTN319244 | MERTEN ЦЕНТР.ПЛАТА д/мех.кноп. выкл. с ф/положения рольставней, БЕЖЕВЫЙ, SD | 10.51
MTN319314 | MERTEN ЦЕНТР.ПЛАТА д/кпоп. выкл. с фикс.полож.рольставней, АНТРАЦИТ, SM | 9.74
MTN319360 | MERTEN ЦЕНТР.ПЛАТА д/кпоп. выкл. с фикс.полож.рольставней, АЛЮМИНИЙ, SM | 13.13
MTN319419 | MERTEN ЦЕНТР.ПЛАТА д/кпоп.выкл. с фикс.полож.рольставней, ПОЛ.БЕЛЫЙ, SM | 9.08
MTN319425 | MERTEN ЦЕНТР.ПЛАТА д/кпоп.выкл. с фикс.полож.рольставней, АКТИВНЫЙ БЕЛЫЙ, SM | 9.36
MTN319519 | MERTEN ЦЕНТР.ПЛАТА д/механизма переключателя с фикс.положения, ПОЛ.БЕЛЫЙ, SM | 7.93
MTN319525 | MERTEN ЦЕНТР.ПЛАТА д/механизма переключате. с фикс.положения, АКТИВНЫЙ БЕЛЫЙ, SM | 8.11
MTN3300-0306 | MERTEN КЛАВИША одинарная, РУБИНОВО-КРАСНЫЙ, SM | 3.66
MTN3300-4015 | MERTEN КЛАВИША одинарная КОРИЧНЕВЫЙ, SD | 4.69
MTN3300-6033 | MERTEN D-Life КЛАВИША 1-ная, САХАРА | 1.99
MTN3300-6034 | MERTEN D-Life КЛАВИША 1-ная, АНТРАЦИТ | 4.55
MTN3300-6035 | MERTEN D-Life КЛАВИША 1-ная, БЕЛ. ЛОТОС | 1.69
MTN3300-6036 | MERTEN D-Life КЛАВИША 1-ная, НЕРЖ. СТАЛЬ | 4.82
MTN3300-6050 | MERTEN D-Life КЛАВИША 1-ная, НИКЕЛЬ | 11.26
MTN3300-6051 | MERTEN D-Life КЛАВИША 1-ная, ШАМПАНЬ | 11.48
MTN3300-6052 | MERTEN D-Life КЛАВИША 1-ная, МОККО | 11.26
MTN3301-6033 | MERTEN D-Life КЛАВИША 1-ная с символом O/I, или вкл/выкл., САХАРА | 6.62
MTN3301-6034 | MERTEN D-Life КЛАВИША 1-ная с символом O/I, или вкл/выкл., АНТРАЦИТ | 8.68
MTN3301-6035 | MERTEN D-Life КЛАВИША 1-ная с символом O/I, или вкл/выкл., БЕЛ. ЛОТОС | 5.62
MTN3301-6036 | MERTEN D-Life КЛАВИША 1-ная с символом O/I, или вкл/выкл., НЕРЖ. СТАЛЬ | 8.99
MTN3301-6050 | MERTEN D-Life КЛАВИША 1-ная с символом O/I, или вкл/выкл., НИКЕЛЬ | 21.7
MTN3301-6051 | MERTEN D-Life КЛАВИША 1-ная с символом O/I, или вкл/выкл., ШАМПАНЬ | 22.14
MTN3301-6052 | MERTEN D-Life КЛАВИША 1-ная с символом O/I, или вкл/выкл., МОККО | 21.7
MTN3303-0319 | MERTEN КЛАВИША с пиктограммой "ключ", ПОЛ.БЕЛЫЙ, SM | 4.17
MTN3303-0325 | MERTEN КЛАВИША с пиктограммой "ключ", АКТИВНЫЙ БЕЛЫЙ, SM | 4.72
MTN3303-0344 | MERTEN КЛАВИША с пиктограммой "ключ", БЕЖЕВЫЙ, SM | 4.5
MTN3303-0414 | MERTEN КЛАВИША с пиктограммой "ключ", АНТРАЦИТ, SM | 5.09
MTN3303-0460 | MERTEN КЛАВИША с пиктограммой "ключ", АЛЮМИНИЙ, SM | 6.59
MTN3304-6033 | MERTEN D-Life КЛАВИША 1-ая, IP 44, САХАРА | 11.31
MTN3304-6034 | MERTEN D-Life КЛАВИША 1-ая, IP 44, АНТРАЦИТ | 14.85
MTN3304-6035 | MERTEN D-Life КЛАВИША 1-ая, IP 44, БЕЛ. ЛОТОС | 9.61
MTN3304-6036 | MERTEN D-Life КЛАВИША 1-ая, IP 44, НЕРЖ. СТАЛЬ | 15.38
MTN3320-6033 | MERTEN D-Life КЛАВИША 1-ная с линзой для LED модуля, САХАРА | 3.78
MTN3320-6034 | MERTEN D-Life КЛАВИША 1-ная с линзой для LED модуля, АНТРАЦИТ | 5.8
MTN3320-6035 | MERTEN D-Life КЛАВИША 1-ная с линзой для LED модуля, БЕЛ. ЛОТОС | 3.21
MTN3320-6036 | MERTEN D-Life КЛАВИША 1-ная с линзой для LED модуля, НЕРЖ.СТАЛЬ | 6.03
MTN3320-6050 | MERTEN D-Life КЛАВИША 1-ная с линзой для LED модуля, НИКЕЛЬ | 16.08
MTN3320-6051 | MERTEN D-Life КЛАВИША 1-ная с линзой для LED модуля, ШАМПАНЬ | 16.4
MTN3320-6052 | MERTEN D-Life КЛАВИША 1-ная с линзой для LED модуля, МОККО | 16.08
MTN3325-6033 | MERTEN D-Life КЛАВИША с линзой для LED модуля, сим. звонок, САХАРА | 9.45
MTN3325-6034 | MERTEN D-Life КЛАВИША с линзой для LED модуля, сим. звонок, АНТРАЦИТ | 12.41
MTN3325-6035 | MERTEN D-Life КЛАВИША с линзой для LED модуля, сим. звонок, БЕЛ. ЛОТОС | 8.04
MTN3325-6036 | MERTEN D-Life КЛАВИША с линзой для LED модуля, сим. звонок, НЕРЖ. СТАЛЬ | 12.85
MTN3325-6050 | MERTEN D-Life КЛАВИША с линзой для LED модуля, сим. звонок, НИКЕЛЬ | 25.73
MTN3325-6051 | MERTEN D-Life КЛАВИША с линзой для LED модуля, сим. звонок, ШАМПАНЬ | 26.24
MTN3325-6052 | MERTEN D-Life КЛАВИША с линзой для LED модуля, сим. звонок, МОККО | 25.73
MTN3340-3500 | MERTEN M-CREATIV КЛАВИША одинарная, ПРОЗРАЧНЫЙ, SM | 6.09
MTN3341-1406 | MERTEN ВЫКЛЮЧАТАЛЬ X1,JUMBO, КРАСНЫЙ, SM | 21.02
MTN3341-1419 | MERTEN ВЫКЛЮЧАТАЛЬ X1,JUMBO, ПОЛ.БЕЛЫЙ, SM | 25.22
MTN3350-4015 | MERTEN КЛАВИША с прям. окном для симв. или подсв. КОРИЧНЕВЫЙ, SD | 9.52
MTN3350-6033 | MERTEN D-Life КЛАВИША с полем д/символа, САХАРА | 7.57
MTN3350-6034 | MERTEN D-Life КЛАВИША с полем д/символа, АНТРАЦИТ | 8.28
MTN3350-6035 | MERTEN D-Life КЛАВИША с полем д/символа, БЕЛ. ЛОТОС | 6.44
MTN3350-6036 | MERTEN D-Life КЛАВИША с полем д/символа, НЕРЖ. СТАЛЬ | 8.84
MTN3350-6050 | MERTEN D-Life КЛАВИША с полем д/символа, НИКЕЛЬ | 20.3
MTN3350-6051 | MERTEN D-Life КЛАВИША с полем д/символа, ШАМПАНЬ | 20.51
MTN3350-6052 | MERTEN D-Life КЛАВИША с полем д/символа, МОККО | 20.3
MTN3360-6033 | MERTEN D-Life КЛАВИША 1-ная с полем д/надписи, САХАРА | 9.45
MTN3360-6034 | MERTEN D-Life КЛАВИША 1-ная с полем д/надписи, АНТРАЦИТ | 12.41
MTN3360-6035 | MERTEN D-Life КЛАВИША 1-ная с полем д/надписи, БЕЛ. ЛОТОС | 8.04
MTN3360-6036 | MERTEN D-Life КЛАВИША 1-ная с полем д/надписи, НЕРЖ. СТАЛЬ | 12.85
MTN3360-6050 | MERTEN D-Life КЛАВИША 1-ная с полем д/надписи, НИКЕЛЬ | 24.12
MTN3360-6051 | MERTEN D-Life КЛАВИША 1-ная с полем д/надписи, ШАМПАНЬ | 24.6
MTN3360-6052 | MERTEN D-Life КЛАВИША 1-ная с полем д/надписи, МОККО | 24.12
MTN3365-0325 | MERTEN КЛАВИША с полем д/надписи и пикторграммой "звонок", АКТИВНЫЙ БЕЛЫЙ, SM | 8.29
MTN3365-6033 | MERTEN D-Life КЛАВИША 1-ная, пол. д/надп., звонок, САХАРА | 10.41
MTN3365-6034 | MERTEN D-Life КЛАВИША 1-ная, пол. д/надп., звонок, АНТРАЦИТ | 13.67
MTN3365-6035 | MERTEN D-Life КЛАВИША 1-ная, пол. д/надп., звонок, БЕЛ. ЛОТОС | 8.84
MTN3365-6036 | MERTEN D-Life КЛАВИША 1-ная, пол. д/надп., звонок, НЕРЖ. СТАЛЬ | 14.15
MTN3365-6050 | MERTEN D-Life КЛАВИША 1-ная, пол. д/надп., звонок, НИКЕЛЬ | 26.53
MTN3365-6051 | MERTEN D-Life КЛАВИША 1-ная, пол. д/надп., звонок, ШАМПАНЬ | 27.06
MTN3365-6052 | MERTEN D-Life КЛАВИША 1-ная, пол. д/надп., звонок, МОККО | 26.53
MTN3380-0319 | MERTEN ЦЕНТР.ПЛАТА окошком д/свет.индик. д/Выключателя со шнурком, ПОЛ.БЕЛЫЙ, SM | 6.15
MTN3380-0325 | MERTEN ЦЕНТР.ПЛАТА окошком д/свет.индик. д/Выкл. со шнурком, АКТИВНЫЙ БЕЛЫЙ, SM | 5.64
MTN3380-0344 | MERTEN ЦЕНТР.ПЛАТА окошком д/свет.индик. д/Выключателя со шнурком, БЕЖЕВЫЙ, SM | 5.46
MTN3380-0414 | MERTEN ЦЕНТР.ПЛАТА окошком д/свет.индик. д/Выключателя со шнурком, АНТРАЦИТ, SM | 5.5
MTN3380-0460 | MERTEN ЦЕНТР.ПЛАТА окошком д/свет.индик. д/Выключателя со шнурком, АЛЮМИНИЙ, SM | 6.86
MTN3400-4015 | MERTEN КЛАВИША двойная, КОРИЧНЕВЫЙ, SD | 10.44
MTN3400-6033 | MERTEN D-Life КЛАВИША 2-ная, САХАРА | 3.78
MTN3400-6034 | MERTEN D-Life КЛАВИША 2-ная, АНТРАЦИТ | 6.63
MTN3400-6035 | MERTEN D-Life КЛАВИША 2-ная, БЕЛ. ЛОТОС | 3.21
MTN3400-6036 | MERTEN D-Life КЛАВИША 2-ная, НЕРЖ. СТАЛЬ | 6.84
MTN3400-6050 | MERTEN D-Life КЛАВИША 2-ная, НИКЕЛЬ | 18.1
MTN3400-6051 | MERTEN D-Life КЛАВИША 2-ная, ШАМПАНЬ | 18.46
MTN3400-6052 | MERTEN D-Life КЛАВИША 2-ная, МОККО | 18.1
MTN3420-0319 | MERTEN КЛАВИША двойная с окошком д/световой индикации, ПОЛ.БЕЛЫЙ, SM | 9.61
MTN3420-0325 | MERTEN КЛАВИША двойная с окошком д/световой индикации, АКТИВНЫЙ БЕЛЫЙ, SM | 8.32
MTN3420-0344 | MERTEN КЛАВИША двойная с окошком д/световой индикации, БЕЖЕВЫЙ, SM | 8.04
MTN3420-0414 | MERTEN КЛАВИША двойная с окошком д/световой индикации, АНТРАЦИТ, SM | 10.13
MTN3420-0460 | MERTEN КЛАВИША двойная с окошком д/световой индикации, АЛЮМИНИЙ, SM | 10.42
MTN3420-6033 | MERTEN D-Life КЛАВИША 2-ная с линзой для LED модуля, САХАРА | 7.76
MTN3420-6034 | MERTEN D-Life КЛАВИША 2-ная с линзой для LED модуля, АНТРАЦИТ | 10.18
MTN3420-6035 | MERTEN D-Life КЛАВИША 2-ная с линзой для LED модуля, БЕЛ. ЛОТОС | 6.59
MTN3420-6036 | MERTEN D-Life КЛАВИША 2-ная с линзой для LED модуля, НЕРЖ. СТАЛЬ | 11.2
MTN3420-6050 | MERTEN D-Life КЛАВИША 2-ная с линзой для LED модуля, НИКЕЛЬ | 24.12
MTN3420-6051 | MERTEN D-Life КЛАВИША 2-ная с линзой для LED модуля, ШАМПАНЬ | 24.6
MTN3420-6052 | MERTEN D-Life КЛАВИША 2-ная с линзой для LED модуля, МОККО | 24.12
MTN3424-0319 | MERTEN КЛАВИША двойная с окошком д/световой индикации IP44,ПОЛ.БЕЛЫЙ, SM | 13.03
MTN3424-0325 | MERTEN КЛАВИША двойная с окошком д/световой индикации IP44,АКТИВНЫЙ БЕЛЫЙ, SM | 11.27
MTN3424-0344 | MERTEN КЛАВИША двойная с окошком д/световой индикации IP44,БЕЖЕВЫЙ, SM | 12.81
MTN3424-0414 | MERTEN КЛАВИША двойная с окошком д/световой индикации IP44,АНТРАЦИТ, SM | 13.3
MTN3424-0460 | MERTEN КЛАВИША двойная с окошком д/световой индикации IP44,АЛЮМИНИЙ, SM | 14.98
MTN3429-0319 | MERTEN КЛАВИША двойн.с ок. д/свет.инд.пикт.горничн.переч.звонок, ПОЛ.БЕЛЫЙ, SM | 10.02
MTN3429-0325 | MERTEN КЛАВИША двойн.с ок.д/свет.инд.пикт."горн.""пер.звон.", АКТИВНЫЙ БЕЛЫЙ, SM | 10.36
MTN3429-0344 | MERTEN КЛАВИША двойн с ок.д/свет.инд.Пикт."горничная""переч.звонок", БЕЖЕВЫЙ, SM | 10.04
MTN3429-0414 | MERTEN КЛАВИША двойн.с ок.д/свет.инд.пикт."горничная""переч.звон.", АНТРАЦИТ, SM | 10.51
MTN3429-0460 | MERTEN КЛАВИША двойн.с ок.д/свет.инд.пикт."горничная""переч.звон.", АЛЮМИНИЙ, SM | 13.37
MTN3429-6033 | MERTEN D-Life КЛАВИША 2-ная, линзой LED, символ: звонок/горничная, САХАРА | 12.3
MTN3429-6034 | MERTEN D-Life КЛАВИША 2-ная, линзой LED, символ: звонок/горничная, АНТРАЦИТ | 16.14
MTN3429-6035 | MERTEN D-Life КЛАВИША 2-ная, линзой LED, символ: звонок/горничная, БЕЛЫЙ ЛОТОС | 10.44
MTN3429-6036 | MERTEN D-Life КЛАВИША 2-ная, линзой LED, символ: звонок/горничная, НЕРЖ. СТАЛЬ | 16.71
MTN3429-6050 | MERTEN D-Life КЛАВИША 2-ная, линзой LED, символ: звонок/горничная, НИКЕЛЬ | 27.34
MTN3429-6051 | MERTEN D-Life КЛАВИША 2-ная, линзой LED, символ: звонок/горничная, ШАМПАНЬ | 27.88
MTN3429-6052 | MERTEN D-Life КЛАВИША 2-ная, линзой LED, символ: звонок/горничная, МОККО | 27.34
MTN343114 | MERTEN Aquadesign МЕХ-М РОЗЕТКИ с крышкой со шт., полем д/надписи, АНТРАЦИТ | 2.91
MTN343119 | MERTEN Aquadesign КЛАВИША. 1-Я, ПОЛ.БЕЛЫЙ | 7.15
MTN343160 | MERTEN Aquadesign КЛАВИША. 1-Я, АЛЮМИНИЙ | 9.62
MTN343414 | MERTEN Aquadesign КЛАВИША для рольстаней, АНТРАЦИТ | 10.81
MTN343419 | MERTEN Aquadesign КЛАВИША для рольстаней, ПОЛ.БЕЛЫЙ | 9.73
MTN343460 | MERTEN Aquadesign МЕХ-М РОЗЕТКИ с крышкой со шт., полем д/надписи, АЛЮМИНИЙ | 14.23
MTN343514 | MERTEN Aquadesign КЛАВИША двойная, АНТРАЦИТ | 5.27
MTN343519 | MERTEN Aquadesign КЛАВИША двойная, ПОЛ.БЕЛЫЙ | 9.47
MTN343560 | MERTEN Aquadesign КЛАВИША двойная, АЛЮМИНИЙ | 11.86
MTN343814 | MERTEN Aquadesign КЛАВИША с полем для символов, АНТРАЦИТ | 9.38
MTN343819 | MERTEN Aquadesign КЛАВИША с полем для символов, ПОЛ.БЕЛЫЙ | 7.55
MTN343860 | MERTEN Aquadesign КЛАВИША с полем для символов, АЛЮМИНИЙ | 9.87
MTN343914 | MERTEN Aquadesign КЛАВИША с полем д/надписи, АНТРАЦИТ | 5.47
MTN343919 | MERTEN Aquadesign КЛАВИША с полем д/надписи, ПОЛ.БЕЛЫЙ | 5.47
MTN343960 | MERTEN Aquadesign КЛАВИША с полем д/надписи, АЛЮМИНИЙ | 15.78
MTN3456-0319 | MERTEN КЛАВИША двойная с красным прямоуг.окошком д/свет.индик., ПОЛ.БЕЛЫЙ, SM | 7.39
MTN3456-0325 | MERTEN КЛАВИША двойная с красным прямоуг.окошк.д/свет.индик, АКТИВНЫЙ БЕЛЫЙ, SM | 8.24
MTN3456-0344 | MERTEN КЛАВИША двойная с красным прямоуг.окошком д/свет.индикации, БЕЖЕВЫЙ, SM | 8
MTN3456-0460 | MERTEN КЛАВИША двойная с красным прямоуг.окошком д/свет.индикации, АЛЮМИНИЙ, SM | 14.58
MTN348214 | MERTEN Aquadesign ЦЕНТ. ПЛАТА для жалюзи, АНТИРАЦИТ | 13.07
MTN348219 | MERTEN Aquadesign ЦЕНТ. ПЛАТА для жалюзи, ПОЛ.БЕЛЫЙ | 13.07
MTN348260 | MERTEN Aquadesign ЦЕНТ. ПЛАТА для жалюзи, АЛЮМИНИЙ | 16.44
MTN348314 | MERTEN Aquadesign ЗАГЛУШКА, АНТРАЦИТ | 10.56
MTN348319 | MERTEN Aquadesign ЗАГЛУШКА, ПОЛ.БЕЛЫЙ | 12.68
MTN348360 | MERTEN Aquadesign ЗАГЛУШКА, АЛЮМИНИЙ | 14.56
MTN352000 | MERTEN МЕХАНИЗМ звукового сигнализатора 230В | 21.8
MTN352001 | MERTEN МЕХАНИЗМ электронного звукового сигнализатора 230В | 95.5
MTN352014 | MERTEN ЦЕНТР.ПЛАТА д/звуковых сигнализаторов, АНТРАЦИТ, SM | 6.88
MTN352060 | MERTEN ЦЕНТР.ПЛАТА д/звуковых сигнализаторов, АЛЮМИНИЙ, SM | 10.32
MTN352319 | MERTEN ЦЕНТР.ПЛАТА д/звуковых сигнализаторов, ПОЛ.БЕЛЫЙ , SD | 6.63
MTN352343 | MERTEN ЦЕНТР.ПЛАТА д/звуковых сигнализаторов, АНТИЧНАЯ ЛАТУНЬ , SD | 24.84
MTN352344 | MERTEN ЦЕНТР.ПЛАТА д/звуковых сигнализаторов, СТАЛЬ, SD | 6.99
MTN352419 | MERTEN ЦЕНТР.ПЛАТА д/звуковых сигнализаторов, ПОЛ.БЕЛЫЙ, SM | 7.13
MTN352425 | MERTEN ЦЕНТР.ПЛАТА д/звуковых сигнализаторов, АКТИВНЫЙ БЕЛЫЙ, SM | 7.39
MTN352444 | MERTEN ЦЕНТР.ПЛАТА д/звуковых сигнализаторов, БЕЖЕВЫЙ, SM | 6.83
MTN353000 | MERTEN МЕХАНИЗМ лампы аварийного освещения 230 В с централизованным управлением | 74.06
MTN353001 | MERTEN МЕХАНИЗМ лампы аварийного освещения 230 В | 149.44
MTN353002 | MERTEN МЕХАНИЗМ лампы аварийного освещения 230 В с питанием от сети | 111.94
MTN353014 | MERTEN ЦЕНТР.ПЛАТА д/механизма лампы аварийного освещения, АНТРАЦИТ,SM | 4.9
MTN353060 | MERTEN ЦЕНТР.ПЛАТА д/механизма лампы аварийного освещения, АЛЮМИНИЙ,SM | 6.36
MTN353219 | MERTEN ЦЕНТР.ПЛАТА д/механизма лампы аварийного освещения, ПОЛ.БЕЛЫЙ, SM | 7.54
MTN353225 | MERTEN ЦЕНТР.ПЛАТА д/механизма лампы аварийного освещения, АКТИВНЫЙ БЕЛЫЙ, SM | 7.75
MTN353244 | MERTEN ЦЕНТР.ПЛАТА д/механизма лампы аварийного освещения, БЕЖЕВЫЙ, SM | 7.58
MTN359999 | MERTEN D-LIFE КРЕПЕЖ.РАМКА для интеграции изделий Unica в D-Life | 2.4
MTN3601-0000 | MERTEN МЕХАНИЗМ 1-полюсного 1-клавишного выключателя с индикацией 16АХ, QF | 10.95
MTN3602-0000 | MERTEN МЕХАНИЗМ 2-полюсного 1-клавишного выключателя с индикацией 16AX, QF | 21.46
MTN3605-0000 | MERTEN МЕХАНИЗМ 2-клавишного выключателя со световым индикатором 16 AХ, QF | 16.16
MTN3606-0000 | MERTEN МЕХАНИЗМ 1-клавишного выключателя с подсветкой 16 AХ, QF | 17.7
MTN3612-0000 | MERTEN МЕХАНИЗМ 2-полюсного 1-клавишного выключателя 16A, QF | 14.15
MTN3615-0000 | MERTEN МЕХАНИЗМ 2-клавишного выключателя безвинтовые зажимы 16 AХ, QF | 4.88
MTN3616-0000 | MERTEN МЕХАНИЗМ 1-клавишного переключателя безвинтовые зажимы 16 AХ, QF | 6.84
MTN3617-0000 | MERTEN МЕХАНИЗМ 1-полюсного перекрестного выключателя 16 AХ, QF | 11.85
MTN3626-0000 | MERTEN МЕХАНИЗМ 1-полюсного 2-клавишного выкл.на два направления сх.6+6 16AХ, QF | 34.33
MTN3635-0000 | MERTEN МЕХАНИЗМ 2-клавишного выключателя с подсветкой 16AХ, QF | 16.07
MTN3636-0000 | MERTEN МЕХАНИЗМ 1-клавишного выключателя с подсветкой 10A, QF | 13.7
MTN3637-0000 | MERTEN МЕХАНИЗМ перекрестного 1-клавишного выключателя с подсветкой 16AХ, QF | 39.47
MTN3714-0000 | MERTEN МЕХАНИЗМ выключателя рольставней 1-полюсный с доп. контактом 10A, QF | 11.19
MTN3715-0000 | MERTEN МЕХАНИЗМ выключателя рольставней 1-полюсный 10А, QF | 9.72
MTN3754-0000 | MERTEN МЕХАНИЗМ 1-полюсн.кноп.выкл.с замык.конт.д/наклад. с карт.-ключом 10A, QF | 5.55
MTN3755-0000 | MERTEN МЕХАНИЗМ кнопочного выключателя рольставней 1-полюсный 10А,QF | 12.45
MTN3760-0000 | MERTEN МЕХАНИЗМ 1-пол.кноп.вык.с замык+сигн+свет.инд. д/накл.с карт-ключ.10A, QF | 11.87
MTN3854-6033 | MERTEN D-Life ВЫКЛЮЧАТЕЛЬ с ключом-картой д/гостиниц, САХАРА | 28.39
MTN3854-6034 | MERTEN D-Life ВЫКЛЮЧАТЕЛЬ с ключом-картой д/гостиниц, АНТРАЦИТ | 37.26
MTN3854-6035 | MERTEN D-Life ВЫКЛЮЧАТЕЛЬ с ключом-картой д/гостиниц, БЕЛ. ЛОТОС | 24.12
MTN3854-6036 | MERTEN D-Life ВЫКЛЮЧАТЕЛЬ с ключом-картой д/гостиниц, НЕРЖ. СТАЛЬ | 38.59
MTN3854-6050 | MERTEN D-Life ВЫКЛЮЧАТЕЛЬ с ключом-картой д/гостиниц, НИКЕЛЬ | 41.82
MTN3854-6051 | MERTEN D-Life ВЫКЛЮЧАТЕЛЬ с ключом-картой д/гостиниц, ШАМПАНЬ | 42.65
MTN3854-6052 | MERTEN D-Life ВЫКЛЮЧАТЕЛЬ с ключом-картой д/гостиниц, МОККО | 41.82
MTN3855-6033 | MERTEN D-Life КЛАВИША-КНОПКА для жалюзи, САХАРА | 7.18
MTN3855-6034 | MERTEN D-Life КЛАВИША-КНОПКА для жалюзи, АНТРАЦИТ | 9.43
MTN3855-6035 | MERTEN D-Life КЛАВИША-КНОПКА для жалюзи, БЕЛ. ЛОТОС | 6.11
MTN3855-6036 | MERTEN D-Life КЛАВИША-КНОПКА для жалюзи, НЕРЖ. СТАЛЬ | 9.77
MTN3855-6050 | MERTEN D-Life КЛАВИША-КНОПКА для жалюзи, НИКЕЛЬ | 22.51
MTN3855-6051 | MERTEN D-Life КЛАВИША-КНОПКА для жалюзи, ШАМПАНЬ | 22.96
MTN3855-6052 | MERTEN D-Life КЛАВИША-КНОПКА для жалюзи, МОККО | 22.51
MTN3875-6033 | MERTEN D-Life ЦЕНТРАЛЬН. НАКЛАДКА д/поворот. мех-ма рольставней, САХАРА | 6.62
MTN3875-6034 | MERTEN D-Life ЦЕНТРАЛЬН. НАКЛАДКА д/поворот. мех-ма рольставней, АНТРАЦИТ | 7.53
MTN3875-6035 | MERTEN D-Life ЦЕНТРАЛЬН. НАКЛАДКА д/поворот. мех-ма рольставней, БЕЛ. ЛОТОС | 5.68
MTN3875-6036 | MERTEN D-Life ЦЕНТРАЛЬН. НАКЛАДКА д/поворот. мех-ма рольставней, НЕРЖ. СТАЛЬ | 8.99
MTN3875-6050 | MERTEN D-Life ЦЕНТРАЛЬН. НАКЛАДКА д/поворот. мех-ма рольставней, НИКЕЛЬ | 23.05
MTN3875-6051 | MERTEN D-Life ЦЕНТРАЛЬН. НАКЛАДКА д/поворот. мех-ма рольставней, ШАМПАНЬ | 22.33
MTN3875-6052 | MERTEN D-Life ЦЕНТРАЛЬН. НАКЛАДКА д/поворот. мех-ма рольставней, МОККО | 23.28
MTN3883-0319 | MERTEN ЦЕНТР. ПЛАТА с марк.«вверх/стоп/вниз»д/мех.выкл.ролств.с упр.ключ,ПОЛ.БЕЛ | 5.34
MTN3883-0325 | MERTEN ЦЕНТР. ПЛАТА с марк.«вверх/стоп/вниз»д/мех.выкл.ролств.с упр.ключ,АКТ.БЕЛ | 5.63
MTN3883-0414 | MERTEN ЦЕНТР. ПЛАТА с марк.«вверх/стоп/вниз»д/мех.выкл.ролств.с упр.ключ,АНТРОЦ | 6.02
MTN3883-0460 | MERTEN ЦЕНТР. ПЛАТА с марк.«вверх/стоп/вниз»д/мех.выкл.ролств.с упр.ключ,АЛЮМИН | 7.52
MTN3900-0000 | MERTEN КРЫШКА для защиты выключателей и розеток от загрязнения, ЗЕЛЕНЫЙ | 1.14
MTN3901-0000 | MERTEN МОДУЛЬ светодиодный подсветки д/выключателей 100-230 В, МНОГОЦВЕТНЫЙ | 27.1
MTN3901-0006 | MERTEN МОДУЛЬ светодиодный подсветки д/выключателей, КРАСНЫЙ | 5.68
MTN3902-0000 | MERTEN МОДУЛЬ подсв. используемый в кач. индикатора 100-230 В X2, МНОГОЦВЕТНЫЙ | 30.18
MTN391619 | MERTEN ЗАГЛУШКА универсальная, ПОЛ.БЕЛЫЙ, SM | 4.44
MTN391625 | MERTEN ЗАГЛУШКА универсальная, АКТИВНЫЙ БЕЛЫЙ, SM | 7.62
MTN391644 | MERTEN ЗАГЛУШКА универсальная, БЕЖЕВЫЙ, SM | 6.35
MTN391814 | MERTEN ЗАГЛУШКА универсальная, АНТРАЦИТ, SM | 7.5
MTN391860 | MERTEN ЗАГЛУШКА универсальная, АЛЮМИНИЙ, SM | 7.96
MTN391919 | MERTEN ЗАГЛУШКА, ПОЛ.БЕЛЫЙ, SD | 5.79
MTN391943 | MERTEN ЗАГЛУШКА, АНТИЧНАЯ ЛАТУНЬ, SD | 22.28
MTN391944 | MERTEN ЗАГЛУШКА, БЕЖЕВЫЙ, SD | 5.97
MTN3921-0000 | MERTEN МОДУЛЬ светодиодный подсветки д/выключателей 8-32 В, МНОГОЦВЕТНЫЙ | 15.48
MTN3922-0000 | MERTEN МОДУЛЬ подсв. используемый в кач. индикатора 8-32 В, X2, МНОГОЦВЕТНЫЙ | 23.84
MTN393803 | MERTEN ЦЕНТР.ПЛАТА д/механизма выключателя аварийного останова, ЖЕЛТЫЙ, SM | 12.8
MTN393819 | MERTEN ЦЕНТР.ПЛАТА д/устройств управления, ПОЛ.БЕЛЫЙ, SM | 12.8
MTN393825 | MERTEN ЦЕНТР.ПЛАТА д/устройств управления, АКТИВНЫЙ БЕЛЫЙ, SM | 12.8
MTN393844 | MERTEN ЦЕНТР.ПЛАТА д/устройств управления, БЕЖЕВЫЙ, SM | 12.62
MTN393914 | MERTEN ЦЕНТР.ПЛАТА д/устройств управления, АНТРАЦИТ, SM | 8.02
MTN393960 | MERTEN ЦЕНТР.ПЛАТА д/устройств управления, АЛЮМИНИЙ, SM | 10.01
MTN3942-0000 | MERTEN МОДУЛЬ подсветки показыв.местонахождение выкл.в темн.помещ., МНОГОЦВЕТНЫЙ | 59.21
MTN395019 | MERTEN ПОЛОСКИ для надписей, SM | 19.66
MTN395100 | MERTEN ЛАМПА тлеющего разряда E10 230 В 0,65 мА пер. тока | 2.2
MTN395131 | MERTEN ЛАМПА светодиодная E10 24 В, КРАСНЫЙ | 7.88
MTN395132 | MERTEN ЛАМПА светодиодная E10 24 В, ЖЕЛТЫЙ | 7.88
MTN395133 | MERTEN ЛАМПА светодиодная E10 24 В, ЗЕЛЕНЫЙ | 8.1
MTN395134 | MERTEN ЛАМПА светодиодная E10 24 В, СИНИЙ | 7.88
MTN395135 | MERTEN ЛАМПА светодиодная E10 24 В, БЕЖЕВЫЙ | 7.88
MTN395569 | MERTEN ПИКТОГРАММА прямоугольная «Без маркировки», ПРОЗРАЧНЫЙ | 2.5
MTN395669 | MERTEN ПИКТОГРАММА прямоугольная «Свет», ПРОЗРАЧНЫЙ | 1.43
MTN395769 | MERTEN ПИКТОГРАММА прямоугольная «Дверь», ПРОЗРАЧНЫЙ | 1.41
MTN395869 | MERTEN ПИКТОГРАММА прямоугольная «Звонок», ПРОЗРАЧНЫЙ | 1.43
MTN395900 | MERTEN ПИКТОГРАММА прямоугольная «без маркировки», КРАСНЫЙ | 1.23
MTN397619 | MERTEN ЦЕНТР.ПЛАТА д/механизма сигнальной лампы, ПОЛ.БЕЛЫЙ, SM | 4.63
MTN397625 | MERTEN ЦЕНТР.ПЛАТА д/механизма сигнальной лампы, АКТИВНЫЙ БЕЛЫЙ, SM | 4.63
MTN397644 | MERTEN ЦЕНТР.ПЛАТА д/механизма сигнальной лампы, БЕЖЕВЫЙ, SM | 4.63
MTN397814 | MERTEN ЦЕНТР.ПЛАТА д/механизма сигнальной лампы, АНТРАЦИТ, SM | 5.2
MTN397860 | MERTEN ЦЕНТР.ПЛАТА д/механизма сигнальной лампы, АЛЮМИНИЙ, SM | 9.49
MTN400114 | MERTEN Aquadesign РАМКА 1-ПОСТ, АНТРАЦИТ | 8.21
MTN400119 | MERTEN Aquadesign РАМКА 1 ПОСТ, ПОЛ.БЕЛЫЙ | 7.25
MTN400160 | MERTEN Aquadesign РАМКА 1 ПОСТ, АЛЮМИНИЙ | 11.28
MTN400214 | MERTEN Aquadesign РАМКА 2-ПОСТА, АНТРАЦИТ | 9.98
MTN400219 | MERTEN Aquadesign РАМКА 2 ПОСТА, ПОЛ.БЕЛЫЙ | 9.99
MTN400260 | MERTEN Aquadesign РАМКА 2 ПОСТА, АЛЮМИНИЙ | 15.9
MTN400314 | MERTEN Aquadesign РАМКА 3-ПОСТА, АНТРАЦИТ | 17.05
MTN400319 | MERTEN Aquadesign РАМКА 3 ПОСТА, ПОЛ.БЕЛЫЙ | 26.76
MTN400360 | MERTEN Aquadesign РАМКА 3-постовая, АЛЮМИНИЙ | 18.94
MTN400414 | MERTEN Aquadesign РАМКА 4-ПОСТА, АНТРАЦИТ | 24.62
MTN400419 | MERTEN Aquadesign РАМКА 4-ПОСТА, ПОЛ.БЕЛЫЙ | 27.24
MTN400460 | MERTEN Aquadesign РАМКА 4-ПОСТА, АЛЮМИНИЙ | 28.16
MTN4010-3215 | MERTEN M-Elegance РАМКА стеклянная 1 пост, МАХАГОН, SM | 17.73
MTN4010-3260 | MERTEN M-Elegance РАМКА стеклянная 1 пост, АЛМАЗ, SM | 18.34
MTN4010-3500 | MERTEN M-CREATIV РАМКА 1 пост, ПРОЗРАЧНЫЙ, SM | 7.73
MTN4010-3614 | MERTEN M-Pure РАМКА 1 пост, АНТРАЦИТ, SM | 3.74
MTN4010-3619 | MERTEN M-Pure РАМКА 1 пост, ПОЛ.БЕЛЫЙ, SM | 2.07
MTN4010-3625 | MERTEN M-Pure РАМКА 1 пост, АКТИВНЫЙ БЕЛЫЙ, SM | 3.19
MTN4010-3646 | M-Pure Decor РАМКА 1 пост, НЕРЖ.СТАЛЬ/АЛЮМИНИЙ, SM | 6.01
MTN4010-3660 | MERTEN M-Pure РАМКА 1 пост, АЛЮМИНИЙ, SM | 3.94
MTN4010-3669 | MERTEN M-Pure Decor РАМКА 1 пост, СЛАНЕЦ/АЛЮМИНИЙ, SM | 6.01
MTN4010-3671 | MERTEN M-Pure Decor РАМКА 1 пост, ВЕНГЕ/АЛЮМИНИЙ, SM | 5.71
MTN4010-3674 | MERTEN M-Pure Decor РАМКА 1 пост, ДУБ/БЕЛЫЙ, SM | 5.95
MTN4010-4715 | MERTEN Antique РАМКА 1 пост, КОРИЧНЕВЫЙ, SD | 4.97
MTN4010-6503 | MERTEN D-Life РАМКА 1-постовая, ЧЕР. ОНИКС | 24.93
MTN4010-6520 | MERTEN D-Life РАМКА 1-постовая, БЕЛ. КРИСТАЛЛ | 24.93
MTN4010-6533 | MERTEN D-Life РАМКА 1-постовая, САХАРА | 2.08
MTN4010-6534 | MERTEN D-Life РАМКА 1-постовая, АНТРАЦИТ | 3.89
MTN4010-6535 | MERTEN D-Life РАМКА 1-постовая, БЕЛ. ЛОТОС | 1.77
MTN4010-6536 | MERTEN D-Life РАМКА 1-постовая, НЕРЖ. СТАЛЬ | 4.78
MTN4010-6547 | MERTEN D-Life РАМКА 1-постовая, БАЗАЛЬТ | 26.54
MTN4010-6550 | MERTEN D-Life РАМКА 1-постовая, НИКЕЛЬ | 15.72
MTN4010-6551 | MERTEN D-Life РАМКА 1-постовая, ШАМПАНЬ | 18.87
MTN4010-6552 | MERTEN D-Life РАМКА 1-постовая, МОККО | 18.5
MTN401114 | MERTEN Aquadesign РАМКА 1-ПОСТ с винт. креплениями, АНТРАЦИТ | 9.23
MTN401119 | MERTEN Aquadesign РАМКА 1-ПОСТ с винт. креплениями, ПОЛ.БЕЛЫЙ | 9.23
MTN401160 | MERTEN Aquadesign РАМКА 1-ПОСТ с винт. креплениями, АЛЮМИНИЙ | 15.21
MTN401214 | MERTEN Aquadesign РАМКА 2-ПОСТА с винт. креплениями, АНТРАЦИТ | 11.16
MTN401219 | MERTEN Aquadesign РАМКА 2 ПОСТА, с винт. креплениями, ПОЛ.БЕЛЫЙ | 11.21
MTN401260 | MERTEN Aquadesign РАМКА 2-ПОСТА с винт. креплениями, АЛЮМИНИЙ | 25.33
MTN401314 | MERTEN Aquadesign РАМКА 3-ПОСТА с винт. креплениями, АНТРАЦИТ | 18.6
MTN401319 | MERTEN Aquadesign РАМКА 3-ПОСТА с винт. креплениями, ПОЛ.БЕЛЫЙ | 24.97
MTN401360 | MERTEN Aquadesign РАМКА 3-ПОСТА с винт. креплениями, АЛЮМИНИЙ | 30.05
MTN401414 | MERTEN Aquadesign РАМКА 4-ПОСТА с винт. креплениями, АНТРАЦИТ | 26.15
MTN401419 | MERTEN Aquadesign РАМКА 4-ПОСТА с винт. креплениями, ПОЛ.БЕЛЫЙ | 29.11
MTN401460 | MERTEN Aquadesign РАМКА 4-ПОСТА с винт. креплениями, АЛЮМИНИЙ | 43.78
MTN4020-3215 | MERTEN M-Elegance РАМКА стеклянная 2 поста, МАХАГОН, SM | 31.89
MTN4020-3260 | MERTEN M-Elegance РАМКА стеклянная 2 поста, АЛМАЗ, SM | 31.89
MTN4020-3500 | MERTEN M-CREATIV РАМКА 2 поста, ПРОЗРАЧНЫЙ, SM | 13.34
MTN4020-3614 | MERTEN M-Pure РАМКА 2 поста, АНТРАЦИТ, SM | 4.01
MTN4020-3619 | MERTEN M-Pure РАМКА 2 поста, ПОЛ.БЕЛЫЙ, SM | 3.04
MTN4020-3625 | MERTEN M-Pure РАМКА 2 поста, АКТИВНЫЙ БЕЛЫЙ, SM | 4.21
MTN4020-3646 | M-Pure Decor РАМКА 2 поста, НЕРЖ.СТАЛЬ/АЛЮМИНИЙ, SM | 9.14
MTN4020-3660 | MERTEN M-Pure РАМКА 2 поста, АЛЮМИНИЙ, SM | 5.09
MTN4020-3669 | MERTEN M-Pure Decor РАМКА 2 поста б/перегородки, СЛАНЕЦ/АЛЮМИНИЙ, SM | 9.14
MTN4020-3671 | MERTEN M-Pure Decor РАМКА 2 поста, ВЕНГЕ/АЛЮМИНИЙ, SM | 9.14
MTN4020-3674 | MERTEN M-Pure Decor РАМКА 2 поста, ДУБ/БЕЛЫЙ, SM | 10.75
MTN4020-4715 | MERTEN Antique РАМКА 2 поста, КОРИЧНЕВЫЙ, SD | 8.08
MTN4020-6503 | MERTEN D-Life РАМКА 2-постовая, ЧЕР. ОНИКС | 44.23
MTN4020-6520 | MERTEN D-Life РАМКА 2-постовая, БЕЛ. КРИСТАЛЛ | 44.23
MTN4020-6533 | MERTEN D-Life РАМКА 2-постовая, САХАРА | 4.26
MTN4020-6534 | MERTEN D-Life РАМКА 2-постовая, АНТРАЦИТ | 6.63
MTN4020-6535 | MERTEN D-Life РАМКА 2-постовая, БЕЛ. ЛОТОС | 3.08
MTN4020-6536 | MERTEN D-Life РАМКА 2-постовая, НЕРЖ. СТАЛЬ | 8.2
MTN4020-6547 | MERTEN D-Life РАМКА 2-постовая, БАЗАЛЬТ | 47.44
MTN4020-6550 | MERTEN D-Life РАМКА 2-постовая, НИКЕЛЬ | 30.24
MTN4020-6551 | MERTEN D-Life РАМКА 2-постовая, ШАМПАНЬ | 38.56
MTN4020-6552 | MERTEN D-Life РАМКА 2-постовая, МОККО | 37.8
MTN4025-3215 | MERTEN M-Elegance РАМКА стеклянная 2 поста б/перегородки, МАХАГОН, SM | 42.14
MTN4025-3260 | MERTEN M-Elegance РАМКА стеклянная 2 поста б/перегородки, АЛМАЗ, SM | 42.14
MTN4025-3500 | MERTEN M-CREATIV РАМКА 2 поста б/перегородки. ПРОЗРАЧНЫЙ, SM | 30.84
MTN4025-3614 | MERTEN M-Pure РАМКА 2 поста б/перегородки, АНТРАЦИТ, SM | 5.97
MTN4025-3619 | MERTEN M-Pure РАМКА 2 поста б/перегородки, ПОЛ.БЕЛЫЙ, SM | 6.03
MTN4025-3625 | MERTEN M-Pure РАМКА 2 поста б/перегородки, АКТИВНЫЙ БЕЛЫЙ, SM | 6.03
MTN4025-3646 | MERTEN M-Pure Decor РАМКА 2 поста б/перегородки, НЕРЖ.СТАЛЬ/АЛЮМИНИЙ, SM | 11.96
MTN4025-3660 | MERTEN M-Pure РАМКА 2 поста б/перегородки, АЛЮМИНИЙ, SM | 9.25
MTN4025-3669 | MERTEN M-Pure Decor РАМКА 2 поста б/перегородки, СЛАНЕЦ/АЛЮМИНИЙ, SM | 11.96
MTN4025-3671 | MERTEN M-Pure Decor РАМКА 2 поста б/перегородки, ВЕНГЕ/АЛЮМИНИЙ, SM | 11.96
MTN4025-3674 | MERTEN M-Pure Decor РАМКА 2 поста б/перегородки, ДУБ/БЕЛЫЙ, SM | 11.96
MTN4025-6535 | MERTEN D-Life РАМКА 2-постовая для розетки для электробритв, БЕЛ. ЛОТОС | 15.12
MTN4030-3215 | MERTEN M-Elegance РАМКА стеклянная 3 поста, МАХАГОН, SM | 52.18
MTN4030-3260 | MERTEN M-Elegance РАМКА стеклянная 3 поста, АЛМАЗ, SM | 46.97
MTN4030-3500 | MERTEN M-CREATIV РАМКА 3 поста, ПРОЗРАЧНЫЙ, SM | 21.37
MTN4030-3614 | MERTEN M-Pure РАМКА 3 поста, АНТРАЦИТ, SM | 6.08
MTN4030-3619 | MERTEN M-Pure РАМКА 3 поста, ПОЛ.БЕЛЫЙ, SM | 5.06
MTN4030-3625 | MERTEN M-Pure РАМКА 3 поста, АКТИВНЫЙ БЕЛЫЙ, SM | 7.01
MTN4030-3646 | M-Pure Decor РАМКА 3 поста, НЕРЖ.СТАЛЬ/АЛЮМИНИЙ, SM | 15.07
MTN4030-3660 | MERTEN M-Pure РАМКА 3 поста, АЛЮМИНИЙ, SM | 7.72
MTN4030-3669 | MERTEN M-Pure Decor РАМКА 3 поста, СЛАНЕЦ/АЛЮМИНИЙ, SM | 15.07
MTN4030-3671 | MERTEN M-Pure Decor РАМКА 3 поста, ВЕНГЕ/АЛЮМИНИЙ, SM | 17.73
MTN4030-3674 | MERTEN M-Pure Decor РАМКА 3 поста, ДУБ/БЕЛЫЙ, SM | 17.39
MTN4030-4715 | MERTEN Antique РАМКА 3 поста, КОРИЧНЕВЫЙ, SD | 10.51
MTN4030-6503 | MERTEN D-Life РАМКА 3-постовая, ЧЕР. ОНИКС | 73.99
MTN4030-6520 | MERTEN D-Life РАМКА 3-постовая, БЕЛ. КРИСТАЛЛ | 73.99
MTN4030-6533 | MERTEN D-Life РАМКА 3-постовая, САХАРА | 6.67
MTN4030-6534 | MERTEN D-Life РАМКА 3-постовая, АНТРАЦИТ | 10.52
MTN4030-6535 | MERTEN D-Life РАМКА 3-постовая, БЕЛ. ЛОТОС | 4.82
MTN4030-6536 | MERTEN D-Life РАМКА 3-постовая, НЕРЖ. СТАЛЬ | 12.98
MTN4030-6547 | MERTEN D-Life РАМКА 3-постовая, БАЗАЛЬТ | 80.41
MTN4030-6550 | MERTEN D-Life РАМКА 3-постовая, НИКЕЛЬ | 49.22
MTN4030-6551 | MERTEN D-Life РАМКА 3-постовая, ШАМПАНЬ | 62.75
MTN4030-6552 | MERTEN D-Life РАМКА 3-постовая, МОККО | 61.52
MTN403105 | MERTEN M-Elegance РАМКА металлическая 1 пост, ТИТАН, SM | 19.41
MTN403114 | MERTEN M-Elegance РАМКА металлическая 1 пост, СЕРЫЙ РОДИЙ, SM | 19.41
MTN403139 | MERTEN M-Elegance РАМКА металлическая 1 пост, ХРОМ, SM | 19.41
MTN403160 | MERTEN M-Elegance РАМКА металлическая 1 пост, ПЛАТИНА-СЕРЕБРО, SM | 19.41
MTN403205 | MERTEN M-Elegance РАМКА металлическая 2 поста, ТИТАН, SM | 31.18
MTN403214 | MERTEN M-Elegance РАМКА металлическая 2 поста, СЕРЫЙ РОДИЙ, SM | 31.18
MTN403239 | MERTEN M-Elegance РАМКА металлическая 2 поста, ХРОМ, SM | 31.18
MTN403260 | MERTEN M-Elegance РАМКА металлическая 2 поста, ПЛАТИНА-СЕРЕБРО, SM | 31.18
MTN403305 | MERTEN M-Elegance РАМКА металлическая 3 поста, ТИТАН, SM | 39.75
MTN403314 | MERTEN M-Elegance РАМКА металлическая 3 поста, СЕРЫЙ РОДИЙ, SM | 39.75
MTN403339 | MERTEN M-Elegance РАМКА металлическая 3 поста, ХРОМ, SM | 40.95
MTN403360 | MERTEN M-Elegance РАМКА металлическая 3 поста, ПЛАТИНА-СЕРЕБРО, SM | 39.75
MTN403405 | MERTEN M-Elegance РАМКА металлическая 4 поста, ТИТАН, SM | 49.73
MTN403414 | MERTEN M-Elegance РАМКА металлическая 4 поста, СЕРЫЙ РОДИЙ, SM | 49.73
MTN403439 | MERTEN M-Elegance РАМКА металлическая 4 поста, ХРОМ, SM | 50.23
MTN403460 | MERTEN M-Elegance РАМКА металлическая 4 поста, ПЛАТИНА-СЕРЕБРО, SM | 50.23
MTN403505 | MERTEN M-Elegance РАМКА металлическая 5 постов, ТИТАН, SM | 67.7
MTN403514 | MERTEN M-Elegance РАМКА металлическая 5 постов, СЕРЫЙ РОДИЙ, SM | 67.7
MTN4035-3500 | MERTEN M-CREATIV, РАМКА 3 поста б/перегородки, ПРОЗРАЧНЫЙ, SM | 39.15
MTN403539 | MERTEN M-Elegance РАМКА металлическая 5 постов, ХРОМ, SM | 67.7
MTN403560 | MERTEN M-Elegance РАМКА металлическая 5 постов, ПЛАТИНА-СЕРЕБРО, SM | 67.7
MTN403805 | MERTEN M-Elegance РАМКА металлическая 2 поста б/перегородки, ТИТАН, SM | 32.44
MTN403814 | MERTEN M-Elegance РАМКА металлическая 2 поста б/перегородки, СЕРЫЙ РОДИЙ, SM | 32.44
MTN403839 | MERTEN M-Elegance РАМКА металлическая 2 поста б/перегородки, ХРОМ, SM | 32.44
MTN403860 | MERTEN M-Elegance РАМКА металлическ. 2 поста б/перегородки, ПЛАТИНА-СЕРЕБРО, SM | 32.44
MTN4040-3215 | MERTEN M-Elegance РАМКА стеклянная 4 поста, МАХАГОН, SM | 71.79
MTN4040-3260 | MERTEN M-Elegance РАМКА стеклянная 4 поста, АЛМАЗ, SM | 71.79
MTN4040-3500 | MERTEN M-CREATIV, РАМКА 4 поста. ПРОЗРАЧНЫЙ, SM | 32.33
MTN4040-3614 | MERTEN M-Pure РАМКА 4 поста, АНТРАЦИТ, SM | 10.19
MTN4040-3619 | MERTEN M-Pure РАМКА 4 поста, ПОЛ.БЕЛЫЙ, SM | 8.58
MTN4040-3625 | MERTEN M-Pure РАМКА 4 поста, АКТИВНЫЙ БЕЛЫЙ, SM | 11.76
MTN4040-3646 | MERTEN M-Pure Decor РАМКА 4 поста, НЕРЖ.СТАЛЬ/АЛЮМИНИЙ, SM | 23.85
MTN4040-3660 | MERTEN M-Pure РАМКА 4 поста, АЛЮМИНИЙ, SM | 13.49
MTN4040-3669 | MERTEN M-Pure Decor РАМКА 4 поста, СЛАНЕЦ/АЛЮМИНИЙ, SM | 28.06
MTN4040-3671 | MERTEN M-Pure Decor РАМКА 4 поста, ВЕНГЕ/АЛЮМИНИЙ, SM | 28.06
MTN4040-3674 | MERTEN M-Pure Decor РАМКА 4 поста, ДУБ/БЕЛЫЙ, SM | 28.06
MTN4040-4715 | MERTEN Antique РАМКА 4 поста, КОРИЧНЕВЫЙ, SD | 13.66
MTN4040-6503 | MERTEN D-Life РАМКА 4-постовая, ЧЕР. ОНИКС | 92.88
MTN4040-6520 | MERTEN D-Life РАМКА 4-постовая, БЕЛ. КРИСТАЛЛ | 92.88
MTN4040-6533 | MERTEN D-Life РАМКА 4-постовая, САХАРА | 8.85
MTN4040-6534 | MERTEN D-Life РАМКА 4-постовая, АНТРАЦИТ | 15.78
MTN4040-6535 | MERTEN D-Life РАМКА 4-постовая, БЕЛ. ЛОТОС | 7.96
MTN4040-6536 | MERTEN D-Life РАМКА 4-постовая, НЕРЖ. СТАЛЬ | 19.13
MTN4040-6547 | MERTEN D-Life РАМКА 4-постовая, БАЗАЛЬТ | 105.35
MTN4040-6550 | MERTEN D-Life РАМКА 4-постовая, НИКЕЛЬ | 83.63
MTN4040-6551 | MERTEN D-Life РАМКА 4-постовая, ШАМПАНЬ | 106.63
MTN4040-6552 | MERTEN D-Life РАМКА 4-постовая, МОККО | 104.54
MTN404103 | MERTEN M-Elegance РАМКА стеклянная 1 пост, ЧЕРНЫЙ ОНИКС, SM | 17.79
MTN404104 | MERTEN M-Elegance РАМКА стеклянная 1 пост, ИЗУМРУД, SM | 17.79
MTN404119 | MERTEN M-Elegance РАМКА стеклянная 1 пост, БРИЛЛИАНТ, SM | 17.79
MTN404203 | MERTEN M-Elegance РАМКА стеклянная 2 поста, ЧЕРНЫЙ ОНИКС, SM | 33.68
MTN404204 | MERTEN M-Elegance РАМКА стеклянная 2 поста, ИЗУМРУД, SM | 33.68
MTN404219 | MERTEN M-Elegance РАМКА стеклянная 2 поста, БРИЛЛИАНТ, SM | 33.23
MTN404303 | MERTEN M-Elegance РАМКА стеклянная 3 поста, ЧЕРНЫЙ ОНИКС, SM | 46.18
MTN404304 | MERTEN M-Elegance РАМКА стеклянная 3 поста, ИЗУМРУД, SM | 50.08
MTN404319 | MERTEN M-Elegance РАМКА стеклянная 3 поста, БРИЛЛИАНТ, SM | 53.08
MTN404403 | MERTEN M-Elegance РАМКА стеклянная 4 поста, ЧЕРНЫЙ ОНИКС, SM | 65.94
MTN404404 | MERTEN M-Elegance РАМКА стеклянная 4 поста, ИЗУМРУД, SM | 69.12
MTN404419 | MERTEN M-Elegance РАМКА стеклянная 4 поста, БРИЛЛИАНТ, SM | 65.94
MTN404503 | MERTEN M-Elegance РАМКА стеклянная 5 постов, ЧЕРНЫЙ ОНИКС, SM | 110.14
MTN404504 | MERTEN M-Elegance РАМКА стеклянная 5 постов, ИЗУМРУД, SM | 110.73
MTN404519 | MERTEN M-Elegance РАМКА стеклянная 5 постов, БРИЛЛИАНТ, SM | 99.76
MTN404803 | MERTEN M-Elegance РАМКА стеклянная 2 поста б/перегородки, ЧЕРНЫЙ ОНИКС, SM | 44.52
MTN404804 | MERTEN M-Elegance РАМКА стеклянная 2 поста б/перегородки, ИЗУМРУД, SM | 44.52
MTN404819 | MERTEN M-Elegance РАМКА стеклянная 2 поста б/перегородки, БРИЛЛИАНТ, SM | 44.52
MTN4050-3215 | MERTEN M-Elegance РАМКА стеклянная 5 постов, МАХАГОН, SM | 110.64
MTN4050-3260 | MERTEN M-Elegance РАМКА стеклянная 5 постов, АЛМАЗ, SM | 94.05
MTN4050-3500 | MERTEN M-CREATIV РАМКА 5 постов, ПРОЗРАЧНЫЙ, SM | 47
MTN4050-3614 | MERTEN M-Pure РАМКА 5 постов, АНТРАЦИТ, SM | 15.33
MTN4050-3619 | MERTEN M-Pure РАМКА 5 постов, ПОЛ.БЕЛЫЙ, SM | 13.83
MTN4050-3625 | MERTEN M-Pure РАМКА 5 постов, АКТИВНЫЙ БЕЛЫЙ, SM | 17.86
MTN4050-3646 | MERTEN M-Pure Decor РАМКА 5 постов, НЕРЖ.СТАЛЬ/АЛЮМИНИЙ, SM | 37.03
MTN4050-3660 | MERTEN M-Pure РАМКА 5 постов, АЛЮМИНИЙ, SM | 20.54
MTN4050-3669 | MERTEN M-Pure Decor РАМКА 5 постов, СЛАНЕЦ/АЛЮМИНИЙ, SM | 43.57
MTN4050-3671 | MERTEN M-Pure Decor РАМКА 5 постов, ВЕНГЕ/АЛЮМИНИЙ, SM | 43.57
MTN4050-3674 | MERTEN M-Pure Decor РАМКА 5 постов, ДУБ/БЕЛЫЙ, SM | 42.74
MTN4050-4715 | MERTEN Antique РАМКА 5 постов, КОРИЧНЕВЫЙ, SD | 17.75
MTN4050-6503 | MERTEN D-Life РАМКА 5-постовая, ЧЕР. ОНИКС | 125.46
MTN4050-6520 | MERTEN D-Life РАМКА 5-постовая, БЕЛ. КРИСТАЛЛ | 125.46
MTN4050-6533 | MERTEN D-Life РАМКА 5-постовая, САХАРА | 14.2
MTN4050-6534 | MERTEN D-Life РАМКА 5-постовая, АНТРАЦИТ | 22.08
MTN4050-6535 | MERTEN D-Life РАМКА 5-постовая, БЕЛ. ЛОТОС | 12.3
MTN4050-6536 | MERTEN D-Life РАМКА 5-постовая, НЕРЖ. СТАЛЬ | 30.01
MTN4050-6547 | MERTEN D-Life РАМКА 5-постовая, БАЗАЛЬТ | 128.67
MTN4050-6550 | MERTEN D-Life РАМКА 5-постовая, НИКЕЛЬ | 137.17
MTN4050-6551 | MERTEN D-Life РАМКА 5-постовая, ШАМПАНЬ | 174.88
MTN4050-6552 | MERTEN D-Life РАМКА 5-постовая, МОККО | 171.46
MTN4051-3470 | MERTEN M-Elegance РАМКА деревянная 1 пост, БУК, SM | 15.1
MTN4051-3471 | MERTEN M-Elegance РАМКА деревянная 1 пост, ВЕНГЕ, SM | 15.1
MTN4051-3472 | MERTEN M-Elegance РАМКА деревянная 1 пост, ВИШНЯ, SM | 15.1
MTN4051-3473 | MERTEN M-Elegance РАМКА деревянная 1 пост, ОРЕХ, SM | 15.1
MTN4052-3470 | MERTEN M-Elegance РАМКА деревянная 2 поста, БУК, SM | 21.3
MTN4052-3471 | MERTEN M-Elegance РАМКА деревянная 2 поста, ВЕНГЕ, SM | 21.09
MTN4052-3472 | MERTEN M-Elegance РАМКА деревянная 2 поста, ВИШНЯ, SM | 21.09
MTN4052-3473 | MERTEN M-Elegance РАМКА деревянная 2 поста, ОРЕХ, SM | 21.09
MTN4053-3470 | MERTEN M-Elegance РАМКА деревянная 3 поста, БУК, SM | 27.24
MTN4053-3471 | MERTEN M-Elegance РАМКА деревянная 3 поста, ВЕНГЕ, SM | 27.24
MTN4053-3472 | MERTEN M-Elegance РАМКА деревянная 3 поста, ВИШНЯ, SM | 27.24
MTN4053-3473 | MERTEN M-Elegance РАМКА деревянная 3 поста, ОРЕХ, SM | 26.97
MTN4054-3470 | MERTEN M-Elegance РАМКА деревянная 4 поста, БУК, SM | 35.95
MTN4054-3471 | MERTEN M-Elegance РАМКА деревянная 4 поста, ВЕНГЕ, SM | 35.95
MTN4054-3472 | MERTEN M-Elegance РАМКА деревянная 4 поста, ВИШНЯ, SM | 35.95
MTN4054-3473 | MERTEN M-Elegance РАМКА деревянная 4 поста, ОРЕХ, SM | 35.95
MTN4055-3470 | MERTEN M-Elegance РАМКА деревянная 5 постов, БУК, SM | 44.58
MTN4055-3471 | MERTEN M-Elegance РАМКА деревянная 5 постов, ВЕНГЕ, SM | 44.58
MTN4055-3472 | MERTEN M-Elegance РАМКА деревянная 5 постов, ВИШНЯ, SM | 44.58
MTN4055-3473 | MERTEN M-Elegance РАМКА деревянная 5 постов, ОРЕХ, SM | 44.58
MTN4058-3470 | MERTEN M-Elegance РАМКА деревянная 2 поста б/перегородки, БУК, SM | 26.69
MTN4058-3471 | MERTEN M-Elegance РАМКА деревянная 2 поста б/перегородки, ВЕНГЕ, SM | 26.46
MTN4058-3472 | MERTEN M-Elegance РАМКА деревянная 2 поста б/перегородки, ВИШНЯ, SM | 26.46
MTN4058-3473 | MERTEN M-Elegance РАМКА деревянная 2 поста б/перегородки, ОРЕХ, SM | 26.46
MTN4075-6033 | MERTEN D-Life ЗАГЛУШКА, САХАРА | 4.97
MTN4075-6034 | MERTEN D-Life ЗАГЛУШКА, АНТРАЦИТ | 7.45
MTN4075-6035 | MERTEN D-Life ЗАГЛУШКА, БЕЛ. ЛОТОС | 4.22
MTN4075-6036 | MERTEN D-Life ЗАГЛУШКА, НЕРЖ. СТАЛЬ | 7.64
MTN4075-6050 | MERTEN D-Life ЗАГЛУШКА, НИКЕЛЬ | 20.1
MTN4075-6051 | MERTEN D-Life ЗАГЛУШКА, ШАМПАНЬ | 20.51
MTN4075-6052 | MERTEN D-Life ЗАГЛУШКА, МОККО | 20.1
MTN4080-6033 | MERTEN D-Life АДАПТЕР для интеграции System M к D-Life, САХАРА | 5.68
MTN4080-6034 | MERTEN D-Life АДАПТЕР для интеграции System M к D-Life, АНТРАЦИТ | 7.45
MTN4080-6035 | MERTEN D-Life АДАПТЕР для интеграции System M к D-Life, БЕЛ. ЛОТОС | 4.82
MTN4080-6036 | MERTEN D-Life АДАПТЕР для интеграции System M к D-Life, НЕРЖ. СТАЛЬ | 8.2
MTN4080-6050 | MERTEN D-Life АДАПТЕР для интеграции System M к D-Life, НИКЕЛЬ | 12.55
MTN4080-6051 | MERTEN D-Life АДАПТЕР для интеграции System M к D-Life, ШАМПАНЬ | 12.8
MTN4080-6052 | MERTEN D-Life АДАПТЕР для интеграции System M к D-Life, МОККО | 12.55
MTN4081-6033 | MERTEN D-Life АДАПТЕР с крышкой для интеграции System M в D-Life, САХАРА | 14.2
MTN4081-6034 | MERTEN D-Life АДАПТЕР с крышкой для интеграции System M в D-Life, АНТРАЦИТ | 18.64
MTN4081-6035 | MERTEN D-Life АДАПТЕР с крышкой для интеграции System M в D-Life, БЕЛ. ЛОТОС | 12.06
MTN4081-6036 | MERTEN D-Life АДАПТЕР с крышкой для интеграции System M в D-Life, НЕРЖ. СТАЛЬ | 19.3
MTN4081-6050 | MERTEN D-Life АДАПТЕР с крышкой для интеграции System M в D-Life, НИКЕЛЬ | 36.19
MTN4081-6051 | MERTEN D-Life АДАПТЕР с крышкой для интеграции System M в D-Life, ШАМПАНЬ | 36.91
MTN4081-6052 | MERTEN D-Life АДАПТЕР с крышкой для интеграции System M в D-Life, МОККО | 36.19
MTN4089-6033 | MERTEN D-Life АДАПТЕР для интеграции UNICA к D-Life, САХАРА | 14.2
MTN4089-6034 | MERTEN D-Life АДАПТЕР для интеграции UNICA к D-Life, АНТРАЦИТ | 18.64
MTN4089-6035 | MERTEN D-Life АДАПТЕР для интеграции UNICA к D-Life, БЕЛ. ЛОТОС | 12.06
MTN4089-6036 | MERTEN D-Life АДАПТЕР для интеграции UNICA к D-Life, НЕРЖ. СТАЛЬ | 19.3
MTN411519 | MERTEN КЛАВИША Х2 для жалюзи и кноп., ПОЛ.БЕЛЫЙ, QF SD | 5.23
MTN411543 | MERTEN КЛАВИША Х2 для жалюзи и кноп., АНТИЧНАЯ ЛАТУНЬ, QF SD | 28.15
MTN411544 | MERTEN КЛАВИША Х2 для жалюзи и кноп., БЕЖЕВЫЙ, QF SD | 6.46
MTN411819 | MERTEN КЛАВИША с прямоуг. окошком д/симв. ПОЛ.БЕЛЫЙ, SD | 5.15
MTN411843 | MERTEN КЛАВИША с прямоуг. окошком д/симв. АНТИЧНАЯ ЛАТУНЬ, SD | 25.33
MTN411844 | MERTEN КЛАВИША с прямоуг. окошком д/симв. БЕЖЕВЫЙ, SD | 4.91
MTN411919 | MERTEN КЛАВИША 2-ная д/механизма выкл. вентилятора, ПОЛ.БЕЛЫЙ, SD | 6.62
MTN411944 | MERTEN КЛАВИША 2-ная д/механизма выкл. вентилятора, БЕЖЕВЫЙ, SD | 6.62
MTN412119 | MERTEN КЛАВИША Х1, ПОЛ.БЕЛЫЙ, SD | 2.32
MTN412143 | MERTEN КЛАВИША Х1, АНТИЧНАЯ ЛАТУНЬ, SD | 13.22
MTN412144 | MERTEN КЛАВИША Х1, БЕЖЕВЫЙ, SD | 2.67
MTN4122-0319 | MERTEN ЦЕНТР.ПЛАТА антенной розетки 2 отв., ПОЛ.БЕЛЫЙ, SM | 7.05
MTN4122-0325 | MERTEN ЦЕНТР.ПЛАТА антенной розетки 2 отв., АКТИВНЫЙ БЕЛЫЙ, SM | 5.99
MTN4122-0344 | MERTEN ЦЕНТР.ПЛАТА антенной розетки 2 отв., БЕЖЕВЫЙ, SM | 8.45
MTN4122-0414 | MERTEN ЦЕНТР.ПЛАТА антенной розетки 2 отв., АНТРАЦИТ, SM | 7.05
MTN4122-0460 | MERTEN ЦЕНТР.ПЛАТА антенной розетки 2 отв., АЛЮМИНИЙ, SM | 9.65
MTN412319 | MERTEN КЛАВИША с полем д/надписи, ПОЛ.БЕЛЫЙ, SD | 6.19
MTN4123-4015 | MERTEN ЦЕНТР.НАКЛАДКА для антен. роз. с 3 отв. КОРИЧНЕВЫЙ SD | 11.74
MTN412343 | MERTEN КЛАВИША с полем д/надписи, ЛАТУНЬ, SD | 29.4
MTN412344 | MERTENКЛАВИША с полем д/надписи, БЕЖЕВЫЙ, SD | 7.35
MTN4123-6033 | MERTEN D-Life ЦЕНТРАЛЬНАЯ НАКЛАДКА TV розетки, 2/3 отверстий, САХАРА | 3.58
MTN4123-6034 | MERTEN D-Life ЦЕНТРАЛЬНАЯ НАКЛАДКА TV розетки, 2/3 отверстий, АНТРАЦИТ | 6.22
MTN4123-6035 | MERTEN D-Life ЦЕНТРАЛЬНАЯ НАКЛАДКА TV розетки, 2/3 отверстий, БЕЛ. ЛОТОС | 2.56
MTN4123-6036 | MERTEN D-Life ЦЕНТРАЛЬНАЯ НАКЛАДКА TV розетки, 2/3 отверстий, НЕРЖ. СТАЛЬ | 6.44
MTN4123-6050 | MERTEN D-Life ЦЕНТРАЛЬНАЯ НАКЛАДКА TV розетки, 2/3 отверстий, НИКЕЛЬ | 14.51
MTN4123-6051 | MERTEN D-Life ЦЕНТРАЛЬНАЯ НАКЛАДКА TV розетки, 2/3 отверстий, ШАМПАНЬ | 15.73
MTN4123-6052 | MERTEN D-Life ЦЕНТРАЛЬНАЯ НАКЛАДКА TV розетки, 2/3 отверстий, МОККО | 15.43
MTN412519 | MERTEN КЛАВИША Х2, ПОЛ.БЕЛЫЙ, SD | 2.71
MTN412543 | MERTEN КЛАВИША Х2, АНТИЧНАЯ ЛАТУНЬ, SD | 21.1
MTN412544 | MERTEN КЛАВИША Х2, БЕЖЕВЫЙ, SD | 3.49
MTN412619 | MERTEN КЛАВИША Х2 с пикторгаммами, ПОЛ.БЕЛЫЙ, SD | 7.2
MTN412719 | MERTEN КЛАВИША с окном для символа, IP44 ПОЛ.БЕЛЫЙ, SD | 8.59
MTN412819 | MERTEN КЛАВИША с маркировкой «звонок», ПОЛ.БЕЛЫЙ, SD | 4.61
MTN412919 | MERTEN КЛАВИША с маркировкой «свет», ПОЛ.БЕЛЫЙ, SD | 4.61
MTN413519 | MERTEN КЛАВИША двойная с окном для свет. инд. ПОЛ.БЕЛЫЙ, SD | 8.16
MTN413543 | MERTEN КЛАВИША двойная с окном для свет. инд. АНТИЧНАЯ ЛАТУНЬ, SD | 54.2
MTN413544 | MERTEN КЛАВИША двойная с окном для свет. инд. БЕЖЕВЫЙ, SD | 8.16
MTN4215-6033 | MERTEN D-Life ЦЕНТРАЛЬНАЯ НАКЛАДКА для розетки 2-ной RJ11/RJ12, САХАРА | 5.54
MTN4215-6034 | MERTEN D-Life ЦЕНТРАЛЬНАЯ НАКЛАДКА для розетки 2-ной RJ11/RJ12, АНТРАЦИТ | 8.19
MTN4215-6035 | MERTEN D-Life ЦЕНТРАЛЬНАЯ НАКЛАДКА для розетки 2-ной RJ11/RJ12, БЕЛ. ЛОТОС | 4.71
MTN4215-6036 | MERTEN D-Life ЦЕНТРАЛЬНАЯ НАКЛАДКА для розетки 2-ной RJ11/RJ12, НЕРЖ. СТАЛЬ | 8.48
MTN4215-6050 | MERTEN D-Life ЦЕНТРАЛЬНАЯ НАКЛАДКА для розетки 2-ной RJ11/RJ12, НИКЕЛЬ | 17.68
MTN4215-6051 | MERTEN D-Life ЦЕНТРАЛЬНАЯ НАКЛАДКА для розетки 2-ной RJ11/RJ12, ШАМПАНЬ | 18.04
MTN4215-6052 | MERTEN D-Life ЦЕНТРАЛЬНАЯ НАКЛАДКА для розетки 2-ной RJ11/RJ12, МОККО | 17.68
MTN4250-4015 | MERTEN ЦЕНТР. НАКЛАДКА для мех-ма TAE/Audio поле для надписи, КОРИЧНЕВЫЙ, SD | 12.17
MTN4250-6033 | MERTEN D-Life ЦЕНТРАЛЬНАЯ НАКЛАДКА для TAE/Audio, САХАРА | 4.78
MTN4250-6034 | MERTEN D-Life ЦЕНТРАЛЬНАЯ НАКЛАДКА для TAE/Audio, АНТРАЦИТ | 6.17
MTN4250-6035 | MERTEN D-Life ЦЕНТРАЛЬНАЯ НАКЛАДКА для TAE/Audio, БЕЛ. ЛОТОС | 4.02
MTN4250-6036 | MERTEN D-Life ЦЕНТРАЛЬНАЯ НАКЛАДКА для TAE/Audio, НЕРЖ. СТАЛЬ | 6.49
MTN4250-6050 | MERTEN D-Life ЦЕНТРАЛЬНАЯ НАКЛАДКА для TAE/Audio/USB, НИКЕЛЬ | 17.29
MTN4250-6051 | MERTEN D-Life ЦЕНТРАЛЬНАЯ НАКЛАДКА для TAE/Audio/USB, ШАМПАНЬ | 17.81
MTN4250-6052 | MERTEN D-Life ЦЕНТРАЛЬНАЯ НАКЛАДКА для TAE/Audio/USB, МОККО | 17.46
MTN430714 | MERTEN КЛАВИША с окошком д/свет.индикации и пиктогр"ключ", АНТРАЦИТ, SM | 5.56
MTN430760 | MERTEN КЛАВИША с окошком д/свет.индикации и пиктогр"ключ", АЛЮМИНИЙ, SM | 7.93
MTN430814 | MERTEN КЛАВИША с окошком д/свет.индикации и пиктогр"звонок", АНТРАЦИТ, SM | 5.56
MTN430860 | MERTEN КЛАВИША с окошком д/свет.индикации и пиктогр"звонок", АЛЮМИНИЙ, SM | 7.93
MTN430914 | MERTEN КЛАВИША с окошком д/свет.индикации и пиктогр"свет", АНТРАЦИТ, SM | 5.56
MTN430960 | MERTEN КЛАВИША с окошком д/свет.индикации и пиктогр"свет", АЛЮМИНИЙ, SM | 7.93
MTN431014 | MERTEN КЛАВИША с окошком д/световой индикации, АНТРАЦИТ, SM | 4.98
MTN431060 | MERTEN КЛАВИША с окошком д/световой индикации, АЛЮМИНИЙ, SM | 7.26
MTN431714 | MERTEN КЛАВИША с ок. д/свет.индик. и пикт."штепсельная вилка", АНТРАЦИТ, SM | 6.44
MTN431760 | MERTEN КЛАВИША с ок. д/свет.индик. и пикт."штепсельная вилка", АЛЮМИНИЙ, SM | 7.93
MTN432019 | MERTEN КЛАВИША Х1 IP44, ПОЛ.БЕЛЫЙ, SM | 5.97
MTN432025 | MERTEN КЛАВИША Х1 IP44, АКТИВНЫЙ БЕЛЫЙ, SM | 6.8
MTN432044 | MERTEN КЛАВИША Х1 IP44, БЕЖЕВЫЙ, SM | 5.97
MTN432119 | MERTEN КЛАВИША Х1, ПОЛ.БЕЛЫЙ, SM | 1.81
MTN432125 | MERTEN КЛАВИША Х1, АКТИВНЫЙ БЕЛЫЙ, SM | 2.75
MTN432144 | MERTEN КЛАВИША Х1, БЕЖЕВЫЙ, SM | 2.83
MTN432219 | MERTEN КЛАВИША с маркировкой I/0 , ПОЛ.БЕЛЫЙ, SM | 3.78
MTN432225 | MERTEN КЛАВИША с маркировкой I/0 , АКТИВНЫЙ БЕЛЫЙ, SM | 3.78
MTN432244 | MERTEN КЛАВИША с маркировкой I/0 ,БЕЖЕВЫЙ, SM | 3.78
MTN432319 | MERTEN КЛАВИША с полем для надписи, ПОЛ.БЕЛЫЙ, SM | 4.5
MTN432325 | MERTEN КЛАВИША с полем для надписи,АКТИВНЫЙ БЕЛЫЙ, SM | 4.5
MTN432344 | MERTEN КЛАВИША с полем для надписи, БЕЖЕВЫЙ, SM | 4.5
MTN432419 | MERTEN КЛАВИША Х2 д/рольставней, ПОЛ.БЕЛЫЙ, SM | 5.97
MTN432425 | MERTEN КЛАВИША Х2 д/рольставней, АКТИВНЫЙ БЕЛЫЙ, SM | 5.65
MTN432444 | MERTEN КЛАВИША Х2 д/рольставней, БЕЖЕВЫЙ, SM | 5.65
MTN432519 | MERTEN КЛАВИША Х2, ПОЛ.БЕЛЫЙ, SM | 3.12
MTN432525 | MERTEN КЛАВИША Х2, АКТИВНЫЙ БЕЛЫЙ, SM | 4.43
MTN432544 | MERTEN КЛАВИША Х2, БЕЖЕВЫЙ, SM | 4.11
MTN432619 | MERTEN КЛАВИША двойн. с индик., пикт."горничная" "переч.звонок", ПОЛ.БЕЛЫЙ, SM | 6.45
MTN432625 | MERTEN КЛАВИША двойн. с индик., пикт."горничн." "переч.звон.", АКТИВН. БЕЛЫЙ, SM | 6.45
MTN432644 | MERTEN КЛАВИША двойн. с индик., пикт."горничная" "переч.звонок", БЕЖЕВЫЙ, SM | 6.45
MTN432719 | MERTEN КЛАВИША с окошком д/свет.индикации и полем д/надп. IP 44, ПОЛ.БЕЛЫЙ, SM | 6.9
MTN432725 | MERTEN КЛАВИША с окошком д/свет.инд. и полем д/надп. IP 44, АКТИВНЫЙ БЕЛЫЙ, SM | 6.9
MTN432744 | MERTEN КЛАВИША с окошком д/свет.индикации и полем д/надп. IP 44, БЕЖЕВЫЙ, SM | 6.78
MTN432819 | MERTEN КЛАВИША Х1 с окошком д/световой индикации, ПОЛ.БЕЛЫЙ, SM | 3.09
MTN432825 | MERTEN КЛАВИША Х1 с окошком д/световой индикации, АКТИВНЫЙ БЕЛЫЙ, SM | 3.61
MTN432844 | MERTEN КЛАВИША Х1 с окошком д/световой индикации, БЕЖЕВЫЙ , SM | 3.09
MTN433014 | MERTEN КЛАВИША Х1 IP44, АНТРАЦИТ, SM | 7.23
MTN433060 | MERTEN КЛАВИША Х1 IP44, АЛЮМИНИЙ, SM | 8.41
MTN433114 | MERTEN КЛАВИША Х1, АНТРАЦИТ, SM | 3.05
MTN433160 | MERTEN КЛАВИША Х1, АЛЮМИНИЙ, SM | 3.51
MTN433214 | MERTEN КЛАВИША с маркировкой I/0, АНТРАЦИТ, SM | 4.15
MTN433260 | MERTEN КЛАВИША с маркировкой I/0, АЛЮМИНИЙ, SM | 6.3
MTN433314 | MERTEN КЛАВИША с полем для надписи, АНТРАЦИТ, SM | 6.03
MTN433360 | MERTEN КЛАВИША с полем для надписи, АЛЮМИНИЙ, SM | 8.99
MTN433514 | MERTEN КЛАВИША Х2,АНТРАЦИТ, SM | 5.35
MTN433560 | MERTEN КЛАВИША Х2,АЛЮМИНИЙ, SM | 5
MTN433714 | MERTEN КЛАВИША Х1 с окошком д/световой индикации IP44, АНТРАЦИТ,SM | 7.9
MTN433760 | MERTEN КЛАВИША Х1 с окошком д/световой индикации IP44, АЛЮМИНИЙ,SM | 9.52
MTN433814 | MERTEN КЛАВИША Х1 с окошком д/световой индикации, АНТРАЦИТ, SM | 3.84
MTN433860 | MERTEN КЛАВИША Х1 с окошком д/световой индикации, АЛЮМИНИЙ, SM | 5.47
MTN434614 | MERTEN КЛАВИША с окошком д/световой индикации и полем д/надписи АНТРАЦИТ, SM | 6.11
MTN434660 | MERTEN КЛАВИША с окошком д/световой индикации и полем д/надписи АЛЮМИНИЙ, SM | 9.23
MTN434719 | MERTEN КЛАВИША с окошком д/световой индикации и полем д/надписи ПОЛ.БЕЛЫЙ, SM | 6
MTN434725 | MERTEN КЛАВИША с окошком д/свет.индикации и полем д/надписи АКТИВНЫЙ БЕЛЫЙ, SM | 5.77
MTN4350-0319 | MERTEN МЕХАНИЗМ аудиорозетки, ПОЛ.БЕЛЫЙ, SM | 26.57
MTN4350-0325 | MERTEN МЕХАНИЗМ аудиорозетки, АКТИВНЫЙ БЕЛЫЙ, SM | 26.57
MTN4350-0344 | MERTEN МЕХАНИЗМ аудиорозетки, БЕЖЕВЫЙ, SM | 26.57
MTN4350-0414 | MERTEN МЕХАНИЗМ аудиорозетки, АНТРАЦИТ, SM | 26.57
MTN4350-0460 | MERTEN МЕХАНИЗМ аудиорозетки, АЛЮМИНИЙ, SM | 30.71
MTN435014 | MERTEN КЛАВИША двойная д/механизма выключателя вентилятора АНТРАЦИТ, SM | 7.13
MTN435060 | MERTEN КЛАВИША двойная д/механизма выключателя вентилятора АЛЮМИНИЙ, SM | 10.07
MTN4350-6033 | MERTEN D-Life АУДИОРОЗЕТКА с модул. тюльпан, САХАРА | 37.91
MTN4350-6034 | MERTEN D-Life АУДИОРОЗЕТКА с модул. тюльпан, АНТРАЦИТ | 36.45
MTN4350-6035 | MERTEN D-Life АУДИОРОЗЕТКА с модул. тюльпан, БЕЛ. ЛОТОС | 32.21
MTN4350-6036 | MERTEN D-Life АУДИОРОЗЕТКА с модул. тюльпан, НЕРЖ. СТАЛЬ | 36.19
MTN4350-6050 | MERTEN D-Life АУДИОРОЗЕТКА с модул. тюльпан, НИКЕЛЬ | 40.98
MTN4350-6051 | MERTEN D-Life АУДИОРОЗЕТКА с модул. тюльпан, ШАМПАНЬ | 41.38
MTN4350-6052 | MERTEN D-Life АУДИОРОЗЕТКА с модул. тюльпан, МОККО | 40.17
MTN4351-0319 | MERTEN МЕХАНИЗМ аудио/видео розетки, ПОЛ.БЕЛЫЙ, SM | 34.11
MTN4351-0325 | MERTEN МЕХАНИЗМ аудио/видео розетки, АКТИВНЫЙ БЕЛЫЙ, SM | 34.11
MTN4351-0344 | MERTEN МЕХАНИЗМ аудио/видео розетки, БЕЖЕВЫЙ, SM | 34.11
MTN4351-0414 | MERTEN МЕХАНИЗМ аудио/видео розетки, АНТРАЦИТ, SM | 37.27
MTN4351-0460 | MERTEN МЕХАНИЗМ аудио/видео розетки, АЛЮМИНИЙ, SM | 37.27
MTN435219 | MERTEN КЛАВИША с ок. д/свет.индик. и пикт."штепсельная вилка", ПОЛ.БЕЛЫЙ, SM | 6.44
MTN435225 | MERTEN КЛАВИША с ок. д/свет.инд. и пикт."штепсельная вилка", АКТИВНЫЙ БЕЛЫЙ, SM | 6.7
MTN435319 | MERTEN КЛАВИША с окошком д/свет.индикации и пиктогр"ключ", ПОЛ.БЕЛЫЙ, SM | 6.44
MTN435325 | MERTEN КЛАВИША с окошком д/свет.индикации и пиктогр"ключ", АКТИВНЫЙ БЕЛЫЙ, SM | 6.7
MTN435344 | MERTEN КЛАВИША с окошком д/свет.индикации и пиктогр"ключ", БЕЖЕВЫЙ, SM | 6.44
MTN435514 | MERTEN КЛАВИША Х2 д/рольставней, АНТРАЦИТ, SM | 6.92
MTN435560 | MERTEN КЛАВИША Х2 д/рольставней, АЛЮМИНИЙ, SM | 6.48
MTN435614 | MERTEN КЛАВИША двойн.с индик., пикт."горничная" "переч.звонок", АНТРАЦИТ, SM | 7.55
MTN435660 | MERTEN КЛАВИША двойн.с индик., пикт."горничная" "переч.звонок", АЛЮМИНИЙ, SM | 9.93
MTN435819 | MERTEN КЛАВИША с окошком д/свет.индикации и пиктогр"звонок", ПОЛ.БЕЛЫЙ, SM | 6.44
MTN435825 | MERTEN КЛАВИША с окошком д/свет.индикации и пиктогр"звонок", АКТИВНЫЙ БЕЛЫЙ, SM | 6.7
MTN435919 | MERTEN КЛАВИША с окошком д/свет.индикации и пиктогр"свет", ПОЛ.БЕЛЫЙ, SM | 5.4
MTN435925 | MERTEN КЛАВИША с окошком д/свет.индикации и пиктогр"свет", АКТИВНЫЙ БЕЛЫЙ, SM | 6.7
MTN435944 | MERTEN КЛАВИША с окошком д/свет.индикации и пиктогр"свет", БЕЖЕВЫЙ, SM | 5.4
MTN436019 | MERTEN КЛАВИША с окошком д/световой индикации, ПОЛ.БЕЛЫЙ, SM | 4.32
MTN436025 | MERTEN КЛАВИША с окошком д/световой индикации, АКТИВНЫЙ БЕЛЫЙ, SM | 5.35
MTN436044 | MERTEN КЛАВИША с окошком д/световой индикации, БЕЖЕВЫЙ, SM | 5.08
MTN436600 | MERTEN МЕХАНИЗМ ПЕРЕКЛЮЧАТЕЛЯ со шнурком | 12.89
MTN4366-0100 | MERTEN USB МЕХАНИЗМ зарядного устройства с 2-мя разъемами 2,1А (2x1,05А) | 28.94
MTN4366-0110 | MERTEN МЕХАНИЗМ USB-зарядки A+C, 2,4 A | 29.09
MTN4367-0319 | MERTEN ЦЕНТРАЛЬНАЯ НАКЛАДКА для USB механизма 2,1А, ПОЛЯРНЫЙ ПОЛ.БЕЛЫЙ, SM | 3.01
MTN4367-0325 | MERTEN ЦЕНТРАЛЬНАЯ НАКЛАДКА для USB механизма 2,1А, АКТИВНЫЙ БЕЛЫЙ, SM | 2.82
MTN4367-0344 | MERTEN ЦЕНТРАЛЬНАЯ НАКЛАДКА для USB механизма 2,1А, БЕЖЕВЫЙ, SM | 3.58
MTN4367-0414 | MERTEN ЦЕНТРАЛЬНАЯ НАКЛАДКА для USB механизма 2,1А, АНТРАЦИТ, SM | 4.42
MTN4367-0460 | MERTEN ЦЕНТРАЛЬНАЯ НАКЛАДКА для USB механизма 2,1А, АЛЮМИНИЙ, SM | 5.07
MTN4367-6033 | MERTEN D-Life ЦЕНТРАЛЬНАЯ НАКЛАДКА для USB механизма 2,1А, САХАРА | 4.74
MTN4367-6034 | MERTEN D-Life ЦЕНТРАЛЬНАЯ НАКЛАДКА для USB механизма 2,1А, АНТРАЦИТ | 5.79
MTN4367-6035 | MERTEN D-Life ЦЕНТРАЛЬНАЯ НАКЛАДКА для USB механизма 2,1А, БЕЛ. ЛОТОС | 4.02
MTN4367-6036 | MERTEN D-Life ЦЕНТРАЛЬНАЯ НАКЛАДКА для USB механизма 2,1А, НЕР.СТАЛЬ | 6.42
MTN4367-6050 | MERTEN D-Life ЦЕНТРАЛЬНАЯ НАКЛАДКА для USB механизма 2,1А, НИКЕЛЬ | 13.26
MTN4367-6051 | MERTEN D-Life ЦЕНТРАЛЬНАЯ НАКЛАДКА для USB механизма 2,1А, ШАМПАНЬ | 13.52
MTN4367-6052 | MERTEN D-Life ЦЕНТРАЛЬНАЯ НАКЛАДКА для USB механизма 2,1А, МОККО | 13.26
MTN437114 | MERTEN НАКЛАДКА д/выключателя вентилятора, АНТРАЦИТ, SM | 10.98
MTN437160 | MERTEN НАКЛАДКА д/выключателя вентилятора, АЛЮМИНИЙ, SM | 15.8
MTN437314 | MERTEN ЦЕНТР.ПЛАТА д/3-х ступечатого регулятора част.вращения, АНТРАЦИТ, SM | 10.99
MTN437360 | MERTEN ЦЕНТР.ПЛАТА д/3-х ступечатого регулятора част.вращения, АЛЮМИНИЙ, SM | 15.7
MTN437514 | MERTEN КЛАВИША двойная с окошком д/световой индикации, АНТРАЦИТ, SM | 7.43
MTN437560 | MERTEN КЛАВИША двойная с окошком д/световой индикации, АЛЮМИНИЙ, SM | 13.97
MTN437619 | MERTEN КЛАВИША с окош.д/св.инд. и маркировкой"ключ" ПОЛ.БЕЛЫЙ , SD | 7.66
MTN437819 | MERTEN КЛАВИША с окош.д/св.инд. и маркировкой"звонок" ПОЛ.БЕЛЫЙ, SD | 7.66
MTN437843 | MERTEN КЛАВИША с окош.д/св.инд. и маркировкой"звонок" АНТИЧНАЯ ЛАТУНЬ, SD | 38.53
MTN437844 | MERTEN КЛАВИША с окош.д/св.инд. и маркировкой"звонок" БЕЖЕВЫЙ, SD | 7.73
MTN437919 | MERTEN КЛАВИША с окош.д/св.инд. и маркировкой"свет" ПОЛ.БЕЛЫЙ, SD | 7.66
MTN437943 | MERTEN КЛАВИША с окош.д/св.инд. и маркировкой"свет" АНТИЧНАЯ ЛАТУНЬ, SD | 38.53
MTN437944 | MERTEN КЛАВИША с окош.д/св.инд. и маркировкой"свет" БЕЖЕВЫЙ, SD | 7.73
MTN438019 | MERTEN КЛАВИША с окошком д/световой индикации ПОЛ.БЕЛЫЙ, SD | 5.26
MTN438043 | MERTEN КЛАВИША с окошком д/световой индикации АНТИЧНАЯ ЛАТУНЬ, SD | 33.26
MTN438044 | MERTEN КЛАВИША с окошком д/световой индикации БЕЖЕВЫЙ, SD | 6.51
MTN438519 | MERTEN КЛАВИША двойная с окошком д/световой индикации, ПОЛ.БЕЛЫЙ, SM | 7.71
MTN438525 | MERTEN КЛАВИША двойная с окошком д/световой индикации, АКТИВНЫЙ БЕЛЫЙ, SM | 7.96
MTN438544 | MERTEN КЛАВИША двойная с окошком д/световой индикации, БЕЖЕВЫЙ, SM | 8.02
MTN438819 | MERTEN КЛАВИША с пиктограммой "звонок", ПОЛ.БЕЛЫЙ, SM | 4.24
MTN438825 | MERTEN КЛАВИША с пиктограммой "звонок", АКТИВНЫЙ БЕЛЫЙ, SM | 4.5
MTN438844 | MERTEN КЛАВИША с пиктограммой "звонок", БЕЖЕВЫЙ, SM | 4.58
MTN438919 | MERTEN КЛАВИША с пиктограммой "свет", ПОЛ.БЕЛЫЙ, SM | 4.24
MTN438925 | MERTEN КЛАВИША с пиктограммой "свет", АКТИВНЫЙ БЕЛЫЙ, SM | 4.5
MTN438944 | MERTEN КЛАВИША с пиктограммой "свет", БЕЖЕВЫЙ, SM | 4.58
MTN439814 | MERTEN КЛАВИША с пиктограммой "звонок", АНТРАЦИТ, SM | 4.02
MTN439860 | MERTEN КЛАВИША с пиктограммой "звонок", АЛЮМИНИЙ, SM | 5.54
MTN439914 | MERTEN КЛАВИША с пиктограммой "свет", АНТРАЦИТ, SM | 4.02
MTN439960 | MERTEN КЛАВИША с пиктограммой "свет", АЛЮМИНИЙ, SM | 5.54
MTN4451-0000 | MERTEN МЕХАНИЗМ ЭЛЕКТР. ЗВУКОВОГО СИГНАЛ. 8-12 В | 95.66
MTN4521-6033 | MERTEN D-Life ЦЕНТРАЛЬНАЯ НАКЛАДКА для розетки 1-ной RJ45, САХАРА | 2.86
MTN4521-6034 | MERTEN D-Life ЦЕНТРАЛЬНАЯ НАКЛАДКА для розетки 1-ной RJ45, АНТРАЦИТ | 3.53
MTN4521-6035 | MERTEN D-Life ЦЕНТРАЛЬНАЯ НАКЛАДКА для розетки 1-ной RJ45, БЕЛ. ЛОТОС | 2.4
MTN4521-6036 | MERTEN D-Life ЦЕНТРАЛЬНАЯ НАКЛАДКА для розетки 1-ной RJ45, НЕРЖ. СТАЛЬ | 4.71
MTN4521-6050 | MERTEN D-Life ЦЕНТРАЛЬНАЯ НАКЛАДКА для розетки 1-ной RJ45, НИКЕЛЬ | 12.98
MTN4521-6051 | MERTEN D-Life ЦЕНТРАЛЬНАЯ НАКЛАДКА для розетки 1-ной RJ45, ШАМПАНЬ | 15.58
MTN4521-6052 | MERTEN D-Life ЦЕНТРАЛЬНАЯ НАКЛАДКА для розетки 1-ной RJ45, МОККО | 15.27
MTN4522-6033 | MERTEN D-Life ЦЕНТРАЛЬНАЯ НАКЛАДКА для розетки 2-ной RJ45, САХАРА | 3.49
MTN4522-6034 | MERTEN D-Life ЦЕНТРАЛЬНАЯ НАКЛАДКА для розетки 2-ной RJ45, АНТРАЦИТ | 5.55
MTN4522-6035 | MERTEN D-Life ЦЕНТРАЛЬНАЯ НАКЛАДКА для розетки 2-ной RJ45, БЕЛ. ЛОТОС | 2.5
MTN4522-6036 | MERTEN D-Life ЦЕНТРАЛЬНАЯ НАКЛАДКА для розетки 2-ной RJ45, НЕРЖ. СТАЛЬ | 5.79
MTN4522-6050 | MERTEN D-Life ЦЕНТРАЛЬНАЯ НАКЛАДКА для розетки 2-ной RJ45, НИКЕЛЬ | 13.83
MTN4522-6051 | MERTEN D-Life ЦЕНТРАЛЬНАЯ НАКЛАДКА для розетки 2-ной RJ45, ШАМПАНЬ | 17.81
MTN4522-6052 | MERTEN D-Life ЦЕНТРАЛЬНАЯ НАКЛАДКА для розетки 2-ной RJ45, МОККО | 17.29
MTN4530-0000 | MERTEN МЕХАНИЗМ 1xRJ45 8 конт. 6 категория | 9.83
MTN4540-6033 | MERTEN D-Life ЦЕНТРАЛЬНАЯ НАКЛАДКА наклонная, САХАРА | 9.61
MTN4540-6034 | MERTEN D-Life ЦЕНТРАЛЬНАЯ НАКЛАДКА наклонная, АНТРАЦИТ | 12.09
MTN4540-6035 | MERTEN D-Life ЦЕНТРАЛЬНАЯ НАКЛАДКА наклонная, БЕЛ. ЛОТОС | 8.24
MTN4540-6036 | MERTEN D-Life ЦЕНТРАЛЬНАЯ НАКЛАДКА наклонная, НЕРЖ. СТАЛЬ | 12.46
MTN4540-6050 | MERTEN D-Life ЦЕНТРАЛЬНАЯ НАКЛАДКА наклонная, НИКЕЛЬ | 16.08
MTN4540-6051 | MERTEN D-Life ЦЕНТРАЛЬНАЯ НАКЛАДКА наклонная, ШАМПАНЬ | 16.4
MTN4540-6052 | MERTEN D-Life ЦЕНТРАЛЬНАЯ НАКЛАДКА наклонная, МОККО | 16.24
MTN4562-0319 | MERTEN ЦЕНТР.ПЛАТА д/модульных штепсельных разъемов 2поста, ПОЛ.БЕЛЫЙ, SM | 9.43
MTN4562-0325 | MERTEN ЦЕНТР.ПЛАТА д/модульных штепсельных разъемов 2поста, АКТИВНЫЙ БЕЛЫЙ, SM | 9.43
MTN4562-0344 | MERTEN ЦЕНТР.ПЛАТА д/модульных штепсельных разъемов 2поста, БЕЖЕВЫЙ, SM | 9.43
MTN4562-0414 | MERTEN ЦЕНТР.ПЛАТА д/модульных штепсельных разъемов 2поста, АНТРАЦИТ, SM | 12.87
MTN4562-0460 | MERTEN ЦЕНТР.ПЛАТА д/модульных штепсельных разъемов 2поста, АЛЮМИНИЙ, SM | 17.17
MTN4564-0319 | MERTEN ЦЕНТР.ПЛАТА д/мод.штепс.разъемов 2поста с полем д/надп., ПОЛ.БЕЛЫЙ, SM | 10.42
MTN4564-0325 | MERTEN ЦЕНТР.ПЛАТА д/штепс. разъемов 2поста с полем д/надп., АКТИВНЫЙ БЕЛЫЙ, SM | 10.42
MTN4564-0344 | MERTEN ЦЕНТР.ПЛАТА д/мод.штепс.разъемов 2поста с полем д/надп. ,БЕЖЕВЫЙ, SM | 10.42
MTN4564-0414 | MERTEN ЦЕНТР.ПЛАТА д/мод.штепс.разъемов 2поста с полем д/надп., АНТРАЦИТ, SM | 14.29
MTN4564-0460 | MERTEN ЦЕНТР.ПЛАТА д/мод.штепс. разъемов 2поста с полем д/надп., АЛЮМИНИЙ, SM | 18.84
MTN4564-6033 | MERTEN D-Life ЦЕНТРАЛЬНАЯ НАКЛАДКА д/2-х модульных разъемов, САХАРА | 12.3
MTN4564-6034 | MERTEN D-Life ЦЕНТРАЛЬНАЯ НАКЛАДКА д/2-х модульных разъемов, АНТРАЦИТ | 16.14
MTN4564-6035 | MERTEN D-Life ЦЕНТРАЛЬНАЯ НАКЛАДКА д/2-х модульных разъемов, БЕЛ. ЛОТОС | 10.44
MTN4564-6036 | MERTEN D-Life ЦЕНТРАЛЬНАЯ НАКЛАДКА д/2-х модульных разъемов, НЕРЖ. СТАЛЬ | 16.71
MTN4564-6050 | MERTEN D-Life ЦЕНТРАЛЬНАЯ НАКЛАДКА д/2-х модульных разъемов, НИКЕЛЬ | 20.1
MTN4564-6051 | MERTEN D-Life ЦЕНТРАЛЬНАЯ НАКЛАДКА д/2-х модульных разъемов, ШАМПАНЬ | 20.71
MTN4564-6052 | MERTEN D-Life ЦЕНТРАЛЬНАЯ НАКЛАДКА д/2-х модульных разъемов, МОККО | 20.3
MTN4566-0003 | MERTEN ПЛАТА опорная д/модульного разъема, ЧЕРНЫЙ, SM | 8.06
MTN4566-0004 | MERTEN ПЛАТА опорная д/модульного разъема, ЗЕЛЕНЫЙ, SM | 8.06
MTN4566-0006 | MERTEN ПЛАТА опорная д/модульного разъема, КРАСНЫЙ, SM | 8.06
MTN4566-0080 | MERTEN ПЛАТА опорная д/модульного разъема, ПРОЗРАЧНЫЙ, SM | 8.06
MTN4568-0319 | MERTEN ПЛАТА наклонная д/Keystone RJ45 2 поста, ПОЛ.БЕЛЫЙ, SM | 3.95
MTN4568-0325 | MERTEN ПЛАТА наклонная д/Keystone RJ45 2 поста, АКТИВНЫЙ БЕЛЫЙ, SM | 3.82
MTN4568-0344 | MERTEN ПЛАТА наклонная д/Keystone RJ45 2 поста, БЕЖЕВЫЙ, SM | 3.59
MTN4568-0414 | MERTEN ПЛАТА наклонная д/Keystone RJ45 2 поста, АНТРАЦИТ, SM | 4.99
MTN4568-0460 | MERTEN ПЛАТА наклонная д/Keystone RJ45 2 поста, АЛЮМИНИЙ, SM | 5.35
MTN4572-6033 | MERTEN D-Life ЦЕНТР. НАКЛАДКА д/2-х мод. разъемов, пол. д/надписи SE, САХАРА | 8.05
MTN4572-6034 | MERTEN D-Life ЦЕНТРАЛЬНАЯ НАКЛАДКА для 2-х модульных разъемов, АНТРАЦИТ | 10.56
MTN4572-6035 | MERTEN D-Life ЦЕНТРАЛЬНАЯ НАКЛАДКА для 2-х модульных разъемов, БЕЛ.ЛОТОС | 6.84
MTN4572-6036 | MERTEN D-Life ЦЕНТРАЛЬНАЯНАКЛАДКА для 2-х модульных разъемов, НЕРЖ.СТАЛЬ | 10.94
MTN4572-6050 | MERTEN D-Life ЦЕНТРАЛЬНАЯ НАКЛАДКА для 2-х модульных разъемов, НИКЕЛЬ | 13.48
MTN4572-6051 | MERTEN D-Life ЦЕНТРАЛЬНАЯ НАКЛАДКА для 2-х модульных разъемов, ШАМПАНЬ | 13.75
MTN4572-6052 | MERTEN D-Life ЦЕНТРАЛЬНАЯ НАКЛАДКА для 2-х модульных разъемов, МОККО | 13.35
MTN4574-6033 | MERTEN D-Life ЦЕНТР. НАКЛАДКА д/2-х мод. разъемов SE, с пол. д/надп. САХАРА | 12.3
MTN4574-6034 | MERTEN D-Life ЦЕНТР. НАКЛАДКА д/2-х мод. разъемов SE, с пол. д/надп. АНТРАЦИТ | 16.14
MTN4574-6035 | MERTEN D-Life ЦЕНТР. НАКЛАДКА д/2-х мод. разъемов SE, с пол. д/надп. БЕЛ. ЛОТОС | 10.44
MTN4574-6036 | MERTEN D-Life ЦЕНТР. НАКЛАДКА д/2-х мод. разъемов SE, с пол. д/надп. НЕРЖ. СТАЛЬ | 16.71
MTN4574-6050 | MERTEN D-Life ЦЕНТР. НАКЛАДКА д/2-х мод. разъемов SE, с пол. д/надп. НИКЕЛЬ | 20.3
MTN4574-6051 | MERTEN D-Life ЦЕНТР. НАКЛАДКА д/2-х мод. разъемов SE, с пол. д/надп. ШАМПАНЬ | 20.71
MTN4574-6052 | MERTEN D-Life ЦЕНТР. НАКЛАДКА д/2-х мод. разъемов SE, с пол. д/надп. МОККО | 20.3
MTN4575-0000 | MERTEN МЕХАНИЗМ для компьютерной розетки 1пост/2поста, SM | 7.47
MTN4575-0001 | MERTEN МЕХАНИЗМ КОМП. РОЗЕТКИ 1xRJ45 кат. 5E UTP | 8.1
MTN4575-0002 | MERTEN МЕХАНИЗМ КОМП. РОЗЕТКИ 2xRJ45 кат. 5E UTP | 11.46
MTN4575-0011 | MERTEN МЕХАНИЗМ КОМП. РОЗЕТКИ 1хRJ45 кат. 5e STP | 12.31
MTN4575-0012 | MERTEN МЕХАНИЗМ КОМП. РОЗЕТКИ 2хRJ45 кат. 5e STP | 16.33
MTN4576-0001 | MERTEN МЕХАНИЗМ КОМП. РОЗЕТКИ 1xRJ45 кат. 6 UTP | 8.46
MTN4576-0002 | MERTEN МЕХАНИЗМ КОМП. РОЗЕТКИ 2XRJ45 кат. 6 UTP | 13.08
MTN4576-0021 | MERTEN МЕХАНИЗМ КОМП. РОЗЕТКИ 1xRJ45 кат. 6 STP | 13.08
MTN4576-0022 | MERTEN МЕХАНИЗМ КОМП. РОЗЕТКИ 2xRJ45 кат. 6 STP | 18.95
MTN4580-0001 | MERTEN СУППОРТ д/мультимедийных разъемов HDMI/VGA/USB Keystone | 12.17
MTN4581-0000 | MERTEN МЕХАНИЗМ USB 2.0 на суппорте с 1 разъемом | 26.77
MTN4581-0001 | MERTEN РАЗЪЕМ USB 2.0 Keystone для установки на суппорт | 14.6
MTN4582-0001 | MERTEN РАЗЪЕМ USB 3.0 Keystone для установки на суппорт | 20.28
MTN4583-0000 | MERTEN МЕХАНИЗМ HDMI на суппорте с 1 разъемом | 60.04
MTN4583-0001 | MERTEN РАЗЪЕМ HDMI Keystone для установки на суппорт | 20.28
MTN4585-0000 | MERTEN МЕХАНИЗМ VGA на суппорте с 1 разъемом | 36.51
MTN4586-0001 | MERTEN РАЗЪЕМ BNC-F Keystone для установки на суппорт | 10.55
MTN462619 | MERTEN ЦЕНТР.ПЛАТА для мех-ма телефонной розетки RJ11/RJ12 ПОЛ.БЕЛЫЙ, SD | 5.31
MTN463500 | MERTEN МЕХАНИЗМ ТЕЛЕФ. РОЗ. с 6-контктн. разъем. RJ12 | 10
MTN463501 | MERTEN МЕХАНИЗМ ТЕЛЕФОННОЙ РОЗЕТКИ с 4-контактн. разъемом RJ12 | 8.55
MTN463514 | MERTEN ЦЕНТР.ПЛАТА д/мех-ма телефонной розетки, АНТРАЦИТ, SM | 7.12
MTN463560 | MERTEN ЦЕНТР.ПЛАТА д/мех-ма телефонной розетки, АЛЮМИНИЙ, SM | 10.47
MTN464319 | MERTEN НАКЛАДКА наклонная д/телеком. техники ПОЛ.БЕЛЫЙ, SD | 7.71
MTN464344 | MERTEN НАКЛАДКА наклонная д/телеком. техники БЕЖЕВЫЙ, SD | 7.85
MTN464377 | MERTEN ВСТАВКА универсальная д/разъемов, ЧЕРНЫЙ, SM | 2.57
MTN464380 | MERTEN ВСТАВКА сплошная, ЧЕРНЫЙ | 3.88
MTN464381 | MERTEN ВСТАВКА ДЛЯ DUPLEX SC | 3.22
MTN464383 | MERTEN ВСТАВКА для сист. кабельн. связи IBM ACS типа Mini C, ЧЕРНЫЙ | 3.17
MTN464384 | MERTEN ВСТАВКА для Reichle и De-Massari Х2, ЧЕРНЫЙ | 3.05
MTN464386 | MERTEN ВСТАВКА НАКЛОННЫХ ВЫВОДОВ №4643**, 4646**, ДЛЯ ST-СВЕТОВОДА, 2 ПОСТА,ЧЕРН | 3.24
MTN464387 | MERTEN ВСТАВКА с разъемами для подключ. громкогов. HIGH-END,ЧЕРНЫЙ,SM | 26.53
MTN464390 | MERTEN ВСТВКА ДЛЯ АУДИОРАЗЪЕМА XLR | 2.73
MTN464391 | MERTEN ВСТАВКА д/9-полюсного сверхминиатюрного коннектора тип D, ЧЕРНЫЙ, SM | 2.45
MTN464392 | MERTEN ВСТАВКА д/15-полюсного сверхминиатюрного коннектора тип D, ЧЕРНЫЙ, SM | 2.45
MTN464393 | MERTEN ВСТАВКА д/25-полюсного сверхминиатюрного коннектора тип D, ЧЕРНЫЙ, SM | 2.45
MTN464395 | MERTEN ВСТАВКА д/разъемов стандарта BNC/TNC, ЧЕРНЫЙ | 6
MTN464398 | MERTEN ВСТАВКА для джеков Х2, ЧЕРНЫЙ | 3.05
MTN464614 | MERTEN НАКЛАДКА наклонная д/телекоммуникационных розеток, АНТРАЦИТ, SM | 11.39
MTN464660 | MERTEN НАКЛАДКА наклонная д/телекоммуникационных розеток, АЛЮМИНИЙ, SM | 12.27
MTN464919 | MERTEN НАКЛАДКА наклонная д/телекоммуникационных розеток, ПОЛ.БЕЛЫЙ, SM | 8.25
MTN464925 | MERTEN НАКЛАДКА наклонная д/телекоммуникационных розеток, АКТИВНЫЙ БЕЛЫЙ, SM | 10.34
MTN464944 | MERTEN НАКЛАДКА наклонная д/телекоммуникационных розеток, БЕЖЕВЫЙ, SM | 7.9
MTN465580 | MERTEN МОНТ. МОДУЛЬ REICHLE&MASSARI, 5Е неэкран. | 32.86
MTN465591 | MERTEN ФЛАНЕЦ ВЛАГОЗАЩ. для джеков R&DM для IP44 | 79.13
MTN465706 | MERTEN МЕХАНИЗМ RJ45 X2 8/8 кат. 6 | 17.64
MTN465814 | MERTEN ЦЕНТР.ПЛАТА для розетки SE RJ45 1пост, АНТРАЦИТ, SM | 10.53
MTN465860 | MERTEN ЦЕНТР.ПЛАТА для розетки SE RJ45 1пост, АЛЮМИНИЙ, SM | 11.35
MTN466097 | MERTEN МЕХАНИЗМ TV/FM/SAT, оконечный, 0/14DB | 17.04
MTN466098 | MERTEN МЕХАНИЗМ TV/FM, проходной, 2/10DB | 14.71
MTN466099 | MERTEN МЕХАНИЗМ TV/FM, оконечный, 0/4,5DB | 12.87
MTN466419 | MERTEN ЦЕНТР.ПЛАТА д/розетки SE 1пост, RJ45, ПОЛ.БЕЛЫЙ, SD | 9.67
MTN466443 | MERTEN ЦЕНТР.ПЛАТА д/розетки SE 1пост, RJ45, АНТИЧНАЯ ЛАТУНЬ, SD | 26.6
MTN466444 | MERTEN ЦЕНТР.ПЛАТА д/розетки SE 1пост, RJ45, БЕЖЕВЫЙ, SD | 9.75
MTN466514 | MERTEN ЦЕНТР.ПЛАТА д/розеток с разъемом RJ45 2 поста, АНТРАЦИТ, SM | 13
MTN466560 | MERTEN ЦЕНТР.ПЛАТА д/розеток с разъемом RJ45 2 поста, АЛЮМИНИЙ, SM | 18.94
MTN466619 | MERTEN ЦЕНТР.ПЛАТА д/комп. розетки RJ45, ПОЛ.БЕЛЫЙ, SD | 10.64
MTN466643 | MERTEN ЦЕНТР.ПЛАТА д/комп. розетки RJ45, АНТИЧНАЯ ЛАТУНЬ, SD | 34.59
MTN466644 | MERTEN ЦЕНТР.ПЛАТА д/комп. розетки RJ45, БЕЖЕВЫЙ, SD | 10.71
MTN466914 | MERTEN МЕХАНИЗМ РОЗЕТКИ аудио одиночная, АНТРАЦИТ | 19.88
MTN466919 | MERTEN МЕХАНИЗМ РОЗЕТКИ аудио одиночная, ПОЛ.БЕЛЫЙ | 17.91
MTN467014 | MERTEN МЕХАНИЗМ РОЗЕТКИ аудио Х4, АНТРАЦИТ | 31.41
MTN467019 | MERTEN МЕХАНИЗМ РОЗЕТКИ аудио Х4, ПОЛ.БЕЛЫЙ | 19.26
MTN468019 | MERTEN ЦЕНТР.ПЛАТА д/розетки с разъемом XLR, ПОЛ.БЕЛЫЙ, SM | 16.75
MTN468025 | MERTEN ЦЕНТР.ПЛАТА д/розетки с разъемом XLR, АКТИВНЫЙ БЕЛЫЙ, SM | 16.97
MTN468044 | MERTEN ЦЕНТР.ПЛАТА д/розетки с разъемом XLR, БЕЖЕВЫЙ, SM | 6.58
MTN468819 | MERTEN ЦЕНТР.ПЛАТА для аудио розетки ПОЛ.БЕЛЫЙ, SM | 44.32
MTN468825 | MERTEN ЦЕНТР.ПЛАТА для аудио розетки, АКТИВНЫЙ БЕЛЫЙ, SM | 44.54
MTN468844 | MERTEN ЦЕНТР.ПЛАТА для аудио розетки БЕЖЕВЫЙ, SM | 8.05
MTN468914 | MERTEN ЦЕНТР.ПЛАТА д/розетки с разъемом XLR, АНТРАЦИТ, SM | 16.72
MTN468960 | MERTEN ЦЕНТР.ПЛАТА д/розетки с разъемом XLR, АЛЮМИНИЙ, SM | 19.95
MTN469314 | MERTEN ЦЕНТР.ПЛАТА для аудио розетки АНТРАЦИТ, SM | 35.46
MTN469360 | MERTEN ЦЕНТР.ПЛАТА для аудио розетки АЛЮМИНИЙ, SM | 37.33
MTN469619 | MERTEN ЦЕНТР.ПЛАТА д/мех-ма телефонной розетки, ПОЛ.БЕЛЫЙ,SM | 7.38
MTN469625 | MERTEN ЦЕНТР.ПЛАТА д/мех-ма телефонной розетки, АКТИВНЫЙ БЕЛЫЙ,SM | 7.6
MTN469644 | MERTEN ЦЕНТР.ПЛАТА д/мех-ма телефонной розетки, БЕЖЕВЫЙ,SM | 7.43
MTN469819 | MERTEN ЦЕНТР.ПЛАТА для розетки SE RJ45 1пост, ПОЛ.БЕЛЫЙ,SM | 7.67
MTN469825 | MERTEN ЦЕНТР.ПЛАТА для розетки SE RJ45 1пост, АКТИВНЫЙ БЕЛЫЙ,SM | 9.25
MTN469844 | MERTEN ЦЕНТР.ПЛАТА для розетки SE RJ45 1пост, БЕЖЕВЫЙ,SM | 9.08
MTN469919 | MERTEN ЦЕНТР.ПЛАТА д/розеток с разъемом RJ45 2 поста, ПОЛ.БЕЛЫЙ,SM | 9.92
MTN469925 | MERTEN ЦЕНТР.ПЛАТА д/розеток с разъемом RJ45 2 поста, АКТИВНЫЙ БЕЛЫЙ,SM | 10.14
MTN469944 | MERTEN ЦЕНТР.ПЛАТА д/розеток с разъемом RJ45 2 поста, БЕЖЕВЫЙ,SM | 10.98
MTN470119 | MERTEN M-Smart РАМКА 1 пост с полем д/надписи ПОЛ.БЕЛЫЙ, SM | 7.05
MTN470125 | MERTEN M-Smart РАМКА 1 пост с полем д/надписи АКТИВНЫЙ БЕЛЫЙ, SM | 7.54
MTN470219 | MERTEN M-Smart РАМКА 2 поста с полем д/надп. верт. устан. ПОЛ.БЕЛЫЙ, SM | 10.59
MTN470225 | MERTEN M-Smart РАМКА 2 поста с полем д/надп. верт. устан. АКТИВНЫЙ БЕЛЫЙ, SM | 10.59
MTN470244 | MERTEN M-Smart РАМКА 2 поста с полем д/надп. верт. устан. БЕЖЕВЫЙ, SM | 2.92
MTN470319 | MERTEN M-Smart РАМКА 3 поста с полем д/надп. верт. устан. ПОЛ.БЕЛЫЙ, SM | 8.57
MTN470344 | MERTEN M-Smart РАМКА 3 поста с полем д/надп. верт. устан. БЕЖЕВЫЙ, SM | 3.38
MTN470419 | MERTEN M-Smart РАМКА 4 поста с полем д/надп. верт. устан. ПОЛ.БЕЛЫЙ, SM | 49.58
MTN470444 | MERTEN M-Smart РАМКА 4 поста с полем д/надп. верт. устан. БЕЖЕВЫЙ, SM | 5.26
MTN470519 | MERTEN M-Smart РАМКА 5 постов с полем д/надп. верт. устан. ПОЛ.БЕЛЫЙ, SM | 66.33
MTN470544 | MERTEN M-Smart РАМКА 5 постов с полем д/надп. верт. устан. БЕЖЕВЫЙ, SM | 7.24
MTN471219 | MERTEN M-Smart РАМКА 2 поста с полем д/надп. гор. устан. ПОЛ.БЕЛЫЙ, SM | 9.87
MTN471225 | MERTEN M-Smart РАМКА 2 поста с полем д/надп. гор. устан. АКТИВНЫЙ БЕЛЫЙ, SM | 10.59
MTN471244 | MERTEN M-Smart РАМКА 2 поста с полем д/надп. гор. устан. БЕЖЕВЫЙ, SM | 2.92
MTN471319 | MERTEN M-Smart РАМКА 3 поста с полем д/надп. гор. устан. ПОЛ.БЕЛЫЙ, SM | 12.37
MTN471325 | MERTEN M-Smart РАМКА 3 поста с полем д/надп. гор. устан. АКТИВНЫЙ БЕЛЫЙ, SM | 13.15
MTN471344 | MERTEN M-Smart РАМКА 3 поста с полем д/надп. гор. устан. БЕЖЕВЫЙ, SM | 3.72
MTN471419 | MERTEN M-Smart РАМКА 4 поста с полем д/надп. гор. устан. ПОЛ.БЕЛЫЙ, SM | 49.58
MTN471444 | MERTEN M-Smart РАМКА 4 поста с полем д/надп. гор. устан. БЕЖЕВЫЙ, SM | 5.26
MTN471519 | MERTEN M-Smart РАМКА 5 постов с полем д/надп. гор. устан. ПОЛ.БЕЛЫЙ, SM | 66.99
MTN471544 | MERTEN M-Smart РАМКА 5 постов с полем д/надп. гор. устан. БЕЖЕBЫЙ, SM | 6.58
MTN472214 | MERTEN M-Smart РАМКА 2 поста с полем д/надписи горизонтал. монтаж, АНТРАЦИТ, SM | 11.64
MTN472260 | MERTEN M-Smart РАМКА 2 поста с полем д/надписи горизонтал. монтаж, АЛЮМИНИЙ, SM | 17.05
MTN472314 | MERTEN M-Smart РАМКА 3 поста с полем д/надписи горизонтал. монтаж, АНТРАЦИТ, SM | 14.94
MTN472360 | MERTEN M-Smart РАМКА 3 поста с полем д/надписи горизонтал. монтаж, АЛЮМИНИЙ, SM | 22.66
MTN476114 | MERTEN M-Smart РАМКА 1 пост с полем д/надписи, АНТРАЦИТ, SM | 8.64
MTN476160 | MERTEN M-Smart РАМКА 1 пост с полем д/надписи, АЛЮМИНИЙ, SM | 12.06
MTN476214 | MERTEN M-Smart РАМКА 2 поста с полем д/надписи вертикальный монтаж, АНТРАЦИТ, SM | 11.62
MTN476260 | MERTEN M-Smart РАМКА 2 поста с полем д/надписи вертикальный монтаж, АЛЮМИНИЙ, SM | 17.03
MTN476314 | MERTEN M-Smart РАМКА 3 поста с полем д/надписи вертикальный монтаж, АНТРАЦИТ, SM | 15.14
MTN476360 | MERTEN M-Smart РАМКА 3 поста с полем д/надписи вертикальный монтаж, АЛЮМИНИЙ, SM | 22.37
MTN478119 | MERTEN M-Smart РАМКА 1 пост, ПОЛ.БЕЛЫЙ, SM | 2.81
MTN478125 | MERTEN M-Smart РАМКА 1 пост, АКТИВНЫЙ БЕЛЫЙ, SM | 3.32
MTN478144 | MERTEN M-Smart РАМКА 1 пост, БЕЖЕВЫЙ, SM | 1.95
MTN478219 | MERTEN M-Smart РАМКА 2 поста, ПОЛ.БЕЛЫЙ, SM | 4.75
MTN478225 | MERTEN M-Smart РАМКА 2 поста, АКТИВНЫЙ БЕЛЫЙ, SM | 5.86
MTN478244 | MERTEN M-Smart РАМКА 2 поста, БЕЖЕВЫЙ, SM | 3.3
MTN478319 | MERTEN M-Smart РАМКА 3 поста, ПОЛ.БЕЛЫЙ, SM | 6.41
MTN478325 | MERTEN M-Smart РАМКА 3 поста, АКТИВНЫЙ БЕЛЫЙ, SM | 7.32
MTN478344 | MERTEN M-Smart РАМКА 3 поста, БЕЖЕВЫЙ, SM | 5.48
MTN478419 | MERTEN M-Smart РАМКА 4 поста, ПОЛ.БЕЛЫЙ, SM | 9.42
MTN478425 | MERTEN M-Smart РАМКА 4 поста, АКТИВНЫЙ БЕЛЫЙ, SM | 16.9
MTN478444 | MERTEN M-Smart РАМКА 4 поста, БЕЖЕВЫЙ, SM | 8.64
MTN478519 | MERTEN M-Smart РАМКА 5 постов, ПОЛ.БЕЛЫЙ, SM | 11.25
MTN478525 | MERTEN M-Smart РАМКА 5 постов, АКТИВНЫЙ БЕЛЫЙ, SM | 17.55
MTN478544 | MERTEN M-Smart РАМКА 5 постов, БЕЖЕВЫЙ, SM | 14.2
MTN478819 | MERTEN M-Smart РАМКА 2 поста б/перегородки, ПОЛ.БЕЛЫЙ, SM | 14.19
MTN478825 | MERTEN M-Smart РАМКА 2 поста б/перегородки, АКТИВНЫЙ БЕЛЫЙ, SM | 26.3
MTN483119 | MERTEN Antique РАМКА 1 пост, ПОЛ.БЕЛЫЙ, SD | 5.35
MTN483121 | MERTEN Antique РАМКА 1 пост, ЗОЛОТО, SD | 19.35
MTN483143 | MERTEN Antique РАМКА 1 пост, АНТИЧНАЯ ЛАТУНЬ, SD | 19.06
MTN483144 | MERTEN Antique РАМКА 1 пост, БЕЖЕВЫЙ, SD | 5.66
MTN483219 | MERTEN Antique РАМКА 2 поста, ПОЛ.БЕЛЫЙ, SD | 10.87
MTN483221 | MERTEN Antique РАМКА 2 поста, ЗОЛОТО, SD | 38.41
MTN483243 | MERTEN Antique РАМКА 2 поста, АНТИЧНАЯ ЛАТУНЬ, SD | 40.01
MTN483244 | MERTEN Antique РАМКА 2 поста, БЕЖЕВЫЙ, SD | 11.91
MTN483319 | MERTEN Antique РАМКА 3 поста, ПОЛ.БЕЛЫЙ, SD | 22.21
MTN483321 | MERTEN Antique РАМКА 3 поста, ЗОЛОТО, SD | 61.17
MTN483343 | MERTEN Antique РАМКА 3 поста, АНТИЧНАЯ ЛАТУНЬ, SD | 63.44
MTN483344 | MERTEN Antique РАМКА 3 поста, БЕЖЕВЫЙ , SD | 21.46
MTN483419 | MERTEN Antique РАМКА 4 поста, ПОЛ.БЕЛЫЙ, SD | 30.51
MTN483421 | MERTEN Antique РАМКА 4 поста, ЗОЛОТО, SD | 104.53
MTN483443 | MERTEN Antique РАМКА 4 поста, АНТИЧНАЯ ЛАТУНЬ, SD | 103.99
MTN483444 | MERTEN Antique РАМКА 4 поста, БЕЖЕВЫЙ, SD | 30.42
MTN483519 | MERTEN Antique РАМКА 5 постов, ПОЛ.БЕЛЫЙ, SD | 48.93
MTN483521 | MERTEN Antique РАМКА 5 постов, ЗОЛОТО, SD | 165.46
MTN483543 | MERTEN Antique РАМКА 5 постов, АНТИЧНАЯ ЛАТУНЬ, SD | 164.33
MTN483544 | MERTEN Antique РАМКА 5 постов, БЕЖЕВЫЙ, SD | 51.72
MTN486114 | MERTEN M-Plan РАМКА 1 пост, АНТРАЦИТ SM | 4.84
MTN486160 | MERTEN M-Plan РАМКА 1 пост, АЛЮМИНИЙ SM | 4.27
MTN486214 | MERTEN M-Plan РАМКА 2 поста, АНТРАЦИТ SM | 7.03
MTN486260 | MERTEN M-Plan РАМКА 2 поста, АЛЮМИНИЙ SM | 7.81
MTN486314 | MERTEN M-Plan РАМКА 3 поста, АНТРАЦИТ SM | 9.6
MTN486360 | MERTEN M-Plan РАМКА 3 поста, АЛЮМИНИЙ SM | 12.42
MTN486414 | MERTEN M-Plan РАМКА 4 поста, АНТРАЦИТ SM | 15.5
MTN486460 | MERTEN M-Plan РАМКА 4 поста, АЛЮМИНИЙ SM | 19
MTN486514 | MERTEN M-Plan РАМКА 5 постов, АНТРАЦИТ SM | 27.34
MTN486560 | MERTEN M-Plan РАМКА 5 постов, АЛЮМИНИЙ SM | 27.15
MTN488814 | MERTEN M-Plan РАМКА 2 поста б/перегородки, АНТРАЦИТ SM | 6.75
MTN488860 | MERTEN M-Plan РАМКА 2 поста б/перегородки, АЛЮМИНИЙ, SM | 8.57
MTN505599 | MERTEN ИСТОЧНИК ПИТАНИЯ DC24/0,5A скр. монтаж | 90.23
MTN5113-6000 | MERTEN D-Life PlusLink КНОПОЧНЫЙ МОДУЛЬ Wiser BLE, 1-клавишный | 72.37
MTN5119-6000 | MERTEN D-Life PlusLink МЕХАНИЗМ управления 1PL линией, с кнопоч.модулем, 1-клав. | 44.23
MTN512119 | MERTEN КОРПУС M-SMART для открытого монтажа, 1-пост, ПОЛ.БЕЛЫЙ, SM | 5.79
MTN512125 | MERTEN КОРПУС M-SMART для открытого монтажа, 1-пост, АКТИВНЫЙ БЕЛЫЙ, SM | 8.59
MTN512144 | MERTEN КОРПУС M-SMART для открытого монтажа, 1-пост, БЕЖЕВЫЙ, SM | 5.79
MTN512219 | MERTEN КОРПУС M-SMART для открытого монтажа, 2-пост, ПОЛ.БЕЛЫЙ, SM | 10.51
MTN512225 | MERTEN КОРПУС M-SMART для открытого монтажа, 2-пост, АКТИВНЫЙ БЕЛЫЙ, SM | 12.33
MTN512244 | MERTEN КОРПУС M-SMART для открытого монтажа, 2-пост, БЕЖЕВЫЙ, SM | 10.51
MTN512319 | MERTEN КОРПУС M-SMART для открытого монтажа, 3-пост, ПОЛ.БЕЛЫЙ, SM | 14.07
MTN512344 | MERTEN КОРПУС M-SMART для открытого монтажа, 3-пост, БЕЖЕВЫЙ, SM | 13.27
MTN5123-6000 | MERTEN D-Life PlusLink КНОПОЧНЫЙ МОДУЛЬ Wiser BLE, 2-клавишный | 76.4
MTN5129-6000 | MERTEN D-Life PlusLink МЕХАНИЗМ управления 1PL линией, с кнопоч.модулем, 2-клав. | 46.64
MTN5131-0000 | MERTEN МЕХАНИЗМ ПОВ. СВЕТОРЕГ. с выкл. 400ВТ | 29.74
MTN513219 | MERTEN M-Plan РАМКА 2 поста с полем д/надписи вертикальный монтаж, ПОЛ.БЕЛЫЙ, SM | 9.64
MTN513225 | MERTEN M-Plan РАМКА 2 поста с полем д/надписи вертик. монтаж, АКТИВНЫЙ БЕЛЫЙ, SM | 10.35
MTN513244 | MERTEN M-Plan РАМКА 2 поста с полем д/надписи вертикальный монтаж, БЕЖЕВЫЙ, SM | 9.36
MTN5133-0000 | MERTEN МЕХАНИЗМ ПОВ. СВЕТОРЕГ. инд. нагр. 600ВА | 68.84
MTN513319 | MERTEN M-Plan РАМКА 3 поста с полем д/надписи вертикальный монтаж, ПОЛ.БЕЛЫЙ, SM | 12.39
MTN513325 | MERTEN M-Plan РАМКА 3 поста с полем д/надписи вертик. монтаж, АКТИВНЫЙ БЕЛЫЙ, SM | 13.44
MTN513344 | MERTEN M-Plan РАМКА 3 поста с полем д/надписи вертикальный монтаж, БЕЖЕВЫЙ, SM | 10.15
MTN5134-0000 | MERTEN МЕХАНИЗМ СВЕТОРЕГУЛЯТОРА поворотно-нажимного, универсальный, LED 4-400Вт | 59.06
MTN5135-0000 | MERTEN МЕХАНИЗМ ПОВ. СВЕТОРЕГ. инд. нагр. 1000ВА | 112
MTN5136-0000 | MERTEN МЕХАНИЗМ ПОВ. СВЕТОРЕГ. емк. нагр. 315ВТ | 46.66
MTN5137-0000 | MERTEN МЕХАНИЗМ ПОВ. СВЕТОРЕГ. емк. нагр. 630ВТ | 68.84
MTN5138-0000 | MERTEN МЕХАНИЗМ УНИВ. ПОВ. СВЕТОРЕГ. 420ВА | 53.2
MTN5139-0000 | MERTEN МЕХАНИЗМ ПОВ. СВЕТОРЕГУЛЯТОРА универсального 600ВА | 61.47
MTN514119 | MERTEN M-Plan РАМКА 1 пост с полем д/надписи , ПОЛ.БЕЛЫЙ, SM | 6.18
MTN514125 | MERTEN M-Plan РАМКА 1 пост с полем д/надписи , АКТИВНЫЙ БЕЛЫЙ, SM | 6.63
MTN514144 | MERTEN M-Plan РАМКА 1 пост с полем д/надписи , БЕЖЕВЫЙ, SM | 3.38
MTN5142-0000 | MERTEN МЕХАНИЗМ ЭЛ. ПОТЕНЦИОМЕТРА 1-10В | 35
MTN514219 | MERTEN M-Plan РАМКА 2 поста с полем д/надписи горизон. монтаж, ПОЛ.БЕЛЫЙ, SM | 9.67
MTN514225 | MERTEN M-Plan РАМКА 2 поста с полем д/надписи горизон. монтаж,АКТИВНЫЙ БЕЛЫЙ, SM | 10.35
MTN514244 | MERTEN M-Plan РАМКА 2 поста с полем д/надписи горизонтальный монтаж, БЕЖЕВЫЙ, SM | 6.77
MTN5143-0000 | MERTEN D-Life МЕХАНИЗМ регулятора частоты вращения 20-400 Вт | 64.33
MTN5151-0000 | MERTEN D-Life PlusLink МЕХАНИЗМ электронного выключателя, 1 канал | 51.47
MTN515119 | MERTEN M-Plan РАМКА 1 пост, ПОЛ.БЕЛЫЙ, SM | 3.09
MTN515125 | MERTEN M-Plan РАМКА 1 пост, АКТИВНЫЙ БЕЛЫЙ, SM | 3.59
MTN515144 | MERTEN M-Plan РАМКА 1 пост, БЕЖЕВЫЙ, SM | 3.83
MTN5152-0000 | MERTEN D-Life PlusLink МЕХАНИЗМ электронного выключателя, 2 канала | 72.37
MTN515219 | MERTEN M-Plan РАМКА 2 поста, ПОЛ.БЕЛЫЙ, SM | 3.94
MTN515225 | MERTEN M-Plan РАМКА 2 поста, АКТИВНЫЙ БЕЛЫЙ, SM | 5.08
MTN515244 | MERTEN M-Plan РАМКА 2 поста, БЕЖЕВЫЙ, SM | 5.26
MTN515319 | MERTEN M-Plan РАМКА 3 поста, ПОЛ.БЕЛЫЙ, SM | 7.21
MTN515325 | MERTEN M-Plan РАМКА 3 поста, АКТИВНЫЙ БЕЛЫЙ, SM | 8.57
MTN515344 | MERTEN M-Plan РАМКА 3 поста, БЕЖЕВЫЙ, SM | 9.71
MTN515419 | MERTEN M-Plan РАМКА 4 поста, ПОЛ.БЕЛЫЙ, SM | 11.64
MTN515425 | MERTEN M-Plan РАМКА 4 поста, АКТИВНЫЙ БЕЛЫЙ, SM | 14.35
MTN515444 | MERTEN M-Plan РАМКА 4 поста, БЕЖЕВЫЙ, SM | 15.68
MTN515519 | MERTEN M-Plan РАМКА 5 постов, ПОЛ.БЕЛЫЙ, SM | 17.76
MTN515525 | MERTEN M-Plan РАМКА 5 постов, АКТИВНЫЙ БЕЛЫЙ, SM | 21.6
MTN515544 | MERTEN M-Plan РАМКА 5 постов, БЕЖЕВЫЙ, SM | 23.91
MTN515819 | MERTEN M-Plan РАМКА 2 поста б/перегородки, ПОЛ.БЕЛЫЙ, SM | 6.18
MTN515825 | MERTEN M-Plan РАМКА 2 поста б/перегородки, АКТИВНЫЙ БЕЛЫЙ, SM | 6.78
MTN515844 | MERTEN M-Plan РАМКА 2 поста б/перегородки, БЕЖЕВЫЙ, SM | 6.18
MTN515990 | MERTEN КОЛЬЦО уплотнительное д/повышения степени защиты до IP44, SM | 2.05
MTN5161-0000 | MERTEN D-Life PlusLink МЕХАНИЗМ универсального реле, 1 канал | 32.97
MTN516119 | MERTEN КОЛЬЦО промежуточное с крышкой д/комб.мех. ПОЛ.БЕЛЫЙ,SD | 9.48
MTN516144 | MERTEN КОЛЬЦО промежуточное с крышкой д/комб.мех. БЕЖЕВЫЙ,SD | 9.61
MTN5162-0000 | MERTEN D-Life PlusLink МЕХАНИЗМ универсального реле, 2 канала | 37.79
MTN516314 | MERTEN Aquadesign ПРОМЕЖ. КОЛЬЦО с крышкой пол.д/надписи, зам., АНТРАЦИТ | 42.47
MTN516319 | MERTEN Aquadesign ПРОМЕЖ. КОЛЬЦО с крышкой пол.д/надписи, зам., ПОЛ.БЕЛЫЙ | 42.1
MTN516360 | MERTEN Aquadesign ПРОМЕЖ. КОЛЬЦО с крышкой пол.д/надписи, зам., АЛЮМИНИЙ | 60.03
MTN516419 | MERTEN АДАПТЕР из System M в System D с крышкой, ПОЛ.БЕЛЫЙ | 13.41
MTN516443 | MERTEN АДАПТЕР из System M в System D с крышкой, АНТИЧНАЯ ЛАТУНЬ, SD | 38.95
MTN516444 | MERTEN АДАПТЕР из System M в System D с крышкой, БЕЖЕВЫЙ, SD | 14.17
MTN5165-0000 | MERTEN D-Life PlusLink МЕХАНИЗМ управления жалюзи | 52.27
MTN516514 | MERTEN Aquadesign ПРОМЕЖУТОЧН. КОЛЬЦО с крышкой, АНТРАЦИТ | 13.46
MTN516519 | MERTEN Aquadesign ПРОМЕЖУТОЧН. КОЛЬЦО с крышкой, ПОЛ.БЕЛЫЙ | 9.69
MTN516560 | MERTEN Aquadesign ПРОМЕЖУТОЧН. КОЛЬЦО с крышкой, АЛЮМИНИЙ | 28.86
MTN516614 | MERTEN Aquadesign ПРОМЕЖ. КОЛЬЦО с крышкой пол.д/надписи, АНТРАЦИТ | 12.65
MTN516619 | MERTEN Aquadesign ПРОМЕЖ. КОЛЬЦО с крышкой пол.д/надписи, ПОЛ.БЕЛЫЙ | 13.62
MTN516660 | MERTEN Aquadesign ПРОМЕЖ. КОЛЬЦО с крышкой пол.д/надписи, АЛЮМИНИЙ | 30.48
MTN516914 | MERTEN Aquadesign ПРОМЕЖУТ. КОЛЬЦО с прозрач. крышкой, АНРАЦИТ | 19.79
MTN516919 | MERTEN Aquadesign ПРОМЕЖУТ. КОЛЬЦО с прозрач. крышкой, ПОЛ.БЕЛЫЙ | 17.38
MTN516960 | MERTEN Aquadesign ПРОМЕЖУТ. КОЛЬЦО с прозрач. крышкой, АЛЮМИНИЙ | 23.78
MTN5171-0000 | MERTEN D-Life PlusLink МЕХАНИЗМ универ. диммера 10-420Вт RLC (LED), 1 канал | 48.25
MTN5172-0000 | MERTEN D-Life PlusLink МЕХАНИЗМ универ. диммера 2х50-200Вт RLC, 2 канала | 78.8
MTN517453 | MERTEN КОЛЬЦО промежутчное с откидной крышкой д/комб.мех.АНТИЧНАЯ ЛАТУНЬ,SD | 13.33
MTN5180-0000 | MERTEN D-Life PlusLink МЕХАНИЗМ управления 1-10В | 64.33
MTN518114 | MERTEN КОЛЬЦО промежуточное д/комбинир. механизмов DIN 49075, АНТРАЦИТ, SM | 2.46
MTN518160 | MERTEN КОЛЬЦО промежуточное д/комбинир. механизмов DIN 49075, АЛЮМИНИЙ, SM | 6.68
MTN518214 | MERTEN КОЛЬЦО промежуточное с крышк.д/комбинир. механизмов DIN 49075,АНТРАЦИТ,SM | 10.21
MTN518260 | MERTEN КОЛЬЦО промежуточное с крышк.д/комбинир. механизмов DIN 49075,АЛЮМИНИЙ,SM | 11.76
MTN518314 | MERTEN АДАПТЕР из System M в System D, АНТРАЦИТ | 4.08
MTN518319 | MERTEN АДАПТЕР из System M в System D, ПОЛ.БЕЛЫЙ | 5.59
MTN518360 | MERTEN АДАПТЕР из System M в System D, АЛЮМИНИЙ | 7.51
MTN518419 | MERTEN АДАПТЕР из System M в System D, ПОЛ.БЕЛЫЙ, SD | 3.39
MTN518444 | MERTEN АДАПТЕР из System M в System D, БЕЖЕВЫЙ, SD | 3.03
MTN5185-0000 | MERTEN D-Life PlusLink МЕХАНИЗМ управления DALI до 15 балластов | 64.33
MTN518519 | MERTEN КОЛЬЦО промежуточное д/комбинир. механизмов, ПОЛ.БЕЛЫЙ SM | 2.71
MTN518525 | MERTEN КОЛЬЦО промежуточное д/комбинир. механизмов, АКТИВНЫЙ БЕЛЫЙ SM | 2.79
MTN518619 | MERTEN КОЛЬЦО промежуточное с крышк.д/комбинир. механ., ПОЛ.БЕЛЫЙ, SM | 6.67
MTN518625 | MERTEN КОЛЬЦО промежуточное с крышк.д/комб. мех-ов, АКТИВНЫЙ БЕЛЫЙ, SM | 6.91
MTN518644 | MERTEN КОЛЬЦО промежуточное с крышк.д/комбинир. механизмов, БЕЖЕВЫЙ, SM | 6.91
MTN5190-0000 | MERTEN D-Life PlusLink МЕХАНИЗМ центрального управления, 4 выхода | 40.21
MTN5195-0100 | MERTEN D-Life PlusLink ИНТЕРФЕЙС для подкл. датчика освещенности, скр. монтажа | 41.82
MTN5210-6033 | MERTEN D-Life PlusLink КЛАВИША 1-ная без симв-в, САХАРА, SD | 8.02
MTN5210-6034 | MERTEN D-Life PlusLink КЛАВИША 1-ная без симв-в, АНТРАЦИТ, SD | 11.06
MTN5210-6035 | MERTEN D-Life PlusLink КЛАВИША 1-ная без симв-в, БЕЛ. ЛОТОС, SD | 7.15
MTN5210-6036 | MERTEN D-Life PlusLink КЛАВИША 1-ная без симв-в, НЕРЖ. СТАЛЬ, SD | 10.73
MTN5210-6050 | MERTEN D-Life PlusLink КЛАВИША 1-ная без симв-в, НИКЕЛЬ, SD | 14.31
MTN5210-6051 | MERTEN D-Life PlusLink КЛАВИША 1-ная без симв-в, ШАМПАНЬ, SD | 14.59
MTN5210-6052 | MERTEN D-Life PlusLink КЛАВИША 1-ная без симв-в, МОККО, SD | 14.31
MTN5215-6033 | MERTEN D-Life PlusLink КЛАВИША 1-ная с симв. вх/вз, САХАРА, SD | 8.83
MTN5215-6034 | MERTEN D-Life PlusLink КЛАВИША 1-ная с симв. вх/вз, АНТРАЦИТ, SD | 12.17
MTN5215-6035 | MERTEN D-Life PlusLink КЛАВИША 1-ная с симв. вх/вз, БЕЛ. ЛОТОС, SD | 7.88
MTN5215-6036 | MERTEN D-Life PlusLink КЛАВИША 1-ная с симв. вх/вз, НЕРЖ. СТАЛЬ, SD | 11.81
MTN5215-6050 | MERTEN D-Life PlusLink КЛАВИША 1-ная с симв. вх/вз, НИКЕЛЬ, SD | 15.75
MTN5215-6051 | MERTEN D-Life PlusLink КЛАВИША 1-ная с симв. вх/вз, ШАМПАНЬ, SD | 16.07
MTN5215-6052 | MERTEN D-Life PlusLink КЛАВИША 1-ная с симв. вх/вз, МОККО, SD | 15.75
MTN5220-6033 | MERTEN D-Life PlusLink КЛАВИША 2-ная без симв-в, САХАРА, SD | 8.83
MTN5220-6034 | MERTEN D-Life PlusLink КЛАВИША 2-ная без симв-в, АНТРАЦИТ, SD | 12.17
MTN5220-6035 | MERTEN D-Life PlusLink КЛАВИША 2-ная без симв-в, БЕЛ. ЛОТОС, SD | 7.88
MTN5220-6036 | MERTEN D-Life PlusLink КЛАВИША 2-ная без симв-в, НЕРЖ. СТАЛЬ, SD | 11.81
MTN5220-6050 | MERTEN D-Life PlusLink КЛАВИША 2-ная без симв-в, НИКЕЛЬ, SD | 15.75
MTN5220-6051 | MERTEN D-Life PlusLink КЛАВИША 2-ная без симв-в, ШАМПАНЬ, SD | 16.07
MTN5220-6052 | MERTEN D-Life PlusLink КЛАВИША 2-ная без симв-в, МОККО, SD | 15.75
MTN522200 | MERTEN МЕХАНИЗМ держателя предохранителя 16А | 12.05
MTN522214 | MERTEN ЦЕНТР.ПЛАТА д/держателя предохранителя, АНТРАЦИТ,SM | 7.05
MTN522260 | MERTEN ЦЕНТР.ПЛАТА д/держателя предохранителя, АЛЮМИНИЙ,SM | 15.4
MTN522419 | MERTEN ЦЕНТР.ПЛАТА д/держателя предохранителя, ПОЛ.БЕЛЫЙ,SM | 8.23
MTN522425 | MERTEN ЦЕНТР.ПЛАТА д/держателя предохранителя, АКТИВНЫЙ БЕЛЫЙ,SM | 8.5
MTN522444 | MERTEN ЦЕНТР.ПЛАТА д/держателя предохранителя, БЕЖЕВЫЙ,SM | 8.3
MTN5226-6033 | MERTEN D-Life PlusLink КЛАВИША 2-ная с S1/S2, пусто, САХАРА, SD | 9.82
MTN5226-6034 | MERTEN D-Life PlusLink КЛАВИША 2-ная с S1/S2, пусто, АНТРАЦИТ, SD | 13.53
MTN5226-6035 | MERTEN D-Life PlusLink КЛАВИША 2-ная с S1/S2, пусто, БЕЛ. ЛОТОС, SD | 8.76
MTN5226-6036 | MERTEN D-Life PlusLink КЛАВИША 2-ная с S1/S2, пусто, НЕРЖ. СТАЛЬ, SD | 13.14
MTN5226-6050 | MERTEN D-Life PlusLink КЛАВИША 2-ная с S1/S2, пусто, НИКЕЛЬ, SD | 17.52
MTN5226-6051 | MERTEN D-Life PlusLink КЛАВИША 2-ная с S1/S2, пусто, ШАМПАНЬ, SD | 17.88
MTN5226-6052 | MERTEN D-Life PlusLink КЛАВИША 2-ная с S1/S2, пусто, МОККО, SD | 17.52
MTN5227-6033 | MERTEN D-Life PlusLink КЛАВИША 2-ная с S1/S2, вх/вз, САХАРА, SD | 9.82
MTN5227-6034 | MERTEN D-Life PlusLink КЛАВИША 2-ная с S1/S2, вх/вз, АНТРАЦИТ, SD | 13.53
MTN5227-6035 | MERTEN D-Life PlusLink КЛАВИША 2-ная с S1/S2, вх/вз, БЕЛ. ЛОТОС, SD | 8.76
MTN5227-6036 | MERTEN D-Life PlusLink КЛАВИША 2-ная с S1/S2, вх/вз, НЕРЖ. СТАЛЬ, SD | 13.14
MTN5227-6050 | MERTEN D-Life PlusLink КЛАВИША 2-ная с S1/S2, вх/вз, НИКЕЛЬ, SD | 17.52
MTN5227-6051 | MERTEN D-Life PlusLink КЛАВИША 2-ная с S1/S2, вх/вз, ШАМПАНЬ, SD | 17.88
MTN5227-6052 | MERTEN D-Life PlusLink КЛАВИША 2-ная с S1/S2, вх/вз, МОККО, SD | 17.52
MTN524114 | MERTEN КОРПУС M-ELEGANCE для открытого монтажа 1 пост,АНТРАЦИТ,SM | 31.31
MTN524119 | MERTEN КОРПУС M-ELEGANCE для открытого монтажа 1 пост,ПОЛ.БЕЛЫЙ,SM | 18.91
MTN524144 | MERTEN КОРПУС M-ELEGANCE для открытого монтажа 1 пост,БЕЖЕВЫЙ,SM | 17.84
MTN524214 | MERTEN КОРПУС M-ELEGANCE для открытого монтажа 2 поста, АНТРАЦИТ,SM | 45.2
MTN524219 | MERTEN КОРПУС M-ELEGANCE для открытого монтажа 2 поста, ПОЛ.БЕЛЫЙ,SM | 22.23
MTN5250-0319 | MERTEN ЦЕНТР. ПЛ. с пов. рукояткой БЕЛЫЙ SM | 5.01
MTN5250-0325 | MERTEN ЦЕНТР. ПЛ. с пов. рукояткой АКТ. БЕЛЫЙ SM | 6.08
MTN5250-0344 | MERTEN ЦЕНТР. ПЛ. с пов. рукояткой БЕЖЕВЫЙ SM | 7.51
MTN5250-0414 | MERTEN ЦЕНТР. ПЛ. с пов. рукояткой АНТРАЦИТ SM | 8.68
MTN5250-0460 | MERTEN ЦЕНТР. ПЛ. с пов. рукояткой АЛЮМИНИЙ SM | 8.79
MTN5250-3500 | MERTEN M-CREATIV, ЦЕНТР.ПЛАТА с пов. рукояткой д/диммеров.ПРОЗРАЧНЫЙ, SM | 14.16
MTN5250-4019 | MERTEN ЦЕНТР. ПЛ. с пов. рукояткой БЕЛЫЙ SD | 7.1
MTN5250-4044 | MERTEN ЦЕНТР. ПЛ. с пов. рукояткой БЕЖЕВЫЙ SD | 7.99
MTN5250-4143 | MERTEN ЦЕНТР. ПЛ. с пов. рукояткой АНТ. ЛАТУНЬ SD | 34.4
MTN5250-6033 | MERTEN D-Life ЦЕНТРАЛЬНАЯ НАКЛАДКА с повор. рукояткой для диммера, САХАРА, SD | 10.37
MTN5250-6034 | MERTEN D-Life ЦЕНТРАЛЬНАЯ НАКЛАДКА с повор. рукояткой для диммера, АНТРАЦИТ, SD | 14.28
MTN5250-6035 | MERTEN D-Life ЦЕНТРАЛЬНАЯ НАКЛАДКА с повор. рукояткой для диммера, БЕЛ.ЛОТОС, SD | 9.24
MTN5250-6036 | MERTEN D-Life ЦЕНТРАЛЬНАЯ НАКЛАДКА с повор. рукояткой для диммера,НЕРЖ.СТАЛЬ, SD | 13.87
MTN5250-6050 | MERTEN D-Life ЦЕНТРАЛЬНАЯ НАКЛАДКА с повор. рукояткой для диммера, НИКЕЛЬ, SD | 18.49
MTN5250-6051 | MERTEN D-Life ЦЕНТРАЛЬНАЯ НАКЛАДКА с повор. рукояткой для диммера, ШАМПАНЬ, SD | 18.85
MTN5250-6052 | MERTEN D-Life ЦЕНТРАЛЬНАЯ НАКЛАДКА с поворотной рукояткой для диммера, МОККО, SD | 18.49
MTN5251-0319 | MERTEN ЦЕНТР.ПЛАТА д/мех-ма регулятора частоты вращения, ПОЛ.БЕЛЫЙ, SM | 7.96
MTN5251-0325 | MERTEN ЦЕНТР.ПЛАТА д/мех-ма регулятора частоты вращения, АКТИВНЫЙ БЕЛЫЙ, SM | 8.64
MTN5251-0344 | MERTEN ЦЕНТР.ПЛАТА д/мех-ма регулятора частоты вращения, БЕЖЕВЫЙ, SM | 7.96
MTN5251-0414 | MERTEN ЦЕНТР.ПЛАТА д/мех-ма регулятора частоты вращения, АНТРАЦИТ, SM | 9.55
MTN5251-0460 | MERTEN ЦЕНТР.ПЛАТА д/мех-ма регулятора частоты вращения, АЛЮМИНИЙ, SM | 9.55
MTN5251-6033 | MERTEN D-Life ЦЕНТРАЛЬНАЯ НАКЛАДКА регулятора частоты вращения, САХАРА, SD | 11.72
MTN5251-6034 | MERTEN D-Life ЦЕНТРАЛЬНАЯ НАКЛАДКА регулятора частоты вращения, АНТРАЦИТ, SD | 16.14
MTN5251-6035 | MERTEN D-Life ЦЕНТРАЛЬНАЯ НАКЛАДКА регулятора частоты вращения, БЕЛ. ЛОТОС, SD | 10.46
MTN5251-6036 | MERTEN D-Life ЦЕНТРАЛЬНАЯ НАКЛАДКА регулятора частоты вращения, НЕРЖ. СТАЛЬ, SD | 15.68
MTN5251-6050 | MERTEN D-Life ЦЕНТРАЛЬНАЯ НАКЛАДКА регулятора частоты вращения, НИКЕЛЬ, SD | 20.91
MTN5251-6051 | MERTEN D-Life ЦЕНТРАЛЬНАЯ НАКЛАДКА регулятора частоты вращения, ШАМПАНЬ, SD | 21.32
MTN5251-6052 | MERTEN D-Life ЦЕНТРАЛЬНАЯ НАКЛАДКА регулятора частоты вращения, МОККО, SD | 20.91
MTN5300-0002 | MERTEN D-Life СВЕТОДИОДНЫЙ МОДУЛЬ подсветки для диммера (белый), SD | 12.93
MTN534719 | MERTEN ЦЕНТР. ПЛАТА ТЕРМОРЕГУЛЯТОРА, БЕЛЫЙ | 12.1
MTN534725 | MERTEN ЦЕНТР. ПЛАТА Д/МЕХАНИЗМА терморег. с перек. конт. | 12.35
MTN534744 | MERTEN ЦЕНТР. ПЛАТА ТЕРМОРЕГ. с перекл. конт, БЕЖЕВЫЙ, SM | 12.17
MTN534819 | MERTEN ЦЕНТР. ПЛАТА д/МЕХАНИЗМ терморегул. с выкл., БЕЛЫЙ | 22.73
MTN534825 | MERTEN ЦЕНТР. ПЛАТА МЕХАНИЗМА ТЕРМОРЕГУЛЯТОРА с выкл., АКТ. БЕЛЫЙ | 11.11
MTN534844 | MERTEN ЦЕНТР. ПЛАТА д/механизма терморегул. с выкл, БЕЖЕВЫЙ | 22.83
MTN534919 | MERTEN ЦЕНТР. ПЛАТА ТЕРМОРЕГУЛЯТОРА, БЕЛЫЙ | 9.8
MTN534925 | MERTEN ЦЕНТР. ПЛАТА ТЕРМОРЕГУЛЯТОРА, АКТ. БЕЛЫЙ | 9.52
MTN534944 | MERTEN ЦЕНТР. ПЛАТА ТЕРМОРЕГУЛЯТОРА теплого пола, БЕЖЕВЫЙ, SM | 9.33
MTN535060 | MERTEN AUFPUTZ ВВОД Д/МИНИАТЮРНОГО КОРОБА БЕЛЫЙ | 1.53
MTN535160 | MERTEN AUFPUTZ ВВОД ДЛЯ ЭЛЕКТРИЧЕСКОГО КАБЕЛЯ БЕЛЫЙ | 2.34
MTN535162 | MERTEN AUFPUTZ ВВОД ДЛЯ ЭЛЕКТРИЧЕСКОГО КАБЕЛЯ БЕЖЕВЫЙ | 2.34
MTN535814 | MERTEN ЦЕНТР. ПЛАТА ТЕРМОРЕГУЛЯТОРА, АНТРАЦИТ | 14.36
MTN535860 | MERTEN ЦЕНТР. ПЛАТА ТЕРМОРЕГУЛЯТОРА теплого пола, АЛЮМИНИЙ, SM | 13.68
MTN536114 | MERTEN ЦЕНТР. ПЛАТА ТЕРМОРЕГ. с выкл., АНТРАЦИТ, SM | 13.68
MTN536160 | MERTEN ЦЕНТР. ПЛАТА ТЕРМОРЕГ. с выкл., АЛЮМИНИЙ, SM | 14.07
MTN536214 | MERTEN ЦЕНТР. ПЛАТА ТЕРМОРЕГ. с перекл. конт, АНТРАЦИТ, SM | 13.68
MTN536260 | MERTEN ЦЕНТР. ПЛАТА ТЕРМОРЕГ. с перекл. конт, АЛЮМИНИЙ, SM | 13.93
MTN536302 | MERTEN МЕХАНИЗМ ТЕРМОРЕГУЛЯТОРА с выкл. 230В | 68.82
MTN536304 | MERTEN МЕХАНИЗМ ТЕРМОРЕГУЛЯТОРА с выкл. 24В | 79.07
MTN536400 | MERTEN МЕХАНИЗМ ТЕРМОРЕГ. вод. отопл. с перекл. конт. | 75.23
MTN536401 | MERTEN МЕХАНИЗМ ТЕРМОРЕГУЛЯТОРА с перекл. конт. 24В | 79.96
MTN537100 | MERTEN МЕХАНИЗМ ТЕРМОРЕГУЛЯТОРА эл. пола с датчиком | 59.41
MTN537419 | MERTEN ЦЕНТР. ПЛАТА ТЕРМОРЕГ. с перекл. конт, ПОЛ. БЕЛЫЙ, SD | 9.15
MTN537443 | MERTEN ЦЕНТР. ПЛАТА ТЕРМОРЕГ. с перекл. конт, АНТ. ЛАТУНЬ, SD | 34
MTN537444 | MERTEN ЦЕНТР. ПЛАТА ТЕРМОРЕГ. с перекл., БЕЖЕВЫЙ, SD | 9.15
MTN537519 | MERTEN ЦЕНТР. ПЛАТА ТЕРМОРЕГ-РА ПОЛА, ПОЛ. БЕЛЫЙ | 10.76
MTN537543 | MERTEN ЦЕНТР. ПЛАТА ТЕРМОРЕГ-РА ПОЛА, АНТ. ЛАТУНЬ | 48.77
MTN537544 | MERTEN ЦЕНТР. ПЛАТА ТЕРМОРЕГ-РА ПОЛА, БЕЖЕВЫЙ | 11.74
MTN538000 | MERTEN МЕХАНИЗМ ВЫКЛ-ЛЯ С ТАЙМЕРОМ 15 мин. 2 полюса | 63.82
MTN538200 | MERTEN МЕХАНИЗМ ВЫКЛ-ЛЯ С ТАЙМЕРОМ 120 мин. 2 полюса | 63.82
MTN538319 | MERTEN ЦЕНТР.ПЛАТА для мех. таймера 15 мин. ПОЛ.БЕЛЫЙ,SD | 10.56
MTN538343 | MERTEN ЦЕНТР.ПЛАТА для мех. таймера 15 мин. АНТИЧНАЯ ЛАТУНЬ,SD | 29.19
MTN538344 | MERTEN ЦЕНТР.ПЛАТА для мех. таймера 15 мин. БЕЖЕВЫЙ,SD | 10.37
MTN538419 | MERTEN ЦЕНТР.ПЛАТА для мех. таймера 120 мин. ПОЛ.БЕЛЫЙ,SD | 11.72
MTN538444 | MERTEN ЦЕНТР.ПЛАТА для мех. таймера 120 мин. БЕЖЕВЫЙ,SD | 11.5
MTN539014 | MERTEN ЦЕНТР.ПЛАТА для мех. таймера 15 мин. АНТРАЦИТ,SD | 10.59
MTN539060 | MERTEN ЦЕНТР.ПЛАТА для мех. таймера 15 мин. АЛЮМИНИЙ,SD | 15.57
MTN539214 | MERTEN ЦЕНТР.ПЛАТА для мех. таймера 120 мин. АНТРАЦИТ,SD | 10.59
MTN539260 | MERTEN ЦЕНТР.ПЛАТА для мех. таймера 120 мин. АЛЮМИНИЙ,SD | 15.57
MTN539719 | MERTEN ЦЕНТР. ПЛАТА ТЕРМОРЕГ-РА с выкл., ПОЛ. БЕЛЫЙ, SD | 10.76
MTN539743 | MERTEN ЦЕНТР. ПЛАТА ТЕРМОРЕГ-РА с выкл., АНТ. ЛАТУНЬ, SD | 38.21
MTN539744 | MERTEN ЦЕНТР. ПЛАТА ТЕРМОРЕГ-РА с выкл., БЕЖЕВЫЙ, SD | 11.74
MTN542895 | MERTEN КОНДЕНСАТОР | 4.09
MTN544819 | MERTEN СУМЕРЕЧНЫЙ ВЫКЛЮЧАТЕЛЬ ARGUS, БЕЛЫЙ | 51.32
MTN544829 | MERTEN СУМЕРЕЧНЫЙ ДАТЧИК ARGUS, 2300ВА, 230В, IP54, СВЕТЛО-СЕРЫЙ | 77.17
MTN544894 | MERTEN СУМЕРЕЧНЫЙ ДАТЧИК ARGUS, 2300ВА, 230В, с зад. времени, IP54, СВЕТЛО-СЕРЫЙ | 87.25
MTN550619 | MERTEN КОРПУС д/откр. монтажа датч. присутств. ARGUS | 8.84
MTN5510-1119 | MERTEN ДАТЧИК ПРИСУТСТВИЯ ARGUS с ИК приемником, 1 выход | 102.19
MTN5510-1219 | MERTEN ДАТЧИК ПРИСУТСТВИЯ ARGUS с ИК приемником, 2 выход | 110.76
MTN5510-1419 | MERTEN ДАТЧИК ПРИСУТСТВИЯ ARGUS с ИК приемником, управ-е свет-ками по 1-10В | 126.93
MTN5510-1519 | MERTEN ДАТЧИК ПРИСУТСТВИЯ ARGUS с ИК приемником, управ-е свет-ками по DALI | 126.93
MTN5570-1019 | MERTEN ДАТЧИК ПРИСУТСТВИЯ ARGUS, Slave (ведомый) | 85.15
MTN5640-3119 | MERTEN ДАТЧИК ДВИЖЕНИЯ Argus 360, IP54 для наружного применения, БЕЛЫЙ | 113.82
MTN565119 | MERTEN ДАТЧИК ДВИЖЕНИЯ ARGUS 110 BASIS, БЕЛЫЙ | 80.91
MTN565219 | MERTEN ДАТЧИК ДВИЖЕНИЯ ARGUS 220 BASIS, БЕЛЫЙ | 158.33
MTN565291 | MERTEN МОНТАЖНЫЙ УГОЛ ДЛЯ УГЛОВОГО КРЕПЛЕНИЯ ДАТЧИКОВ ДВИЖ-Я ARGUS 110/220 BASIC | 11.45
MTN567119 | MERTEN ЦЕНТР.ПЛАТА д/мех. выключателя рольставней с фиксатором. ПОЛ.БЕЛЫЙ,QF SM | 9.74
MTN567125 | MERTEN ЦЕНТР.ПЛАТА д/мех. Выкл. рольставней с фиксатором.АКТИВНЫЙ БЕЛЫЙ,QF SM | 5.35
MTN567144 | MERTEN ЦЕНТР.ПЛАТА д/мех. выключателя рольставней с фиксатором, БЕЖЕВЫЙ,QF SM | 9.74
MTN567219 | MERTEN ЦЕНТР.ПЛАТА д/3-х ступечатого регулятора част.вращения, ПОЛ.БЕЛЫЙ,SM | 9.73
MTN567225 | MERTEN ЦЕНТР.ПЛАТА д/3-х ступечатого регулятора част.вращения, АКТИВНЫЙ БЕЛЫЙ,SM | 10.13
MTN567244 | MERTEN ЦЕНТР.ПЛАТА д/3-х ступечатого регул. част.вращения, АКТИВНЫЙ БЕЖЕВЫЙ,SM | 9.73
MTN567319 | MERTEN НАКЛАДКА д/выключателя вентилятора, ПОЛ.БЕЛЫЙ,SM | 9.44
MTN567325 | MERTEN НАКЛАДКА д/выключателя вентилятора, АКТИВНЫЙ БЕЛЫЙ,SM | 10.78
MTN567419 | MERTEN ЦЕНТР.ПЛАТА д/механизма таймера 15 минут. ПОЛ.БЕЛЫЙ, SM | 9.89
MTN567425 | MERTEN ЦЕНТР.ПЛАТА д/механизма таймера 15 минут. АКТИВНЫЙ БЕЛЫЙ, SM | 10.29
MTN567444 | MERTEN ЦЕНТР.ПЛАТА д/механизма таймера 15 минут. БЕЖЕВЫЙ, SM | 9.89
MTN567519 | MERTEN ЦЕНТР.ПЛАТА д/механизма таймера 120 минут. ПОЛ.БЕЛЫЙ, SM | 9.89
MTN567525 | MERTEN ЦЕНТР.ПЛАТА д/механизма таймера 120 минут. АКТИВНЫЙ БЕЛЫЙ, SM | 10.29
MTN567544 | MERTEN ЦЕНТР.ПЛАТА д/механизма таймера 120 минут. БЕЖЕВЫЙ, SM | 11.37
MTN567619 | MERTEN ЦЕНТР.ПЛАТА д/регулятора частоты вращения. ПОЛ.БЕЛЫЙ, SM | 7.65
MTN567625 | MERTEN ЦЕНТР.ПЛАТА д/регулятора частоты вращения. АКТИВНЫЙ БЕЛЫЙ, SM | 6.32
MTN567644 | MERTEN ЦЕНТР.ПЛАТА д/регулятора частоты вращения. БЕЖЕВЫЙ, SM | 6.13
MTN567760 | MERTEN ЦЕНТР. ПЛАТА Д/УНИВЕР. ДИММЕРА с подсв, АЛЮМИНИЙ | 87.58
MTN567819 | MERTEN ЦЕНТР. ПЛАТА Д/ДИММЕРА с подсв., БЕЛЫЙ | 82.29
MTN567825 | MERTEN ЦЕНТР. ПЛАТА с повор. ручкой д/МЕХАНИЗМ ун.суперрегулятора, АКТ. БЕЛЫЙ | 82.29
MTN567844 | MERTEN ЦЕНТР. ПЛАТА Д/ДИММЕРА с подсв., БЕЖЕВЫЙ | 82.29
MTN568099 | MERTEN МЕХАНИЗМ УНИВ. СУПЕРДИММЕРА 2Х(50-200)VA | 141.37
MTN569814 | MERTEN НАКЛАДКА ВЫКЛЮЧАТЕЛЯ жалюзи АНТРАЦИТ, SM | 1.74
MTN569860 | MERTEN НАКЛАДКА ВЫКЛЮЧАТЕЛЯ жалюзи АЛЮМИНИЙ, SM | 2.29
MTN570114 | MERTEN НАКЛАДКА ЭЛЕКТРОННАЯ НАЖИМНАЯ, АНТРАЦИТ | 18.05
MTN570160 | MERTEN НАКЛАДКА ЭЛЕКТРОННАЯ НАЖИМНАЯ, АЛЮМИНИЙ | 20.21
MTN570314 | MERTEN НАКЛАДКА ЭЛЕКТРОННАЯ НАЖИМ. С TELE, АНТРАЦИТ | 103.54
MTN5710-0319 | MERTEN ДАТЧИК ДВИЖЕНИЯ Argus 180 (модуль для MTN5161-0000), SM, БЕЛЫЙ | 43.54
MTN5710-0325 | MERTEN ДАТЧИК ДВИЖЕНИЯ Argus 180 (модуль для MTN5161-0000), SM, АКТИВНО БЕЛЫЙ | 47.17
MTN5710-0344 | MERTEN ДАТЧИК ДВИЖЕНИЯ Argus 180 (модуль для MTN5161-0000), SM, БЕЖЕВЫЙ | 43.54
MTN5710-0414 | MERTEN ДАТЧИК ДВИЖЕНИЯ Argus 180 (модуль для MTN5161-0000), SM, АНТРАЦИТ | 47.17
MTN5710-0460 | MERTEN ДАТЧИК ДВИЖЕНИЯ Argus 180 (модуль для MTN5161-0000), SM, АЛЮМИНИЙ | 47.17
MTN5710-6033 | MERTEN D-Life PlusLink ДАТЧИК ДВИЖЕНИЯ Argus 180 (модуль), САХАРА, SD | 63.98
MTN5710-6034 | MERTEN D-Life PlusLink ДАТЧИК ДВИЖЕНИЯ Argus 180 (модуль), АНТРАЦИТ, SD | 80.75
MTN5710-6035 | MERTEN D-Life PlusLink ДАТЧИК ДВИЖЕНИЯ Argus 180 (модуль), БЕЛ. ЛОТОС, SD | 52.27
MTN5710-6036 | MERTEN D-Life PlusLink ДАТЧИК ДВИЖЕНИЯ Argus 180 (модуль), НЕРЖ. СТАЛЬ, SD | 78.4
MTN5710-6050 | MERTEN D-Life PlusLink ДАТЧИК ДВИЖЕНИЯ Argus 180 (модуль), НИКЕЛЬ, SD | 88.86
MTN5710-6051 | MERTEN D-Life PlusLink ДАТЧИК ДВИЖЕНИЯ Argus 180 (модуль), ШАМПАНЬ, SD | 90.63
MTN5710-6052 | MERTEN D-Life PlusLink ДАТЧИК ДВИЖЕНИЯ Argus 180 (модуль), МОККО, SD | 88.86
MTN5711-0319 | MERTEN ДАТЧИК ДВИЖЕНИЯ Argus 180 с выкл. (модуль для MTN5161-0000), SM, БЕЛЫЙ | 49.73
MTN5711-0325 | MERTEN ДАТЧИК ДВИЖЕНИЯ Argus 180 с выкл. (модуль для MTN5161-0000),SM,АКТ БЕЛЫЙ | 56.6
MTN5711-0344 | MERTEN ДАТЧИК ДВИЖЕНИЯ Argus 180 с выкл. (модуль для MTN5161-0000), SM, БЕЖЕВЫЙ | 49.73
MTN5711-0414 | MERTEN ДАТЧИК ДВИЖЕНИЯ Argus 180 с выкл. (модуль для MTN5161-0000), SM, АНТРАЦИТ | 56.6
MTN5711-0460 | MERTEN ДАТЧИК ДВИЖЕНИЯ Argus 180 с выкл. (модуль для MTN5161-0000), SM, АЛЮМИНИЙ | 56.6
MTN5711-6033 | MERTEN D-Life PlusLink ДАТЧИК ДВИЖЕНИЯ с выкл. Argus 180 (модуль), САХАРА, SD | 73.82
MTN5711-6034 | MERTEN D-Life PlusLink ДАТЧИК ДВИЖЕНИЯ с выкл. Argus 180 (модуль), АНТРАЦИТ, SD | 93.18
MTN5711-6035 | MERTEN D-Life PlusLink ДАТЧИК ДВИЖЕНИЯ с выкл. Argus 180 (модуль),БЕЛ. ЛОТОС, SD | 60.31
MTN5711-6036 | MERTEN D-Life PlusLink ДАТЧИК ДВИЖЕНИЯ с выкл. Argus 180 (модуль),НЕРЖ.СТАЛЬ, SD | 90.48
MTN5711-6050 | MERTEN D-Life PlusLink ДАТЧИК ДВИЖЕНИЯ с выкл. Argus 180 (модуль), НИКЕЛЬ, SD | 102.54
MTN5711-6051 | MERTEN D-Life PlusLink ДАТЧИК ДВИЖЕНИЯ с выкл. Argus 180 (модуль), ШАМПАНЬ, SD | 104.58
MTN5711-6052 | MERTEN D-Life PlusLink ДАТЧИК ДВИЖЕНИЯ с выкл. Argus 180 (модуль), МОККО, SD | 102.54
MTN573719 | MERTEN НАКЛАДКА ЭЛЕКТР.НАЖИМ., БЕЛЫЙ | 16.73
MTN573744 | MERTEN НАКЛАДКА ЭЛЕКТР.НАЖИМ., БЕЖЕВЫЙ | 15.04
MTN5755-6033 | MERTEN D-Life PlusLink ЦЕНТРАЛЬНАЯ ПЛАТА ТАЙМЕРА с дисплеем САХАРА, SD | 80.3
MTN5755-6034 | MERTEN D-Life PlusLink ЦЕНТРАЛЬНАЯ ПЛАТА ТАЙМЕРА с дисплеем АНТРАЦИТ, SD | 110.58
MTN5755-6035 | MERTEN D-Life PlusLink ЦЕНТРАЛЬНАЯ ПЛАТА ТАЙМЕРА с дисплеем БЕЛ. ЛОТОС, SD | 71.57
MTN5755-6036 | MERTEN D-Life PlusLink ЦЕНТРАЛЬНАЯ ПЛАТА ТАЙМЕРА с дисплеем НЕРЖ. СТАЛЬ, SD | 107.35
MTN5755-6050 | MERTEN D-Life PlusLink ЦЕНТРАЛЬНАЯ ПЛАТА ТАЙМЕРА с дисплеем, НИКЕЛЬ, SD | 121.67
MTN5755-6051 | MERTEN D-Life PlusLink ЦЕНТРАЛЬНАЯ ПЛАТА ТАЙМЕРА с дисплеем ШАМПАНЬ, SD | 124.1
MTN5755-6052 | MERTEN D-Life PlusLink ЦЕНТРАЛЬНАЯ ПЛАТА ТАЙМЕРА с дисплеем МОККО, SD | 121.67
MTN575799 | MERTEN МЕХАНИЗМ ЭЛЕКТРОННОГО ВЫКЛ-ЛЯ 400W | 38.98
MTN575897 | MERTEN МЕХАНИЗМ УНИВЕРСАЛЬНОГО РЕЛЕ 1000VA | 78.8
MTN5760-6033 | MERTEN D-Life ТЕРМОРЕГУЛЯТОР с центр. пл. с выкл.230В, САХАРА, SD | 55.94
MTN5760-6034 | MERTEN D-Life ТЕРМОРЕГУЛЯТОР с центр. пл. с выкл.230В, АНТРАЦИТ, SD | 77.02
MTN5760-6035 | MERTEN D-Life ТЕРМОРЕГУЛЯТОР с центр. пл. с выкл.230В, БЕЛ. ЛОТОС, SD | 49.85
MTN5760-6036 | MERTEN D-Life ТЕРМОРЕГУЛЯТОР с центр. пл. с выкл.230В, НЕРЖ. СТАЛЬ, SD | 74.79
MTN5760-6050 | MERTEN D-Life ТЕРМОРЕГУЛЯТОР с центр. пл. с выкл.230В, НИКЕЛЬ, SD | 84.76
MTN5760-6051 | MERTEN D-Life ТЕРМОРЕГУЛЯТОР с центр. пл. с выкл.230В, ШАМПАНЬ, SD | 86.45
MTN5760-6052 | MERTEN D-Life ТЕРМОРЕГУЛЯТОР с центр. пл. с выкл.230В, МОККО, SD | 84.76
MTN5761-0000 | MERTEN ПУЛЬТ ИК универсальный, ЧЕРНЫЙ/БЕЛЫЙ | 70.99
MTN5761-6033 | MERTEN D-Life ТЕРМОРЕГУЛЯТОР с центр. пл. с выкл.24В, САХАРА, SD | 69.47
MTN5761-6034 | MERTEN D-Life ТЕРМОРЕГУЛЯТОР с центр. пл. с выкл.24В, АНТРАЦИТ, SD | 95.67
MTN5761-6035 | MERTEN D-Life ТЕРМОРЕГУЛЯТОР с центр. пл. с выкл.24В, БЕЛ. ЛОТОС, SD | 61.92
MTN5761-6036 | MERTEN D-Life ТЕРМОРЕГУЛЯТОР с центр. пл. с выкл.24В, НЕРЖ. СТАЛЬ, SD | 92.88
MTN5761-6050 | MERTEN D-Life ТЕРМОРЕГУЛЯТОР с центр. пл. с выкл.24В, НИКЕЛЬ, SD | 105.26
MTN5761-6051 | MERTEN D-Life ТЕРМОРЕГУЛЯТОР с центр. пл. с выкл.24В, ШАМПАНЬ, SD | 107.37
MTN5761-6052 | MERTEN D-Life ТЕРМОРЕГУЛЯТОР с центр. пл. с выкл.24В, МОККО, SD | 105.26
MTN5762-6033 | MERTEN D-Life ТЕРМОРЕГУЛЯТОР с центр. пл. с перекл. конт.230В, САХАРА, SD | 41.5
MTN5762-6034 | MERTEN D-Life ТЕРМОРЕГУЛЯТОР с центр. пл. с перекл. конт.230В, АНТРАЦИТ, SD | 57.15
MTN5762-6035 | MERTEN D-Life ТЕРМОРЕГУЛЯТОР с центр. пл. с перекл. конт.230В, БЕЛ. ЛОТОС, SD | 36.99
MTN5762-6036 | MERTEN D-Life ТЕРМОРЕГУЛЯТОР с центр. пл. с перекл. конт.230В, НЕРЖ. СТАЛЬ, SD | 55.48
MTN5762-6050 | MERTEN D-Life ТЕРМОРЕГУЛЯТОР с центр. пл. с перекл. конт.230В, НИКЕЛЬ, SD | 62.89
MTN5762-6051 | MERTEN D-Life ТЕРМОРЕГУЛЯТОР с центр. пл. с перекл. конт.230В,ШАМПАНЬ, SD | 64.14
MTN5762-6052 | MERTEN D-Life ТЕРМОРЕГУЛЯТОР с центр. пл. с перекл. конт.230В, МОККО, SD | 62.89
MTN5763-6033 | MERTEN D-Life ТЕРМОРЕГУЛЯТОР с центр. пл. с перекл. конт.24В, САХАРА, SD | 62.25
MTN5763-6034 | MERTEN D-Life ТЕРМОРЕГУЛЯТОР с центр. пл. с перекл. конт.24В, АНТРАЦИТ, SD | 85.72
MTN5763-6035 | MERTEN D-Life ТЕРМОРЕГУЛЯТОР с центр. пл. с перекл. конт.24В, БЕЛ. ЛОТОС, SD | 55.48
MTN5763-6036 | MERTEN D-Life ТЕРМОРЕГУЛЯТОР с центр. пл. с перекл. конт.24В, НЕРЖ. СТАЛЬ, SD | 83.23
MTN5763-6050 | MERTEN D-Life ТЕРМОРЕГУЛЯТОР с центр. пл. с перекл. конт.24В, НИКЕЛЬ, SD | 94.33
MTN5763-6051 | MERTEN D-Life ТЕРМОРЕГУЛЯТОР с центр. пл. с перекл. конт.24В, ШАМПАНЬ, SD | 96.21
MTN5763-6052 | MERTEN D-Life ТЕРМОРЕГУЛЯТОР с центр. пл. с перекл. конт.24В, МОККО, SD | 94.33
MTN576397 | MERTEN D-Life РЕЛЕ для рольставней 230В, уст-ка на DIN-рейку | 42.62
MTN576398 | MERTEN D-Life РЕЛЕ для рольставней 230В, скр. монтажа | 42.62
MTN5764-6033 | MERTEN D-Life ТЕРМОРЕГУЛ. ТЕПЛ. ПОЛА с центр. пл. с выкл. +4м 230В, САХАРА, SD | 121.8
MTN5764-6034 | MERTEN D-Life ТЕРМОРЕГУЛ. ТЕПЛ. ПОЛА с центр. пл. с выкл. +4м 230В, АНТРАЦИТ, SD | 128.59
MTN5764-6035 | MERTEN D-Life ТЕРМОРЕГУЛ. ТЕПЛ. ПОЛА с центр.пл.с выкл. +4м 230В, БЕЛ. ЛОТОС, SD | 108.56
MTN5764-6036 | MERTEN D-Life ТЕРМОРЕГ. ТЕПЛ. ПОЛА с центр. пл. с выкл.+4м 230В, НЕРЖ. СТАЛЬ, SD | 124.84
MTN5764-6050 | MERTEN D-Life ТЕРМОРЕГУЛ. ТЕПЛ. ПОЛА с центр. пл. с выкл. +4м 230В, НИКЕЛЬ, SD | 141.14
MTN5764-6051 | MERTEN D-Life ТЕРМОРЕГУЛ. ТЕПЛ. ПОЛА с центр. пл. с выкл. +4м 230В, ШАМПАНЬ, SD | 143.96
MTN5764-6052 | MERTEN D-Life ТЕРМОРЕГУЛЯТОР ТЕПЛ. ПОЛА с центр. пл. с выкл. +4м 230В, МОККО, SD | 141.14
MTN576799 | MERTEN МЕХАНИЗМ ЭЛЕКТРОННОГО ВЫКЛЮЧАТЕЛЯ 300W | 37.14
MTN576897 | MERTEN МЕХАНИЗМ РЕЛЕЙНОГО ВЫКЛЮЧЕТЕЛЯ 1000VA | 86.48
MTN577099 | MERTEN МЕХАНИЗМ УНИВЕРСАЛЬНОГО СУПЕРДИММЕРА 420VA | 132.95
MTN5775-0000 | MERTEN МЕХАНИЗМ сенсорного термостата | 89.51
MTN5775-0003 | MERTEN ДАТЧИК теплого пола | 17.05
MTN5775-0319 | MERTEN ЦЕНТ.ПЛАТА ТЕРМОСТАТА с сенс. диспл., ПОЛ. БЕЛЫЙ | 8.15
MTN5775-0325 | MERTEN ЦЕНТ.ПЛАТА ТЕРМОСТАТА с сенс. диспл., ПОЛ. БЕЛЫЙ БЛЕСТ. | 8.15
MTN5775-0414 | MERTEN ЦЕНТ.ПЛАТА ТЕРМОСТАТА с сенс. диспл., АНТРАЦИТ | 10.02
MTN5775-0460 | MERTEN ЦЕНТ.ПЛАТА ТЕРМОСТАТА с сенс. диспл., АЛЮМИНИЙ | 9.1
MTN5775-4019 | MERTEN ЦЕНТР. ПЛАТА для сенс термостата, БЕЛЫЙ | 8.15
MTN5775-4044 | MERTEN ЦЕНТР. ПЛАТА для сенс термостата, БЕЖЕВЫЙ | 8.15
MTN5775-6033 | MERTEN D-Life ЦЕНТРАЛЬНАЯ НАКЛАДКА для сенсорного термостата, САХАРА, SD | 23.66
MTN5775-6034 | MERTEN D-Life ЦЕНТРАЛЬНАЯ НАКЛАДКА для сенсорного термостата, АНТРАЦИТ, SD | 31.05
MTN5775-6035 | MERTEN D-Life ЦЕНТРАЛЬНАЯ НАКЛАДКА для сенсорного термостата, БЕЛ. ЛОТОС, SD | 20.1
MTN5775-6036 | MERTEN D-Life ЦЕНТРАЛЬНАЯ НАКЛАДКА для сенсорного термостата, НЕРЖ. СТАЛЬ, SD | 30.16
MTN5775-6050 | MERTEN D-Life ЦЕНТРАЛЬНАЯ НАКЛАДКА для сенсорного термостата, НИКЕЛЬ, SD | 40.21
MTN5775-6051 | MERTEN D-Life ЦЕНТРАЛЬНАЯ НАКЛАДКА для сенсорного термостата, ШАМПАНЬ, SD | 41.01
MTN5775-6052 | MERTEN D-Life ЦЕНТРАЛЬНАЯ НАКЛАДКА для сенсорного термостата, МОККО, SD | 40.21
MTN5776-0000 | MERTEN ТЕРМОСТАТ программируемый с сенсорным дисплеем | 83.62
MTN577619 | MERTEN НАКЛАДКА ЭЛЕКТРОННАЯ НАЖИМНАЯ, БЕЛЫЙ | 17.07
MTN577625 | MERTEN СЕНСОРНАЯ ПОВЕРХНОСТЬ, АКТ. БЕЛЫЙ | 16.91
MTN577644 | MERTEN НАКЛАДКА ЭЛЕКТРОННАЯ НАЖИМНАЯ, БЕЖЕВЫЙ | 14.22
MTN577919 | MERTEN НАКЛАДКА ЭЛЕКТРОННАЯ нажим. с TELE, БЕЛЫЙ | 101.18
MTN577944 | MERTEN НАКЛАДКА ЭЛЕКТРОННАЯ НАЖИМ. с TELE ,БЕЖЕВЫЙ | 101.18
MTN580690 | MERTEN ВЕТРОВОЙ ДАТЧИК с подогревом, ПОЛ. БЕЛЫЙ | 173.75
MTN580691 | MERTEN СОЛНЕЧНЫЙ/СУМЕРЕЧНЫЙ ДАТЧИК, ПОЛ. БЕЛЫЙ | 45.19
MTN580692 | MERTEN ВЕТРОВОЙ ДАТЧИК, ПОЛ. БЕЛЫЙ | 137.69
MTN580693 | MERTEN УСТРОЙСТВО СОПРЯЖЕНИЯ ДЛЯ ВЕТРОВОГО ДАТЧИКА, ПОЛ. БЕЛЫЙ | 137.02
MTN585819 | MERTEN НАКЛАДКА с полем д/надписи, ПОЛ. БЕЛЫЙ, SD | 10.81
MTN585844 | MERTEN НАКЛАДКА с полем д/надписи БЕЖЕВЫЙ, SD | 10.9
MTN587014 | MERTEN ЦЕНТР.ПЛАТА с окошком д/мех-ма сигнальной лампы, АНТРАЦИТ, SM | 8.08
MTN587060 | MERTEN ЦЕНТР.ПЛАТА с окошком д/мех-ма сигнальной лампы, АЛЮМИНИЙ, SM | 22.58
MTN587090 | MERTEN МЕХАНИЗМ 1-ЦВЕТНОЙ СВЕТОДИОД.СИГНАЛЬН.ЛАМПЫ, ЗЕЛЕНЫЙ | 101.56
MTN587091 | MERTEN МЕХАНИЗМ 1-цветн. светодиодн. сигнальн. лампы, КРАСНЫЙ | 107.07
MTN587092 | MERTEN МЕХАНИЗМ СВЕТОДИОДНОГО КАНАЛА, 2-х цветный | 77.28
MTN587093 | MERTEN МЕХАНИЗМ 1-цветн. светодиодн. сигнальн. лампы, ПОЛ. БЕЛЫЙ | 156.24
MTN587094 | MERTEN МЕХАНИЗМ 1-ЦВЕТНОЙ СВЕТОДИОД.СИГНАЛЬН.ЛАМПЫ, СИНИЙ | 156.24
MTN587095 | MERTEN КОМПЛЕКТ ПЛЕНОК д/механизма светодиодн. сигн., Ч/Б | 24.95
MTN587096 | MERTEN КОМПЛЕКТ ПЛЕНОК для светодиодного канала | 24.95
MTN587314 | MERTEN M-Plan РАМКА матовая, АНТРАЦИТ SM | 6.48
MTN587419 | MERTEN ЦЕНТР.ПЛАТА с окошком д/мех-ма сигнальной лампы, ПОЛ.БЕЛЫЙ, SM | 8.08
MTN587425 | MERTEN ЦЕНТР.ПЛАТА с окошком д/мех-ма сигнальной лампы, АКТИВНЫЙ БЕЛЫЙ, SM | 8.24
MTN587444 | MERTEN ЦЕНТР.ПЛАТА с окошком д/мех-ма сигнальной лампы, БЕЖЕВЫЙ, SM | 7.96
MTN6003-0001 | АКТОР ДЛЯ ВЫКЛ 230/16А 2 ВХОДА СКР МОНТ | 188.66
MTN6003-0002 | АКТОР ДЛЯ ВЫКЛ 2КАН 230/6А 2ВХ СКР МОНТ | 235.3
MTN6003-0003 | АКТОР УНИ ДИММЕРА 50-210ВТ 2ВХ СКР МОНТ | 313.77
MTN6003-0004 | АКТОР ДЛЯ ЖАЛЮЗИ 3 ВХОДА СКР МОНТАЖ | 253.09
MTN6003-0005 | АКТОР ДЛЯ ОБОГРЕВАТЕЛЯ СКР МОНТАЖ | 241.03
MTN6005-0001 | ДАТЧИК СО2, ВЛАЖНОСТИ И ТЕМПЕРАТУРЫ | 443.14
MTN616719 | SM, МУЛ-Й 4 КН ВЫКЛ С ТЕРМ., ПОЛ.БЕЛ | 350.34
MTN616725 | SM, МУЛ-Й 4 КН ВЫКЛ С ТЕРМ., АКТ.БЕЛ | 351.9
MTN616744 | SM, ТЕРМОРЕГУЛЯТОР С 4-КН. ИНТЕРФЕЙСОМ | 424.29
MTN616790 | ДАТЧИК ТЕМПЕРАТУРЫ ДЛЯ ТЕРМ. | 31.91
MTN616814 | SM, МУЛ-Й 4 КН ВЫКЛ С ТЕРМ., АНТРАЦИТ | 356.13
MTN616860 | SM, МУЛ-Й 4 КН ВЫКЛ С ТЕРМ., АЛЮМ. | 360.92
MTN617119 | SM,1 КН. ВЫКЛ PLUS, ПОЛ.БЕЛ.БЛ | 159.34
MTN617125 | SM,1 КН. ВЫКЛ PLUS, АКТ.БЕЛ.БЛ | 160.12
MTN617144 | SM,1 КН. ВЫКЛ PLUS, БЕЖ.БЛ | 140.77
MTN617219 | SM,2 КН. ВЫКЛ PLUS, ПОЛ.БЕЛ.БЛ | 173.96
MTN617225 | SM,2 КН. ВЫКЛ PLUS, АКТ.БЕЛ.БЛ | 174.72
MTN617244 | SM,2 КН. ВЫКЛ PLUS, БЕЖ.БЛ | 173.96
MTN617419 | SM,4 КН. ВЫКЛ PLUS, ПОЛ.БЕЛ.БЛ | 220.67
MTN617425 | SM,4 КН. ВЫКЛ PLUS, АКТ.БЕЛ.БЛ | 228.05
MTN617444 | SM,4 КН. ВЫКЛ PLUS, БЕЖ.БЛ | 220.67
MTN617519 | SM,4 КН. ВЫКЛ PLUS С ИК-ПРМ., ПОЛ.БЕЛ.БЛ | 251.67
MTN617525 | SM,4 КН. ВЫКЛ PLUS С ИК-ПРМ, АКТ.БЕЛ.БЛ | 259.98
MTN617544 | SM,4 КН. ВЫКЛ PLUS С ИК-ПРМ, БЕЖ.БЛ | 251.67
MTN6180-0319 | SM, KNX кнопочный выключатель 2/3/4 кнопки Pushbutton Pro, белый | 212.27
MTN6180-0325 | SM, KNX кнопочный выключатель 2/3/4 кнопки Pushbutton Pro, активный белый | 212.27
MTN6180-0414 | SM, KNX кнопочный выключатель 2/3/4 кнопки Pushbutton Pro, антрацит | 231
MTN6180-0460 | SM, KNX кнопочный выключатель 2/3/4 кнопки Pushbutton Pro, алюминий | 231
MTN6180-6033 | D-Life KNX кнопочный выключатель 2/3/4 кнопки Pushbutton Pro, САХАРА, SD | 237.24
MTN6180-6034 | D-Life KNX кнопочный выключатель 2/3/4 кнопки Pushbutton Pro, АНТРАЦИТ, SD | 237.24
MTN6180-6035 | D-Life KNX кнопочный выключатель 2/3/4 кнопки Pushbutton Pro, БЕЛ. ЛОТОС, SD | 237.24
MTN6180-6036 | D-Life KNX кнопочный выключатель 2/3/4 кнопки Pushbutton Pro, НЕРЖ. СТАЛЬ, SD | 243.49
MTN6180-6050 | D-Life KNX кнопочный выключатель 2/3/4 кнопки Pushbutton Pro, НИКЕЛЬ, SD | 268.46
MTN6180-6051 | D-Life KNX кнопочный выключатель 2/3/4 кнопки Pushbutton Pro, ШАМПАНЬ, SD | 268.46
MTN6180-6052 | D-Life KNX кнопочный выключатель 2/3/4 кнопки Pushbutton Pro, МОККО, SD | 268.46
MTN618319 | SM,ЭТИКЕТКИ ДЛЯ 1-, 2- ИЛИ 4-КН.ВЫКЛ,БЕЛ | 53.92
MTN618320 | SM,ЭТИКЕТКИ ДЛЯ 1-, 2- ИЛИ 4-КН.ВЫКЛ,СЕР | 53.92
MTN618419 | SM,ЭТ-КИ ДЛЯ МН-Х КН.ВЫКЛ. С ИК-ПРМ, БЕЛ | 43.25
MTN618420 | SM,ЭТ-КИ ДЛЯ МН-Х КН.ВЫКЛ. С ИК-ПРМ,СЕРЕ | 43.25
MTN619119 | SM, КЛАВИША ДЛЯ МОДУЛЯ 1 КН. ВЫК, П.БЕЛ | 3.56
MTN619125 | SM, КЛАВИША ДЛЯ МОДУЛЯ 1 КН. ВЫК, АК.БЕЛ | 4.12
MTN619144 | SM, КЛАВИША ДЛЯ МОДУЛЯ 1 КН. ВЫК, БЕЖ.БЛ | 3.56
MTN619219 | SM, КЛАВИША ДЛЯ МОДУЛЯ 2 КН. ВЫК, П.БЕЛ | 6.2
MTN619225 | SM, КЛАВИША ДЛЯ МОДУЛЯ 2 КН. ВЫК, АК.БЕЛ | 7.45
MTN619244 | SM, КЛАВИША ДЛЯ МОДУЛЯ 2 КН. ВЫК, БЕЖ.БЛ | 6.2
MTN619319 | SM,КЛ. ДЛЯ М-ЛЯ 1 КН.ВЫК,РИС.1/0, П.БЕЛ | 7.38
MTN619325 | SM,КЛ. ДЛЯ М-ЛЯ 1 КН.ВЫК,РИС.1/0, АК.БЕЛ | 8.84
MTN619344 | SM,КЛ. ДЛЯ М-ЛЯ 1 КН.ВЫК,РИС.1/0, П.БЕЖ | 7.38
MTN619419 | SM,КЛ. ДЛЯ МОД 1 КН.ВЫК, РИС ВВ/ВН,П.БЕЛ | 7.38
MTN619425 | SM,КЛ. ДЛЯ МОД 1 КН.ВЫК, ВВ/ВН,АК.БЕЛ | 8.84
MTN619519 | SM,КЛ.ДЛЯ МОД 2КН.ВЫК, ВВ/ВН,1/0,П.БЕЛ | 8.53
MTN619525 | SM,КЛ.ДЛЯ МОД 2КН.ВЫК, ВВ/ВН,1/0,АК.БЕЛ | 10.96
MTN619619 | SM,КЛ.ДЛЯ МОД 2КН.ВЫК, ВВ/ВН,1/0, П.БЕЛ | 12.05
MTN619625 | SM,КЛ.ДЛЯ МОД 2КН.ВЫК, ВВ/ВН,1/0, АК.БЕЛ | 12.5
MTN619644 | SM,КЛ.ДЛЯ МОД 2КН.ВЫК, ВВ/ВН,1/0, БЕЖ | 12.69
MTN619719 | SM,КЛ.ДЛЯ МОД 2КН.ВЫК, ВВ/ВН,1/0, П.БЕЛ | 9.01
MTN619725 | SM,КЛ.ДЛЯ МОД 2КН.ВЫК, ВВ/ВН,1/0, АК.БЕЛ | 10.96
MTN619744 | SM,КЛ.ДЛЯ МОД 2КН.ВЫК, ВВ/ВН, БЕЖ | 12.04
MTN6212-0319 | 2-КНОПОЧН ВЫК-ЛЬ PLUS С ТЕРМОРЕГУЛЯТ SYM, БЕЛЫЙ | 303.49
MTN6212-0325 | 2-КНОПОЧН ВЫК-ЛЬ PLUS С ТЕРМОРЕГУЛЯТ SYM, АКТ. БЕЛЫЙ | 303.49
MTN6212-0344 | SM, 2-КНОПОЧН ВЫК-ЛЬ PLUS С ТЕРМОРЕГУЛЯТ, БЕЖ | 248.27
MTN6212-0414 | 2-КНОПОЧН ВЫК-ЛЬ PLUS С ТЕРМОРЕГУЛЯТ SYM, АНТРАЦИТ | 303.49
MTN6212-0460 | 2-КНОПОЧН ВЫК-ЛЬ PLUS С ТЕРМОРЕГУЛЯТ SYM, АЛЮМИНИЙ | 303.49
MTN6214-0319 | 4-КНОПОЧН ВЫК-ЛЬ PLUS С ТЕРМОРЕГУЛЯТ SYM, БЕЛЫЙ | 450.86
MTN6214-0325 | 4-КНОПОЧН ВЫК-ЛЬ PLUS С ТЕРМОРЕГУЛЯТ SYM, АКТ. БЕЛЫЙ | 465.63
MTN6214-0344 | SM, 4-КНОПОЧН ВЫК-ЛЬ PLUS С ТЕРМОРЕГУЛЯТ, БЕЖ | 328.1
MTN6214-0414 | 4-КНОПОЧН ВЫК-ЛЬ PLUS С ТЕРМОРЕГУЛЯТ SYM, АНТРАЦИТ | 468.12
MTN6214-0460 | 4-КНОПОЧН ВЫК-ЛЬ PLUS С ТЕРМОРЕГУЛЯТ SYM, АЛЮМИНИЙ | 470.64
MTN6215-0310 | SM, KNX сенсорный выключатель с термостатом Multitouch Pro, чёрный | 373.99
MTN6215-5910 | D-Life KNX сенсорный выключатель с термостатом Multitouch Pro, ЧЁРНЫЙ | 462
MTN6221-0319 | KNX ТЕРМОРЕГУЛЯТОР БЕЗ ОРГАНОВ УПРАВЛ, БЕЛЫЙ, SM | 243.72
MTN6221-0325 | KNX ТЕРМОРЕГУЛЯТОР БЕЗ ОРГАНОВ УПРАВЛ, АКТ. БЕЛЫЙ, SM | 253.38
MTN6221-0344 | SM,ТЕРМОРЕГУЛЯТОР БЕЗ ОРГАНОВ УПРАВЛ, БЕЖ | 164.33
MTN6221-0414 | KNX ТЕРМОРЕГУЛЯТОР БЕЗ ОРГАНОВ УПРАВЛ, АНТРАЦИТ, SM | 255.62
MTN6221-0460 | SM, терморегулятор без органов управления, алюминий | 232.12
MTN6241-0319 | KNX ТЕРМОРЕГУЛЯТОР С ДИСПЛЕЕМ, БЕЛЫЙ, SM | 315.46
MTN6241-0325 | KNX ТЕРМОРЕГУЛЯТОР С ДИСПЛЕЕМ, АКТ. БЕЛЫЙ, SM | 317.78
MTN6241-0344 | SM, ТЕРМОРЕГУЛЯТОР С ДИСПЛЕЕМ, БЕЖ | 253.89
MTN6241-0414 | KNX ТЕРМОРЕГУЛЯТОР С ДИСПЛЕЕМ, АНТРАЦИТ, SM | 255.62
MTN6241-0460 | KNX ТЕРМОРЕГУЛЯТОР С ДИСПЛЕЕМ, АЛЮМИНИЙ, SM | 257.36
MTN625114 | SM, КЛАВИША ДЛЯ МОДУЛЯ 1 КН. ВЫК, АНТРАЦ | 4.52
MTN625160 | SM, КЛАВИША ДЛЯ МОДУЛЯ 1 КН. ВЫК, АЛЮМ. | 6.42
MTN625199 | SM, МОДУЛЬ ДЛЯ КН.ВЫКЛ., 1 ПОСТ | 98.01
MTN625214 | SM, КЛАВИША ДЛЯ МОДУЛЯ 2 КН. ВЫК, АНТРАЦ | 7.61
MTN625260 | SM, КЛАВИША ДЛЯ МОДУЛЯ 2 КН. ВЫК, АЛЮМ. | 9.2
MTN625299 | SM, МОДУЛЬ ДЛЯ КН.ВЫКЛ., 2 ПОСТА | 101.98
MTN625414 | SM, КЛ. ДЛЯ М-ЛЯ 1 КН. ВЫК,РИС.1/0, АНТР | 9.16
MTN625460 | SM, КЛ. ДЛЯ М-ЛЯ 1 КН. ВЫК,РИС.1/0, АЛЮМ | 10.3
MTN625514 | SM,КЛ. ДЛЯ МОД 1 КН.ВЫК, РИС ВВ/ВН,АНТР | 9.16
MTN625560 | SM,КЛ.ДЛЯ МОД 1КН.ВЫК РИС ВВ/ВН,1/0,АЛЮМ | 10.3
MTN625614 | SM,КЛ.ДЛЯ МОД 2КН.ВЫК РИС ВВ/ВН,1/0,АНТР | 10.45
MTN625660 | SM,КЛ.ДЛЯ МОД 2КН.ВЫК РИС ВВ/ВН,1/0,АЛЮМ | 11.52
MTN625760 | SM,КЛ.ДЛЯ МОД 2КН.ВЫК, РИС ВВ/ВН,1/0,АЛЮ | 11.52
MTN625814 | SM,КЛ.ДЛЯ МОД 2КН.ВЫК, РИС ВВ/ВН,1/0,АНТ | 10.45
MTN625860 | SM,КЛ.ДЛЯ МОД 2КН.ВЫК С СТР-К ВВ/ВН,АЛЮМ | 11.52
MTN6260-0307 | U.motion Клиент Сенсорная Панель 7" | 1783.79
MTN6260-0310 | U.motion Клиент Сенсорная Панель 10" | 3599.9
MTN6260-0315 | U.motion Клиент Сенсорная Панель 15" | 4977.04
MTN6260-0410 | U.motion KNX Сервер плюс с Панелью 10" | 5175.16
MTN6260-0415 | U.motion KNX Сервер плюс с Панелью 15" | 6547.48
MTN6270-0000 | Защита от демонтажа для сенсорного выключателя Multitouch Pro, опция | 14.6
MTN6270-0010 | SM, комплект дополнительных иконок для кн.выкл. Pushbutton Pro, опция | 21.23
MTN6270-0011 | D-Life Комплект дополнительных иконок для кн.выкл. Pushbutton Pro, опция | 26.22
MTN6270-4160 | U.motion Панель 10 Элемент дизайна | 202.94
MTN6270-4260 | U.motion Панель 15 Элемент дизайна | 251.27
MTN6270-5001 | U.motion Панель 7 Комплект д/скрыт.монт. | 72.47
MTN6270-5004 | U.motion Панель 10 Коробка д/скрыт.монт. | 159.44
MTN6270-5005 | U.motion Панель 10 Компл. д/полых стен | 140.12
MTN6270-5006 | U.motion Панель 10 Ком.д/пол.ст.,скр.м. | 189.17
MTN6270-5007 | U.motion Панель 15 Коробка д/скрыт.монт. | 241.33
MTN6270-5008 | U.motion Панель 15 Компл. д/полых стен | 159.44
MTN6270-5009 | U.motion Панель 15 Ком.д/пол.ст.,скр.м. | 159.44
MTN627514 | SM,1 КН. ВЫКЛ PLUS, АНТРАЦИТ | 169.77
MTN627560 | SM,1 КН. ВЫКЛ PLUS, АЛЮМ | 178.57
MTN627591 | SM, ЗАЩИТНЫЙ КОЛПАК | 3.93
MTN627614 | SM,2 КН. ВЫКЛ PLUS, АНТРАЦИТ | 189.12
MTN627660 | SM,2 КН. ВЫКЛ PLUS, АЛЮМ | 194.08
MTN627814 | SM,4 КН. ВЫКЛ PLUS, АНТРАЦИТ | 245.95
MTN627860 | SM,4 КН. ВЫКЛ PLUS, АЛЮМ | 169
MTN627914 | SM,4 КН. ВЫКЛ PLUS С ИК-ПРМ., АНТРАЦИТ | 277.7
MTN627960 | SM,4 КН. ВЫКЛ PLUS С ИК-ПРМ., АЛЮМ | 284.34
MTN629993 | АКТОР ДЛЯ ВЫКЛ СМ/230/16 | 172.19
MTN6302-6033 | D-Life KNX ДАТЧИК ПРИСУТСТВИЯ Argus 180 2,20м, САХАРА, SD | 237.24
MTN6302-6034 | D-Life KNX ДАТЧИК ПРИСУТСТВИЯ Argus 180 2,20м, АНТРАЦИТ, SD | 237.24
MTN6302-6035 | D-Life KNX ДАТЧИК ПРИСУТСТВИЯ Argus 180 2,20м, БЕЛ. ЛОТОС, SD | 237.24
MTN6302-6036 | D-Life KNX ДАТЧИК ПРИСУТСТВИЯ Argus 180 2,20м, НЕРЖ. СТАЛЬ, SD | 243.49
MTN6302-6050 | D-Life KNX ДАТЧИК ПРИСУТСТВИЯ Argus 180 2,20м, НИКЕЛЬ, SD | 268.46
MTN6302-6051 | D-Life KNX ДАТЧИК ПРИСУТСТВИЯ Argus 180 2,20м, ШАМПАНЬ, SD | 268.46
MTN6302-6052 | D-Life KNX ДАТЧИК ПРИСУТСТВИЯ Argus 180 2,20м, МОККО, SD | 268.46
MTN630419 | ДАТЧ ПРИСУТ KNX ARGUS 2,20 M ПОЛ. БЕЛ,SM | 262.31
MTN630425 | ДАТЧ ПРИСУТ KNX ARGUS 2,20 M АКТ. БЕЛ,SM | 263.09
MTN630444 | ДАТЧ ПРИСУТ KNX ARGUS 2,20 M БЕЖ, SM | 218.92
MTN630614 | ДАТЧ ПРИСУТ KNX ARGUS 2,20 M АНТРАЦИТ,SM | 268.45
MTN630660 | ДАТЧ ПРИСУТ KNX ARGUS 2,20 M АЛЮМИНИЙ,SM | 243.6
MTN630719 | ДАТЧ ПРИСУТ KNX ARGUS BASIC ПОЛ БЕЛЫЙ | 273.26
MTN630760 | ДАТЧ ПРИСУТ KNX ARGUS BASIC АЛЮМИНИЙ | 311.57
MTN630819 | ДАТЧ ПРИСУТ KNX ARGUS ПОЛ. БЕЛЫЙ | 322.56
MTN630860 | ДАТЧ ПРИСУТ KNX ARGUS АЛЮМИНИЙ | 359.27
MTN630919 | ДАТЧ ПРИСУТ KNX ARGUS ИК-ПРИЕМ, ПОЛ. БЕЛ | 352.4
MTN630960 | ДАТЧ ПРИСУТ KNX ARGUS ИК-ПРИЕМ, АЛЮМИНИЙ | 399.02
MTN631619 | ДАТЧИК ДВИЖ KNX ARGUS 180 АКТ ПОЛ БЕЛ,SM | 249.79
MTN631625 | ДАТЧИК ДВИЖ KNX ARGUS 180 АКТ БЕЛ,SM | 250.65
MTN631644 | ДАТЧИК ДВИЖ KNX ARGUS 180 АКТ БЕЖ,SM | 249.79
MTN631719 | ДАТЧИК ДВИЖ KNX ARGUS 2,20 M ПОЛ БЕЛ,SM | 246.93
MTN631725 | ДАТЧИК ДВИЖ KNX ARGUS 2,20 M АКТ БЕЛ,SM | 247.8
MTN631744 | ДАТЧИК ДВИЖ KNX ARGUS 2,20 M БЕЖЕВЫЙ,SM | 246.93
MTN632515 | ДАТЧ. ДВИЖ KNX-ARGUS 220 CONNECT, Т-КОР. | 111.66
MTN632519 | ДАТЧИК ДВИЖ KNX ARGUS 220 CONNECT, П БЕЛ | 389.03
MTN632569 | ДАТЧИК ДВИЖ KNX ARGUS 220 CONNECT, АЛЮМ | 111.7
MTN632614 | ДАТЧ ДВИЖ KNX ARGUS 2,20 M АНТРАЦИТ,SM | 255.98
MTN632660 | ДАТЧ ДВИЖ KNX ARGUS 2,20 M АЛЮМИНИЙ,SM | 260.24
MTN632714 | ДАТЧ ДВИЖ KNX ARGUS 2,20 M АНТРАЦИТ,SM | 249.61
MTN632760 | ДАТЧ ДВИЖ KNX ARGUS 2,20 M АЛЮМИНИЙ,SM | 253.57
MTN639125 | ТЕРМОЭЛЕКТРИЧЕСКИЙ СЕРВОПРИВОД 230 В | 46.53
MTN639126 | ТЕРМОЭЛЕКТРИЧЕСКИЙ СЕРВОПРИВОД 24 В | 54.31
MTN639150 | АДАПТЕР КЛАП.VА50 ДЛЯ ТЕРМ.ЭЛ.ПРИВОДА, 5шт. | 11.72
MTN639178 | АДАПТЕР КЛАП.VА78 ДЛЯ ТЕРМ.ЭЛ.ПРИВОДА, 5шт. | 24.38
MTN639180 | АДАПТЕР КЛАП.VА80 ДЛЯ ТЕРМ.ЭЛ.ПРИВОДА, 5шт. | 11.72
MTN639190 | МАГНИТ ДЛЯ ПРОГРАММ. СЕРВОПРИВОДА ЕМО | 17.1
MTN644492 | БИНАРНЫЙ ВХОД REG-K/4X10 | 273.55
MTN644592 | БИНАРНЫЙ ВХОД REG-K/8X10 | 308.47
MTN644692 | БИНАРНЫЙ ВХОД REG-K/8X230 | 297.99
MTN644792 | БИНАРНЫЙ ВХОД REG-K/8X24 | 305.38
MTN644892 | БИНАРНЫЙ ВХОД REG-K/4X24 | 243.7
MTN644992 | БИНАРНЫЙ ВХОД REG-K/4X230 | 245.17
MTN645094 | FAN COIL КОНТРОЛЛЕР REG-K, 2Х-4Х ТРУБН. | 380.54
MTN646704 | АКТОР ДЛЯ ЖАЛЮЗИ REG-K/4X/6 | 452.47
MTN646808 | АКТОР ДЛЯ ВЫКЛ REG-K/8X230/6 | 506.77
MTN646991 | БЛОК УПРАВ 0-10 V REG-K/3-КАНАЛА С РУЧН УПР | 395.21
MTN647091 | БЛОК УПРАВ 0-10 V REG-K/1-КАНАЛ С РУЧН УПР | 289.8
MTN647393 | АКТОР ДЛЯ ВЫКЛ REG-K/2X230/16 С РУЧН УПР | 272.01
MTN647395 | АКТОР ДЛЯ ВЫКЛ REG-K/2X230/16 С РУЧН УПР и контролем тока | 413.1
MTN647593 | АКТОР ДЛЯ ВЫКЛ REG-K/4X230/16 С РУЧН УПР | 344.09
MTN647595 | АКТОР ДЛЯ ВЫКЛ REG-K/4X230/16 С РУЧН УПР и контролем тока | 565.05
MTN647893 | АКТОР ДЛЯ ВЫКЛ REG-K/8X230/16 С РУЧ УПР | 639.98
MTN647895 | АКТОР ДЛЯ ВЫКЛ REG-K/8X230/16 С РУЧ УПР и контролем тока | 726.5
MTN648493 | АКТОР ДЛЯ ВЫКЛ REG-K/12X230/16 С РУЧ УПР | 749.18
MTN648495 | АКТОР ДЛЯ ВЫКЛ REG-K/12X230/16 С РУЧ УПР и контролем тока | 1076.29
MTN648704 | АКТОР ДЛЯ ЖАЛ. REG-K/ 4X24/ 6 С РУЧН УПР | 490.89
MTN649202 | АКТОР ДЛЯ ВЫКЛ REG-K/2X230/10 С РУЧН УПР | 329.66
MTN649204 | АКТОР ДЛЯ ВЫКЛ REG-K/4X230/10 С РУЧН УПР | 400.78
MTN649208 | АКТОР ДЛЯ ВЫКЛ REG-K/8X230/10 С РУЧН УПР | 549.17
MTN649212 | АКТОР ДЛЯ ВЫКЛ REG-K/12X230/10 С РУЧ УПР | 727.22
MTN649310 | УНИВЕРСАЛЬНЫЙ ДИММЕР REG-K/230/1000 ВТ | 412.68
MTN649315 | УНИВЕРСАЛЬНЫЙ ДИММЕР REG-K/4X230/150 ВТ | 683.56
MTN649350 | УНИВЕРСАЛЬНЫЙ ДИММЕР REG-K/230/500 ВТ | 339.36
MTN649704 | АКТОР ДЛЯ РОЛЬСТАВ. REG-K/4X/10 РУЧ УПР | 387.86
MTN649802 | АКТОР ДЛЯ ЖАЛЮЗИ REG-K/2X/10 РУЧ.УПР. | 339.36
MTN649804 | АКТОР ДЛЯ ЖАЛЮЗИ REG-K/4X/10 РУЧ.УПР. | 489.66
MTN649808 | АКТОР ДЛЯ ЖАЛЮЗИ REG-K/8Х/10 | 948.19
MTN649908 | АКТОР ДЛЯ ЖАЛ/ВЫКЛ REG-K/8X/16X/10 | 624.33
MTN649912 | АКТОР ДЛЯ ЖАЛЮЗИ/ВЫКЛ REG-K/12X/24X/10 | 899.02
MTN6500-0113 | KNX\IP ШЛЮЗ ДЛЯ УПРАВЛЕНИЯ СО СМАРТФОНОВ | 751.83
MTN6501-0001 | U.motion KNX Сервер | 1797.52
MTN6501-0002 | U.motion KNX Сервер плюс | 2290.39
MTN6503-0201 | KNX Modbus шлюз | 274.13
MTN6600-0603 | KNX СЧЕТЧИК ЭЛЕКТРОЭНЕРГИИ | 205.03
MTN6606-0008 | Таймер годовой REG-K/8/800 | 652.89
MTN6606-0071 | АНТЕННА GPS ДЛЯ ГОДОВОГО KNX ТАЙМЕРА REG-K/8/800, MTN6606-0008 | 262.21
MTN663529 | ИСТОЧНИК ПИТАНИЯ REG, AC 24 В/ 1А | 79.21
MTN663591 | ВЕТР. ДАТЧИК С ИНТЕРФЕЙСОМ 0-10 В, БЕЛЫЙ | 541.18
MTN663592 | ВЕТР. ДАТЧИК С ИНТЕРФ. 0-10 В И ОБОГР. | 577.07
MTN663593 | ДАТЧИК ЯРКОСТИ СВЕТА, СВЕТЛО-СЕРЫЙ | 245.82
MTN663594 | СУМЕРЕЧНЫЙ ДАТЧИК, СВЕТЛО-СЕРЫЙ | 247.68
MTN663595 | ДОЖДЕВОЙ ДАТЧИК | 474.7
MTN663596 | ТЕМПЕРАТУРНЫЙ ДАТЧИК, СВЕТЛО-СЕРЫЙ | 234.09
MTN663692 | КОМБ.ДАТЧИК DCF-77 ДЛЯ МЕТЕОСТАН.,ЧЕРНЫЙ | 1359.92
MTN663991 | ДАТЧИК ОСВЕЩЕННОСТИ И ТЕМПЕРАТУРЫ | 487.55
MTN668091 | АНТЕННА DCF-77, СВЕТЛО-СЕРЫЙ | 175.38
MTN668990 | АКУММУЛЯТ. БАТАРЕЯ, DC12В, 7,2АЧ | 86.61
MTN668991 | АКУММУЛЯТ. БАТАРЕЯ, DC12В, 18АЧ | 147.66
MTN670802 | ИНТЕРФЕЙС ДЛЯ 2-КН. ВЫКЛ PLUS | 92.96
MTN670804 | ИНТЕРФЕЙС ДЛЯ 4-КН. ВЫКЛ PLUS | 159.65
MTN6710-0002 | УНИВЕРСАЛЬНЫЙ ДИММЕР LED REG/2x230/300Вт | 405.13
MTN6710-0004 | УНИВЕРСАЛЬНЫЙ ДИММЕР LED REG/4x230/250Вт | 624.33
MTN6725-0001 | ШЛЮЗ KNX DALI REG-K/1/16(64)/64/IP1 | 870.24
MTN6725-0003 | Шлюз KNX DALI Basic/1/16/64 | 586.87
MTN6725-0004 | Шлюз KNX DALI Basic/2/16/64 | 772.92
MTN6730-0001 | АКТОР ДЛЯ ОБОГР.REG-K /6Х24/230/0.16А | 393.25
MTN676090 | БАЗОВЫЙ ЛОГИЧЕСКИЙ МОДУЛЬ KNX REG-K | 239.93
MTN677290 | ТАЙМЕР REG-K | 208.49
MTN681799 | USB ИНТЕРФЕЙС СМ | 323.14
MTN682191 | АНАЛОГОВЫЙ ВХОД REG-K/4 ПОРТА | 525.27
MTN682291 | АНАЛОГОВЫЙ АКТОР REG-K/2 ПОСТА | 626.4
MTN682991 | МЕТЕОСТАНЦИЯ 4-КАНАЛЬНАЯ REG-K | 998.18
MTN683832 | ИСТОЧНИК ПИТАНИЯ 320 REG-K,АВАРИЙНЫЙ ВХ. | 372.84
MTN683890 | ИСТОЧНИК ПИТАНИЯ REG-K/640 МА | 387.08
MTN683901 | АВАРИЙНЫЙ ИСТОЧНИК ЭЛЕКТРОПИТАНИЯ REG-K | 189.87
MTN684032 | ИСТОЧНИК ПИТАНИЯ 320 REG-K | 343.19
MTN684064 | ИСТОЧНИК ПИТАНИЯ 640 REG-K | 387.08
MTN689701 | СОЕД.ЗАЖИМ ШИНЫ,КРАСН./ТЕМНО-СЕРЫЙ 50шт. | 45.73
MTN689702 | РАЗВЕТВИТЕЛЬНЫЙ ЗАЖИМ,ЖЕЛТ/БЕЖЕВЫЙ 50шт. | 46.05
MTN6904-0001 | Метеостанция станция KNX basic V2 | 864
MTN6904-0002 | Мачтовое и угловое крепление для метеостанции KNX | 52.39
MTN6921-0001 | СЕРВОПРИВОД С ИНДИКАЦИЕЙ 2 ВХОДА | 276.71
MTN693003 | ИСТОЧНИК ПИТАНИЯ DC24/0,4A REG-K | 193.91
MUR34004 | MUREVA S НAБОР ЭТИКЕТОК для маркировки | 5.57
MUR34007 | MUREVA S ЗАЩИТНАЯ КРЫШКА для скрытой установки IP44 | 7.43
MUR34029 | MUREVА S МЕХАНИЗМ КНОПОЧНОГО ВЫКЛЮЧАТЕЛЯ с полем д/маркировки, АНТРАЦИТ, IP55 | 8.88
MUR34101 | MUREVA S РАМКА 2-постовая горизонтальная, АНТРАЦИТ, IP55 | 5.68
MUR34107 | MUREVA S РАМКА 1-постовая, АНТРАЦИТ, IP55 | 2.84
MUR34108 | MUREVA S РАМКА 1-постовая с распорными лапками, АНТРАЦИТ, IP55 | 2.89
MUR34109 | MUREVA S РАМКА 3-постовая горизонтальная, АНТРАЦИТ, IP55 | 8.54
MUR34151 | MUREVA S РАМКА 2-постовая вертикальная, АНТРАЦИТ, IP55 | 5.68
MUR34201 | MUREVA S КЛАВИША с символом "звонок", АНТРАЦИТ, IP55 | 3.72
MUR34202 | MUREVA S КЛАВИША с символом "свет", АНТРАЦИТ, IP55 | 3.72
MUR34203 | MUREVA S КЛАВИША с полем для этикеток, АНТРАЦИТ, IP55 | 4.65
MUR34204 | MUREVA S КЛАВИША с линзой подсветки, АНТРАЦИТ, IP55 | 4.65
MUR34205 | MUREVA S ДВОЙНАЯ КЛАВИША с линзой подсветки, АНТРАЦИТ, IP55 | 7.43
MUR34206 | MUREVA S ЗАЩИТНЫЕ КРЫШКИ для фиксирующих отверстий, АНТРАЦИТ, IP55 | 6.5
MUR35007 | MUREVA S НАБОР САЛЬНИКОВ х 10 шт., АНТРАЦИТ, IP55 | 7.43
MUR35008 | MUREVA S НАБОР САЛЬНИКОВ х 10 шт для трубы, АНТРАЦИТ, IP55 | 7.43
MUR35019 | MUREVA S МЕХАНИЗМ ДВУХКЛАВИШНОГО ПЕРЕКЛЮЧАТЕЛЯ, сх.6+6, АНТРАЦИТ, IP55 | 8.42
MUR35020 | MUREVA S МЕХАНИЗМ ПЕРЕКЛЮЧАТЕЛЯ перекрестного, сх.7, АНТРАЦИТ, IP55 | 7.43
MUR35021 | MUREVA S ОДНОКЛАВИШНЫЙ ПЕРЕКЛЮЧАТЕЛЬ В СБОРЕ О/У сх.6, АНТРАЦИТ, IP55 | 6.51
MUR35022 | MUREVA S ДВУХКЛАВИШНЫЙ ПЕРЕКЛЮЧАТЕЛЬ В СБОРЕ О/У сх. 6+6 , АНТРАЦИТ, IP55 | 12.14
MUR35023 | MUREVA S ОДНОКЛАВИШНЫЙ ПЕРЕКЛЮЧАТЕЛЬ В СБОРЕ О/У перекрест., сх.7 АНТРАЦИТ, IP55 | 8.42
MUR35024 | MUREVA S ОДНОКЛАВИШНЫЙ ПЕРЕКЛЮЧАТЕЛЬ В СБОРЕ О/У с подсветкой АНТРАЦИТ, IP55 | 13.97
MUR35025 | MUREVA S МЕХАНИЗМ ПЕРЕКЛЮЧАТЕЛЯ с подсветкой, АНТРАЦИТ, IP55 | 9.44
MUR35026 | MUREVA S КНОПОЧНЫЙ ВЫКЛЮЧАТЕЛЬ В СБОРЕ О/У, АНТРАЦИТ, IP55 | 7.43
MUR35027 | MUREVA S МЕХАНИЗМ КНОПОЧНОГО ВЫКЛЮЧАТЕЛЯ, АНТРАЦИТ, IP55 | 6.5
MUR35028 | MUREVA S КНОПОЧНЫЙ ВЫКЛЮЧАТЕЛЬ В СБОРЕ О/У с подсветкой, АНТРАЦИТ, IP55 | 13.97
MUR35033 | MUREVA S ОДНОКЛАВИШНЫЙ ПЕРЕКЛЮЧАТЕЛЬ В СБОРЕ О/У 2-полюсный, АНТРАЦИТ, IP55 | 11.2
MUR35034 | MUREVA S МЕХАНИЗМ ПЕРЕКЛЮЧАТЕЛЯ 2-полюсного, АНТРАЦИТ, IP55 | 8.42
MUR35042 | MUREVA S МЕХАНИЗМ КНОПОЧНОГО ВЫКЛЮЧАТЕЛЯ для управления жалюзи, АНТРАЦИТ, IP55 | 14.87
MUR35052 | MUREVA S МЕХАНИЗМ АВАРИЙНОГО ВЫКЛЮЧАТЕЛЯ с ключом д/активации 3А, желтый, IP55 | 47.94
MUR35053 | MUREVA S МЕХАНИЗМ АВАРИЙНОГО ВЫКЛЮЧАТЕЛЯ с поворот. рычажком 3А, желтый, IP55 | 42.32
MUR35061 | MUREVA S МЕХАНИЗМ ПЕРЕКЛЮЧАТЕЛЯ с ключом на 3 положения, 3А, АНТРАЦИТ, IP55 | 41.58
MUR35062 | MUREVA S МЕХАНИЗМ ПЕРЕКЛЮЧАТЕЛЯ с ключом на 2 положения 3А, АНТРАЦИТ, IP55 | 37.83
MUR35067 | MUREVA S ВЫКЛЮЧАТЕЛЬ с таймером В СБОРЕ О/У, АНТРАЦИТ, IP55 | 27.94
MUR35106 | MUREVA S НАКЛАДКА С КРЫШКОЙ для механизмов Unica, АНТРАЦИТ, IP55 | 7.43
MUR35110 | MUREVA S НАКЛАДКА с КРЫШКОЙ для механизмов Unica New, Altira, АНТРАЦИТ, IP55 | 6.59
MUR35127 | MUREVA S МЕХАНИЗМ КНОПОЧНОГО ВЫКЛЮЧАТЕЛЯ с подсветкой, АНТРАЦИТ, IP55 | 9.44
MUR35228 | MUREVA S МЕХАНИЗМ ДВОЙНОГО КНОПОЧНОГО ВЫКЛЮЧАТЕЛЯ с подсветкой, АНТРАЦИТ, IP55 | 16.78
MUR35326 | MUREVA S МЕХАНИЗМ ДВОЙНОГО КНОПОЧНОГО ВЫКЛЮЧАТЕЛЯ, АНТРАЦИТ, IP55 | 8.42
MUR36024 | MUREVA S БЛОК РОЗЕТКА + ПЕРЕКЛЮЧАТЕЛЬ В СБОРЕ О/У вертикальный, АНТРАЦИТ, IP55 | 16.78
MUR36029 | MUREVA S БЛОК из ДВУХ РОЗЕТОК О/У с заземл. контактом и шторками, АНТРАЦИТ, IP55 | 14.87
MUR36034 | MUREVA S РОЗЕТКА В СБОРЕ О/У с заземляющим контак., защит.шторк. АНТРАЦИТ, IP55 | 6.05
MUR36038 | MUREVA S БЛОК из ТРЕХ РОЗЕТОК с заземл. конт., О/У винт. клеммы, АНТРАЦИТ, IP55 | 20.98
MUR36132 | MUREVA S РОЗЕТКА В СБОРЕ С/У с заземляющ.контак., защит. шторками АНТРАЦИТ, IP55 | 8.62
MUR36134 | MUREVA S МЕХАНИЗМ РОЗЕТКИ с зазем.контактом и шторками, АНТРАЦИТ, IP55 | 5.12
MUR36135 | MUREVA S МЕХАНИЗМ РОЗЕТКИ с зазем.контактом и шт., винт.клеммы, АНТРАЦИТ, IP55 | 5.57
MUR36731 | MUREVA S РОЗЕТКА В СБОРЕ О/У с зазем.конт., защ.шт., винт.клем., АНТРАЦИТ, IP55 | 6.5
MUR37021 | MUREVA S МЕХАНИЗМ ПЕРЕКЛЮЧАТЕЛЯ, сх.6, АНТРАЦИТ, IP55 | 5.57
MUR37713 | MUREVA S ТРОЙНОЙ БОКС для накладного монтажа горизонтальный, АНТРАЦИТ, IP55 | 8.42
MUR37911 | MUREVA S ОДИНОЧНЫЙ БОКС для накладного монтажа, АНТРАЦИТ, IP55 | 2.78
MUR37912 | MUREVA S ДВОЙНОЙ БОКС для накладного монтажа вертикальный, АНТРАЦИТ, IP55 | 5.57
MUR37914 | MUREVA S ДВОЙНОЙ БОКС для накладного монтажа горизонтальный, АНТРАЦИТ, IP55 | 5.57
MUR37931 | MUREVA S МЕХАНИЗМ ВЫВОДА кабеля, АНТРАЦИТ, IP55 | 10.3
MUR39007 | MUREVA S НАБОР САЛЬНИКОВ х 10 шт, БЕЛЫЙ, IP55 | 7.83
MUR39008 | MUREVA S НАБОР САЛЬНИКОВ х 10 шт для трубы, БЕЛЫЙ, IP55 | 7.83
MUR39021 | MUREVA S ОДНОКЛАВИШНЫЙ ПЕРЕКЛЮЧАТЕЛЬ В СБОРЕ О/У сх.6, БЕЛЫЙ, IP55 | 6.84
MUR39022 | MUREVA S МЕХАНИЗМ ДВУХКЛАВИШНОГО ПЕРЕКЛЮЧАТЕЛЯ, сх.6+6, БЕЛЫЙ, IP55 | 8.84
MUR39023 | MUREVA S МЕХАНИЗМ ПЕРЕКЛЮЧАТЕЛЯ перекрестного, сх.7, БЕЛЫЙ, IP55 | 7.83
MUR39024 | MUREVA S МЕХАНИЗМ ПЕРЕКЛЮЧАТЕЛЯ с подсветкой, БЕЛЫЙ, IP55 | 9.89
MUR39026 | MUREVA S КНОПОЧНЫЙ ВЫКЛЮЧАТЕЛЬ В СБОРЕ О/У, БЕЛЫЙ, IP55 | 7.83
MUR39027 | MUREVA S МЕХАНИЗМ КНОПОЧНОГО ВЫКЛЮЧАТЕЛЯ, БЕЛЫЙ, IP55 | 6.84
MUR39033 | MUREVA S МЕХАНИЗМ ПЕРЕКЛЮЧАТЕЛЯ 2-полюсного, БЕЛЫЙ, IP55 | 8.8
MUR39034 | MUREVA S РОЗЕТКА В СБОРЕ О/У с заземляющим контак., защит.шторк. БЕЛЫЙ, IP55 | 6.33
MUR39035 | MUREVA S БЛОК из ДВУХ РОЗЕТОК О/У с заземл. контактом и шторками, БЕЛЫЙ, IP55 | 15.54
MUR39067 | MUREVA S ВЫКЛЮЧАТЕЛЬ с таймером В СБОРЕ О/У, БЕЛЫЙ, IP55 | 29.37
MUR39101 | MUREVA S РАМКА 2-постовая горизонтальная, БЕЛЫЙ, IP55 | 5.95
MUR39106 | MUREVA S НАКЛАДКА С КРЫШКОЙ для механизмов Unica, БЕЛЫЙ, IP55 | 7.83
MUR39107 | MUREVA S РАМКА 1-постовая, БЕЛЫЙ, IP55 | 2.98
MUR39108 | MUREVA S РАМКА 1-постовая с распорными лапками, БЕЛЫЙ, IP55 | 3.03
MUR39109 | MUREVA S РАМКА 3-постовая горизонтальная, БЕЛЫЙ, IP55 | 8.99
MUR39110 | MUREVA S НАКЛАДКА с КРЫШКОЙ для механизмов Unica New, Altira, БЕЛЫЙ, IP55 | 6.93
MUR39127 | MUREVA S МЕХАНИЗМ КНОПОЧНОГО ВЫКЛЮЧАТЕЛЯ с подсветкой, БЕЛЫЙ, IP55 | 9.89
MUR39129 | MUREVА S МЕХАНИЗМ КНОПОЧНОГО ВЫКЛЮЧАТЕЛЯ с полем для маркировки, БЕЛЫЙ, IP55 | 9.89
MUR39132 | MUREVA S РОЗЕТКА В СБОРЕ С/У с заземляющим контак., защит. шторками БЕЛЫЙ, IP55 | 9.06
MUR39134 | MUREVA S МЕХАНИЗМ РОЗЕТКИ с зазем.контактом и шторками, БЕЛЫЙ, IP55 | 5.37
MUR39135 | MUREVA S МЕХАНИЗМ РОЗЕТКИ с зазем.контактом и шт., винт.клеммы, БЕЛЫЙ, IP55 | 5.84
MUR39151 | MUREVA S РАМКА 2-постовая вертикальная, БЕЛЫЙ, IP55 | 5.95
MUR39201 | MUREVA S КЛАВИША с символом "звонок", БЕЛЫЙ, IP55 | 3.91
MUR39202 | MUREVA S КЛАВИША с символом "свет", БЕЛЫЙ, IP55 | 3.91
MUR39203 | MUREVA S КЛАВИША с линзой подсветки и полем для этикеток, БЕЛЫЙ, IP55 | 4.88
MUR39204 | MUREVA S КЛАВИША с линзой подсветки , БЕЛЫЙ, IP55 | 4.88
MUR39205 | MUREVA S ДВОЙНАЯ КЛАВИША с линзой подсветки, БЕЛЫЙ, IP55 | 7.83
MUR39206 | MUREVA S РОЗЕТКА В СБОРЕ О/У с зазем.конт., защ.штор., винт.клеммы, БЕЛЫЙ, IP55 | 6.82
MUR39721 | MUREVA S ОДНОКЛАВИШНЫЙ ПЕРЕКЛЮЧАТЕЛЬ В СБОРЕ С/У сх.6, БЕЛЫЙ, IP55 | 7.12
MUR39723 | MUREVA S МЕХАНИЗМ ПЕРЕКЛЮЧАТЕЛЯ, БЕЛЫЙ, IP55 | 5.86
MUR39911 | MUREVA S ОДИНОЧНЫЙ БОКС для накладного монтажа, БЕЛЫЙ, IP55 | 2.92
MUR39912 | MUREVA S ДВОЙНОЙ БОКС для накладного монтажа вертикальный, БЕЛЫЙ, IP55 | 5.84
MUR39913 | MUREVA S ТРОЙНОЙ БОКС для накладного монтажа горизонтальный, БЕЛЫЙ, IP55 | 8.84
MUR39914 | MUREVA S ДВОЙНОЙ БОКС для накладного монтажа горизонтальный, БЕЛЫЙ, IP55 | 5.84
NCA00100 | Держатель кабеля для EVLINK Residential | 28.392
NCA93100 | Тестер - симулятор электромобиля | 1923.889
NSY17990 | ВЕНТИЛЯТОР ЭМС 56 M3/Ч RAL 7035 | 203.1
NSY17991 | ВЕНТИЛЯТОР ЭМС 130 M3/Ч RAL 7035 | 276.96
NSY17992 | ВЕНТИЛЯТОР ЭМС 460 M3/Ч RAL 7035 | 393.33
NSY17996 | ВЫПУСКНАЯ РЕШЕТКА ЭМС 56 RAL 7035 | 132.71
NSY17997 | ВЫПУСКНАЯ РЕШЕТКА ЭМС 130 RAL 7035 | 139.32
NSY17998 | ВЫПУСКНАЯ РЕШЕТКА ЭМС 460 RAL 7035 | 160.45
NSY1TH | 2 РУЧКИ ДЛЯ ВЫДВИЖНОЙ ПОЛКИ | 14.45
NSY2SP124 | 2 СТАНДАРТНЫХ БОКОВЫХ ПАНЕЛИ 1200x400 | 93.07
NSY2SP125 | 2 СТАНДАРТНЫХ БОКОВЫХ ПАНЕЛИ 1200x500 | 124.57
NSY2SP126 | 2 СТАНДАРТНЫХ БОКОВЫХ ПАНЕЛИ 1200x600 | 129.18
NSY2SP128 | 2 СТАНДАРТНЫХ БОКОВЫХ ПАНЕЛИ 1200x800 | 137.37
NSY2SP144 | 2 СТАНДАРТНЫХ БОКОВЫХ ПАНЕЛИ 1400x400 | 101.69
NSY2SP145 | 2 СТАНДАРТНЫХ БОКОВЫХ ПАНЕЛИ 1400x500 | 128.38
NSY2SP146 | 2 СТАНДАРТНЫХ БОКОВЫХ ПАНЕЛИ 1400x600 | 126.89
NSY2SP148 | 2 СТАНДАРТНЫХ БОКОВЫХ ПАНЕЛИ 1400x800 | 194.96
NSY2SP164 | 2 СТАНДАРТНЫХ БОКОВЫХ ПАНЕЛИ 1600x400 | 111.55
NSY2SP165 | 2 СТАНДАРТНЫХ БОКОВЫХ ПАНЕЛИ 1600x500 | 112.65
NSY2SP166 | 2 СТАНДАРТНЫХ БОКОВЫХ ПАНЕЛИ 1600x600 | 134.83
NSY2SP168 | 2 СТАНДАРТНЫХ БОКОВЫХ ПАНЕЛИ 1600x800 | 144.09
NSY2SP184 | 2 СТАНДАРТНЫХ БОКОВЫХ ПАНЕЛИ 1800x400 | 100.08
NSY2SP185 | 2 БОК. ПАНЕЛИ 6000 1800Х500 | 121.33
NSY2SP186 | 2 СТАНДАРТНЫХ БОКОВЫХ ПАНЕЛИ 1800x600 | 140.63
NSY2SP188 | 2 СТАНДАРТНЫХ БОКОВЫХ ПАНЕЛИ 1800x800 | 157.82
NSY2SP204 | 2 СТАНДАРТНЫХ БОКОВЫХ ПАНЕЛИ 2000x400 | 111.76
NSY2SP205 | 2 СТАНДАРТНЫХ БОКОВЫХ ПАНЕЛИ 2000x500 | 130.59
NSY2SP206 | 2 СТАНДАРТНЫХ БОКОВЫХ ПАНЕЛИ 2000x600 | 144.93
NSY2SP208 | 2 СТАНДАРТНЫХ БОКОВЫХ ПАНЕЛИ 2000x800 | 173.37
NSY2SP224 | 2 СТАНДАРТНЫХ БОКОВЫХ ПАНЕЛИ 2200x400 | 102.76
NSY2SP225 | 2 СТАНДАРТНЫХ БОКОВЫХ ПАНЕЛИ 2200x500 | 97.67
NSY2SP226 | 2 СТАНДАРТНЫХ БОКОВЫХ ПАНЕЛИ 2200x600 | 170.62
NSY2SP228 | 2 СТАНДАРТНЫХ БОКОВЫХ ПАНЕЛИ 2200x800 | 188.18
NSY2SPHD124 | 2 Боковые панели для SFHD 1200x400 mm | 227.67
NSY2SPHD126 | 2 Боковые панели для SFHD 1200x600 mm | 246.09
NSY2SPHD164 | 2 Боковые панели для SFHD 1600x400 mm | 269.27
NSY2SPHD166 | 2 Боковые панели для SFHD 1600x600 mm | 296.9
NSY2SPHD204 | 2 Боковые панели для SFHD 2000x400 mm | 300.99
NSY2SPI126 | 2 БОКОВЫЕ ПАНЕЛИ ВНУТРЕННЕГО КРЕПЛЕНИЯ 1200x600 | 120.43
NSY2SPI185 | 2 БОКОВЫЕ ПАНЕЛИ ВНУТРЕННЕГО КРЕПЛЕНИЯ 1800x500 | 121.47
NSY2SPI186 | 2 БОКОВЫЕ ПАНЕЛИ ВНУТРЕННЕГО КРЕПЛЕНИЯ 1800x600 | 131.6
NSY2SPI188 | 2 БОКОВЫЕ ПАНЕЛИ ВНУТРЕННЕГО КРЕПЛЕНИЯ 1800x800 | 126.36
NSY2SPI204 | 2 БОКОВЫЕ ПАНЕЛИ ВНУТРЕННЕГО КРЕПЛЕНИЯ 2000x400 | 124.82
NSY2SPI205 | 2 БОКОВЫЕ ПАНЕЛИ ВНУТРЕННЕГО КРЕПЛЕНИЯ 2000x500 | 125.24
NSY2SPI206 | 2 БОКОВЫЕ ПАНЕЛИ ВНУТРЕННЕГО КРЕПЛЕНИЯ 2000x600 | 176.38
NSY2SPI208 | 2 БОКОВЫЕ ПАНЕЛИ ВНУТРЕННЕГО КРЕПЛЕНИЯ 2000x800 | 145.01
NSY2SPI226 | 2 БОКОВЫЕ ПАНЕЛИ ВНУТРЕННЕГО КРЕПЛЕНИЯ 2200x600 | 154.29
NSY2SPI228 | 2 БОКОВЫЕ ПАНЕЛИ ВНУТРЕННЕГО КРЕПЛЕНИЯ 2200x800 | 169.72
NSY2SPIHD124 | 2 Боковые панели быстрого крепления для SFHD 1200x400 mm | 296.92
NSY2SPIHD126 | 2 Боковые панели быстрого крепления для SFHD 1200x600 mm | 310.5
NSY2SPIHD164 | 2 Боковые панели быстрого крепления для SFHD 1600x400 mm | 327.96
NSY2SPIHD166 | 2 Боковые панели быстрого крепления для SFHD 1600x600 mm | 340.39
NSY2SPIHD204 | 2 Боковые панели быстрого крепления для SFHD 2000x400 mm | 378.45
NSY2SPX184 | 2 БОКОВЫХ ПАНЕЛИ НЕРЖАВЕЮЩАЯ СТАЛЬ 1800х400 | 1035.04
NSY2SPX204 | 2 БОКОВЫХ ПАНЕЛИ НЕРЖАВЕЮЩАЯ СТАЛЬ 2000х400 | 956.61
NSY2SPX205 | 3 БОКОВЫХ ПАНЕЛИ НЕРЖАВЕЮЩАЯ СТАЛЬ 2000х500 | 1002.74
NSY2SPX206 | 3 БОКОВЫХ ПАНЕЛИ НЕРЖАВЕЮЩАЯ СТАЛЬ 2000х600 | 1471.94
NSY5G2SP205 | 2 БОКОВЫХ ПАНЕЛИ 2000x500 ДЛЯ СЕЙСМООПАСНЫХ ЗОН 5G | 184.18
NSY5G2SP206 | 2 БОКОВЫХ ПАНЕЛИ 2000x600 ДЛЯ СЕЙСМООПАСНЫХ ЗОН 5G | 196.62
NSY5G2SP208 | 2 БОКОВЫХ ПАНЕЛИ 2000x800 ДЛЯ СЕЙСМООПАСНЫХ ЗОН 5G | 267.13
NSY5GRCK42 | КОМПЛЕКТ УСИЛЕНИЯ 19" НАПРАВЛЯЮЩИХ 42U ДЛЯ СЕЙСМООПАСНЫХ ЗОН 5G | 292.77
NSY5GSPK | КОМПЛЕКТ УСИЛЕНИЯ КРЕПЛЕНИЯ МП SF5G | 47.04
NSY6G2SP204 | 2 БОКОВЫЕ ПАНЕЛИ SF 2000х400 ДЛЯ СЕЙСМООПАСНЫХ ЗОН 6G | 438.36
NSY6G2SP206 | 2 БОКОВЫЕ ПАНЕЛИ SF 2000х600 ДЛЯ СЕЙСМООПАСНЫХ ЗОН 6G | 511.29
NSY6G2SP208 | 2 БОКОВЫЕ ПАНЕЛИ SF 2000х800 ДЛЯ СЕЙСМООПАСНЫХ ЗОН 6G | 606.84
NSYAC280 | ПОПЕРЕЧНАЯ РЕЙКА ОПОРА ДЛЯ NSYZM253 | 7.89
NSYAC360 | ПОПЕРЕЧНАЯ РЕЙКА ОПОРА ДЛЯ NSYZM263 | 18.91
NSYAC560 | ПЕРФОРИРОВАННАЯ ПОПЕРЕЧН. РЕЙКА | 32.31
NSYAC600 | ПОПЕРЕЧНАЯ РЕЙКА ОПОРА ДЛЯ ЦОКОЛЯ ZM | 47.09
NSYADC16 | 2 ПАНЕЛИ-ЗАГЛУШКИ 600 ДЛЯ МОНТАЖНЫХ РАМ | 23.1
NSYADC18 | 2 ПАНЕЛИ-ЗАГЛУШКИ 800 ДЛЯ МОНТАЖНЫХ РАМ | 30.28
NSYADR100 | НЕСИММ. DIN РЕЙКА S6000 1000ММ | 10.4
NSYADR120 | НЕСИММ. DIN РЕЙКА S6000 1200ММ | 9.78
NSYADR200 | DIN-РЕЙКА НЕСЕММЕТРИЧНАЯ 2М 15Х32 | 9.46
NSYADR200D | DIN-РЕЙКА НЕСЕММЕТРИЧНАЯ 2М 15Х32 ПЕРФОРИРОВАННАЯ | 14.45
NSYADR60 | НЕСИММ. DIN РЕЙКА S6000 600ММ | 4.82
NSYADR80 | НЕСИММ. DIN РЕЙКА S6000 800ММ | 7.01
NSYAEBFZ | 4 СТОЙКИ ДЛЯ УТОПЛЕННОЙ УСТАНОВКИ ЦОКОЛЯ | 146.55
NSYAECPFLA10 | МЕМБРАНА FL13 ДЛЯ КАБЕЛЬНЫХ ВВОДОВ | 25.46
NSYAECPFLA25 | КАБЕЛЬНЫЙ ВВОД FL-21 25 ВВОДОВ | 38.39
NSYAECPFLA33 | КАБЕЛЬНЫЙ ВВОД FL-21 33 ВВОДА | 44.81
NSYAECPFLACA14 | КАБЕЛЬНЫЙ ЗАЖИМ D=7-9ММ 8ШТ | 11.12
NSYAECPFLACA18 | КАБЕЛЬНЫЙ ЗАЖИМ D=9-11ММ 6ШТ | 9.27
NSYAECPFLACA20 | КАБЕЛЬНЫЙ ЗАЖИМ D=10-12 6ШТ | 9.32
NSYAECPFLBP | ЗАГЛУШКА ДЛЯ FL21 | 11.5
NSYAECPFLT25 | МЕМБРАНЫ ТИПА FL21 T25 | 32.06
NSYAECPFLT35 | МЕМБРАНА ТИПА FL21 Т35 | 39.76
NSYAECPFLT7 | МЕМБРАНА ТИПА FL21 Т7 | 37.15
NSYAECPKFL10 | КАБЕЛЬНЫЙ ВВОД FL-21 10 ВВОДОВ | 22.67
NSYAECPKFL11 | МЕМБРАНА FL13 11 ВВОДОВ | 3.87
NSYAECPKFL7A | КАБЕЛЬНЫЙ ВВОД FL-21 7 ВВОДОВ | 20.2
NSYAECPKFL7B | КАБЕЛЬНЫЙ ВВОД FL-21 7 ВВОДОВ, 6Х 20, 1Х50 | 19.82
NSYAEDH180S3D | ДВЕРНОЙ ШАРНИР ДЛЯ S3D | 15.91
NSYAEDH20TB | КОМПЛЕКТ ИЗ 2 ПЕТЕЛЬ ДЛЯ КРЫШКИ 20 ММ | 15.89
NSYAEDH40TB | КОМПЛЕКТ ИЗ 2 ПЕТЕЛЬ ДЛЯ КРЫШКИ 40 ММ | 11.5
NSYAEDHPLM | ДВЕРНАЯ ПЕТЛЯ NSYPLM3025 | 2.62
NSYAEDHSB | ЗАТВОРНЫЕ ПЕТЛИ SBM(SBMC,SBMB) ОТКРЫВАНИЕ ДВЕРИ 180 ГР. IP66, В УПАКОВКЕ 6 ШТ | 20.37
NSYAEDL1242S3D | РУЧКА С КНОПКОЙ И ЗАМКОМ 1242Е ДЛЯ S3D | 5.79
NSYAEDL2124S3D | РУЧКА С КЛЮЧОМ 2124E | 24.26
NSYAEDL2132S3D | РУЧКА С КЛЮЧОМ 2132A | 21.22
NSYAEDL2314S3D | РУЧКА С КЛЮЧОМ 2314E | 26.82
NSYAEDL2331S3D | ЗАМОК С КЛЮЧОМ 2331А ДЛЯ S3D | 5.79
NSYAEDL2433S3D | ЗАМОК С КЛЮЧОМ 2433А ДЛЯ S3D | 5.79
NSYAEDL3113S3D | ЗАМОК С КЛЮЧОМ 3113А ДЛЯ S3D | 5.79
NSYAEDL3524S3D | РУЧКА С КЛЮЧОМ 3524E S3D | 6.17
NSYAEDL405S3D | ЗАМОК С КЛЮЧОМ 405 ДЛЯ S3D | 5.24
NSYAEDL421S3D | ЗАМОК С КЛЮЧОМ 421 ДЛЯ S3D | 5.56
NSYAEDL4324S3D | РУЧКА С КЛЮЧОМ 4324E S3D | 21.05
NSYAEDL455S3D | ЗАМОК С КЛЮЧОМ 455 ДЛЯ S3D | 5.79
NSYAEDLB3S3D | ЗАМОЧН. ЛИЧИНКА С ДВОЙН. ПАЗ.3ММ ДЛЯ S3D | 3.87
NSYAEDLB5S3D | ЗАМОЧН. ЛИЧИНКА С ДВОЙН. ПАЗ.5ММ ДЛЯ S3D | 9.28
NSYAEDLDINS3D | ЗАМОЧ. ЛИЧИНКА ПОЛУЦИЛИНДР S3D | 38.92
NSYAEDLEDF13S3D | ЗАМОК ДЛЯ S3D ТИП EDF 1300 | 149.89
NSYAEDLEDF14S3D | ЗАМОК ДЛЯ S3D ТИП EDF 1400 | 157.35
NSYAEDLEDF9S3D | ЗАМОК ДЛЯ S3D ТИП EDF 900 | 140.4
NSYAEDLPADS3D | КРЫШКА ДЛЯ ПЛОМБИР./НАВЕСН.ЗАМКА ДЛЯ S3D | 34.07
NSYAEDLPADS3DHD | Комплект навесного замка 405 S3D HD | 104.11
NSYAEDLPSS3D | ЗАМОК С НАЖИМНОЙ ЗАЩЁЛКОЙ ДЛЯ SPACIAL S3D | 44.41
NSYAEDLS3DC | ЛИЧИНКА ЗАМКА S3DC | 32.49
NSYAEDLS3DKDB3 | СТАНДАРТНЫЙ КЛЮЧ С 2 БОРОДКАМИ 3 ММ S3D | 25.57
NSYAEDLS3DRL | ЗАПАСНОЙ ЗАМОК S3D В СБОРЕ (накладка+кулачок+кольцо) | 3.99
NSYAEDLS3HFDB3 | СТАНДАРТНАЯ СИСТЕМА БЛОКИРОВКИ S3HF | 9.51
NSYAEDLS6S3D | ЗАМОЧН. ЛИЧИНКА КВАДР.ХРОМ. 6ММ ДЛЯ S3D | 4.37
NSYAEDLS8S3D | ЗАМОЧН. ЛИЧИНКА КВАДР. 8ММ ДЛЯ S3D | 3.75
NSYAEDLSDS3D | ЗАМОК СО ШЛИЦЕМ ПОД ОТВЕРТКУ И МЕТАЛЛИЧЕСКИМ КУЛАЧКОМ | 25.92
NSYAEDLT6S3D | ЗАМОЧН. ЛИЧИНКА ТРЕУГ. 6.5ММ ДЛЯ S3D | 3.87
NSYAEDLT8S3D | ЗАМОЧН. ЛИЧИНКА ТРЕУГ. 8ММ ДЛЯ S3D | 3.87
NSYAEDPLA001 | НАПРАВЛЯЮЩАЯ ТЯГИ НА ДВЕРЬ PLA (SET OF 2) | 5.53
NSYAEDPLA002G | НАПРАВЛЯЮЩАЯ ТЯГИ НА 1 ДВЕРЬ PLA (SET OF 2) | 4.94
NSYAEDPLA003G | НАПРАВЛЯЮЩАЯ ТЯГИ НА 2 ДВЕРИ PLA (SET OF 2) | 4.82
NSYAEDPLA004 | ПЕТЛЯ PLA (ОТКР. 120°) | 11.03
NSYAEDPLA005 | ОСИ ДВЕРИ PLAZT (ОТКР. 180°) | 9.33
NSYAEDRS3DPA6 | ДВЕРНОЙ ФИКСАТОР ДЛЯ S3D | 3.87
NSYAEDRSCST | ДВЕРНОЙ ОГРАНИЧИТЕЛЬ ДЛЯ CRN/S3D/S3X | 24.72
NSYAEDSBSB | ВИНТ ПОД КЛ С 2 БОР ЗАМЕНА СТАНДТНОГО ВИНТА SBM(SBMC,SBMB) | 14.35
NSYAEDSTSB | ВИНТ ПОД КЛ С ТРЕУГ ЗАМЕНА СТАНДТНОГО ВИНТА SBM(SBMC,SBMB) | 11.48
NSYAEFAHLBSC | НАБОР ДЛЯ БОЛЬШИХ НАГРУЗОК (400 КГ) | 21.54
NSYAEFP315S3D | СОЕДИНИТЕЛЬНАЯ ПЛАТА S3D 300Х200 | 43.68
NSYAEFP32S3D | СОЕДИНИТЕЛЬНАЯ ПЛАТА S3D 4/5/600Х200 | 50.24
NSYAEFP42S3D | СОЕДИНИТЕЛЬНАЯ ПЛАТА S3D 4/500Х250 | 62.52
NSYAEFPF40SC | 4 ПРОУШИНЫ ДЛЯ КРЕПЛЕНИЯ К СТЕНЕ (СТАЛЬ) 40мм S3D/S3X | 45.76
NSYAEFPFPTD | КОМПЛЕКТ ПРОУШИН S3D | 121.06
NSYAEFPFS3DW100 | ПРОУШИНЫ НА ВСЮ ШИРИНУ ШКАФА 1000ММ | 59.4
NSYAEFPFS3DW120 | ПРОУШИНЫ НА ВСЮ ШИРИНУ S3D 1200ММ (комплект из верхней и нижней частей) | 102.91
NSYAEFPFS3DW20 | ПРОУШИНЫ НА ВСЮ ШИРИНУ S3D 200ММ (комплект из верхней и нижней частей) | 40.79
NSYAEFPFS3DW30 | ПРОУШИНЫ НА ВСЮ ШИРИНУ S3D 300ММ (комплект из верхней и нижней частей) | 39.09
NSYAEFPFS3DW40 | ПРОУШИНЫ НА ВСЮ ШИРИНУ S3D 400ММ (комплект из верхней и нижней частей) | 36.62
NSYAEFPFS3DW50 | ПРОУШИНЫ НА ВСЮ ШИРИНУ S3D 500ММ (комплект из верхней и нижней частей) | 47.35
NSYAEFPFS3DW60 | ПРОУШИНЫ НА ВСЮ ШИРИНУ S3D 600ММ (комплект из верхней и нижней частей) | 49.64
NSYAEFPFS3DW80 | ПРОУШИНЫ НА ВСЮ ШИРИНУ S3D 800ММ (комплект из верхней и нижней частей) | 66.31
NSYAEFPFSB | ПРОУШИНЫ ВНЕШНЕГО КРЕПЛЕНИЯ 4ШТ | 12.96
NSYAEFPFSC | 4 ПРОУШИНЫ ДЛЯ КРЕПЛЕНИЯ К СТЕНЕ(СТАЛЬ) S3D | 7.34
NSYAEFPFXSC | 4 ПРОУШИНЫ ДЛЯ КРЕП.К СТЕНЕ (НЕРЖ.) 3D | 11.46
NSYAEFTB | КОМПЛ 4 МОНТ ПРОУШ TBS IP67 | 4.42
NSYAELYTCRG8 | КОМПЛЕКТ ИЗ 2 РЫМ БОЛТОВ М8 | 20.41
NSYAELZ | КОМПЛЕКТ ДЛЯ ОТКРЫВАНИЯ СНАРУЖИ | 3.33
NSYAEPZA | КОМПЛЕКТ ОБЕСПЕЧЕНИЯ IP 54 | 8.02
NSYAEPZM | КОМПЛЕКТ ДЛЯ ОБЕСПЕЧЕНИЯ IP54 СОЕДИНЕНИЯ ZM-PLM | 9.02
NSYAEUBU148 | СОЕДИНИТЕЛЬНЫЙ КОМПЛЕКТ SBMC(SBMB) | 13.71
NSYAEUBU41SC | КАРКАС СОПРЯЖЕНИЯ S3D 435x185 | 36.53
NSYAEUBU61SC | КАРКАС СОПРЯЖЕНИЯ S3D 635x185 | 56.08
NSYAEUBUSC | НАБОР ДЛЯ СТЫКОВКИ S3D | 5.62
NSYAMCSF | КОМПЛЕКТ ИЗ 4 ГАЕК ДЛЯ ШАССИ DIN | 6.3
NSYAMFEP154TB | 4 ПРОСТАВКИ M4 15ММ | 12.78
NSYAMFEP204TB | 4 ПРОСТАВКИ M4 20ММ | 10.18
NSYAMFEP304TB | 4 ПРОСТАВКИ M4 30ММ | 10.73
NSYAMFESTB | КОМПЛЕКТ ИЗ 50 ВИНТОВ ПРОСТАВКИ M4x10 ММ | 8.7
NSYAMFET154TB | 4 x Разделитель 15mm | 24.65
NSYAMFET204TB | 4 ПРОСТАВКИ НАРУЖНЫЕ/ВНУТРЕННЕЙ РЕЗЬБОЙ M4 20ММ | 14.53
NSYAMFET304TB | 4 ПРОСТАВКИ НАРУЖНЫЕ/ВНУТРЕННЕЙ РЕЗЬБОЙ M4 30ММ | 30.09
NSYAMFSB | САМОН ВИНТЫ ВНУТ КРЕП ЭЛЕМ(МП,DIN)ГОЛ POZIDRIV D=5MM SBM(SBMC,SBMB), В УП.100 ШТ | 6.1
NSYAMFSTB | ВИНТ КРЕПЛЕНИЯ DIN РЕЙКИ 4Х10ММ , В УП.100 ШТ | 9.03
NSYAMPA1916TB | МОНТАЖНАЯ ПЛАТА 192Х164Х87 ИЗ ПЛАСТИКА | 6.23
NSYAMPM1916TB | МОНТАЖНАЯ ПЛАТА 192x164 | 5.03
NSYAMPM2419TB | плата монтажная стальная 241*194 (В*Ш), для индустриальных коробок | 5.4
NSYAMPM2924TB | МОНТАЖНАЯ ПЛАТА 275Х225 | 6.09
NSYAMPM3429TB | МОНТАЖНАЯ ПЛАТА 325X275 | 6.84
NSYAMRD11155TB | СЕМЕТРИЧНАЯ DIN РЕЙКА 15Х5X105 ММ ДЛЯ КОРОБКИ 111М | 3.57
NSYAMRD11357TB | РЕЙКА DIN 7,5 105ММ | 1.94
NSYAMRD15357SB | CИММЕТРИЧН DIN РЕЙКА 35Х7.5 ДЛЯ SBM(SBMC,SBMB) Ш=150 БЕЗ КРЕПЕЖА, В УПАКОВ 10 ШТ | 0.77
NSYAMRD16155TB | СЕМЕТРИЧНАЯ DIN РЕЙКА 15Х5X150 ММ ДЛЯ КОРОБКИ 161М | 4.49
NSYAMRD16357TB | РЕЙКА DIN 7,5 150ММ | 2.4
NSYAMRD19155TB | СЕМЕТРИЧНАЯ DIN РЕЙКА 15Х5X175 ММ ДЛЯ КОРОБКИ 191М | 3.88
NSYAMRD19357TB | РЕЙКА DIN 7,5 175ММ | 2.13
NSYAMRD2030 | ШАССИ +1 DIN РЕЙКА 200x300 ДЛЯ SBM/S3DM | 17.27
NSYAMRD20357SB | CИММЕТРИЧН DIN РЕЙКА 35Х7.5 ДЛЯ SBM(SBMC,SBMB) Ш=200 БЕЗ КРЕПЕЖА, В УПАКОВ 10 ШТ | 0.72
NSYAMRD24155TB | СЕМЕТРИЧНАЯ DIN РЕЙКА 15Х5X225 ММ ДЛЯ КОРОБКИ 241М | 3.88
NSYAMRD243515TB | DIN РЕЙКА 35ММХ15ММХ225ММ | 6.38
NSYAMRD24357TB | DIN 35Х7,5 ДЛИНА=225ММ 10ШТ | 2.57
NSYAMRD2530 | ШАССИ +1 DIN РЕЙКА 250x300 | 14.42
NSYAMRD2540 | ШАССИ +ДИН РЕЙКА 250X300 | 13.1
NSYAMRD2550 | ШАССИ +ДИН РЕЙКА 250X500 | 15.11
NSYAMRD29155TB | СЕМЕТРИЧНАЯ DIN РЕЙКА 15Х5X275 ММ ДЛЯ КОРОБКИ 291М | 4.79
NSYAMRD293515TB | DIN РЕЙКА 35ММХ15ММХ275ММ, В УПАКОВКЕ 10 ШТ | 5.4
NSYAMRD29357TB | РЕЙКА DIN 35Х7,5ММ ДЛИНА 275ММ | 2.91
NSYAMRD3030 | ШАССИ +ДИН РЕЙКА 300X300 | 15.04
NSYAMRD30357SB | DIN рейка 35х7.5 для SBM Ш=300мм | 0.95
NSYAMRD3040 | ШАССИ +ДИН РЕЙКА 300X400 | 15.46
NSYAMRD3050 | ШАССИ +ДИН РЕЙКА 300X500 | 16.01
NSYAMRD34155TB | СЕМЕТРИЧНАЯ DIN РЕЙКА 15Х5X325 ММ ДЛЯ КОРОБКИ 341М | 4.32
NSYAMRD343515TB | DIN РЕЙКА 35ММХ15ММХ325ММ | 7.46
NSYAMRD34357TB | СЕМЕТРИЧНАЯ DIN РЕЙКА 35Х7,5Х325 ММ | 8.38
NSYAMRD36 | ШАССИ +ДИН РЕЙКА 300X600 | 17.29
NSYAMRD40357SB | CИММЕТРИЧН DIN РЕЙКА 35Х7.5 ДЛЯ SBM(SBMC,SBMB) Ш=400 БЕЗ КРЕПЕЖА, В УПАКОВ 10 ШТ | 1.15
NSYAMRD43 | ШАССИ +ДИН РЕЙКА 400X300 | 13.95
NSYAMRD48 | ШАССИ +ДИН РЕЙКА 400X800 | 19.26
NSYAMRD50357SB | DIN рейка 35х7.5 для SBM Ш=500мм | 1.33
NSYAMRD54 | ШАССИ +ДИН РЕЙКА 500X400 | 20.74
NSYAMRD60357SB | CИММЕТРИЧН DIN РЕЙКА 35Х7.5 ДЛЯ SBM(SBMC,SBMB) Ш=600 БЕЗ КРЕПЕЖА, В УПАКОВ 10 ШТ | 1.6
NSYAMRD64 | ШАССИ +ДИН РЕЙКА 600X400 | 19.71
NSYAMRD80357SB | CИММЕТРИЧН DIN РЕЙКА 35Х7.5 ДЛЯ SBM(SBMC,SBMB) Ш=800 БЕЗ КРЕПЕЖА, В УПАКОВ 10 ШТ | 1.74
NSYAPFWM | НАБОР ДЛЯ УСТАНОВКИ НА ЦОКОЛЬ S3D | 6.4
NSYAPLD812 | МОНТАЖНАЯ ПЛАТА БАКЕЛИТ 1115 PLD | 76.97
NSYAPLD85 | МОНТАЖНАЯ ПЛАТА БАКЕЛИТ 465 PLD | 32.79
NSYAPLD86 | МОНТАЖНАЯ ПЛАТА БАКЕЛИТ 590 PLD | 41.48
NSYAPLD88 | МОНТАЖНАЯ ПЛАТА БАКЕЛИТ 785 PLD | 54.28
NSYAS400 | НИЖНЯЯ ОПОРА ДЛЯ ВЕРТИКАЛЬНЫХ ШИН 400 | 59.71
NSYAS500 | НИЖНЯЯ ОПОРА ДЛЯ ВЕРТИКАЛЬНЫХ ШИН 500 | 76.15
NSYAS600 | НИЖНЯЯ ОПОРА ДЛЯ ВЕРТИКАЛЬНЫХ ШИН 600 | 75.35
NSYAS800 | НИЖНЯЯ ОПОРА ДЛЯ ВЕРТИКАЛЬНЫХ ШИН 800 | 78.11
NSYAS800L | НИЖНИЙ ДЕРЖАТЕЛЬ ДЛЯ СБОРНЫХ ШИН | 108.15
NSYASPLA001 | КОМПЛЕКТ КРЕПЕЖА ДЛЯ 1-ДВЕРНОГО ШКАФА PLA | 11.58
NSYASPLA002 | КОМПЛЕКТ КРЕПЕЖА ДЛЯ 2-ДВЕРНОГО ШКАФА PLA В 500-750 | 19.55
NSYASPLA003 | КОМПЛЕКТ КРЕПЕЖА ДЛЯ 2-ДВЕРН. В 1000-1250-1500 | 35.49
NSYATM27 | ПЛАСТИКОВАЯ РУЧКА ДЛЯ ПЕРЕНОСКИ | 20.32
NSYATP24DTM | ЗАГЛУШКИ ДЛЯ ВЫРЕЗОВ НА ПАНЕЛЯХ 24МОД | 2.16
NSYATP6DTM | ЗАГЛУШКИ ДЛЯ ВЫРЕЗОВ НА ПАНЕЛЯХ 6 МОДУЛЕЙ | 0.55
NSYATP72M | ЗАГЛУШКИ ДЛЯ ВЫРЕЗОВ НА ПАНЕЛЯХ | 1.62
NSYATPUND | ЗАГЛУШКА ДЛЯ ВЫРЕЗОВ НА ПАНЕЛЯХ ДЛИННА110ММ | 5.3
NSYAVD1U1450 | 19' СИСТЕМА С 9 ВЕНТИЛЯТОРАМИ | 928.02
NSYAVD1U312T | Вент.полка 19" с термост.2 Вент.1U 34Вт | 169.08
NSYAVD1U480 | 19' СИСТЕМА С 3 ВЕНТИЛЯТОРАМИ | 324.49
NSYAVD1U550M48 | 19' СИСТЕМА С 3 ВЕНТИЛЯТОРАМИ 48В | 489.44
NSYAVD1U624T | Вент.полка 19" с термост.4 Вент.1U 68Вт | 267.09
NSYAVD1U970 | 19' СИСТЕМА С 6 ВЕНТИЛЯТОРАМИ | 554
NSYAVG2U300 | 19' ВЕНТИЛЯТОР 2U | 609.72
NSYAZ3PLA | ЭЛЕМЕНТ ДЛЯ СОЕДИНЕНИЯ ЦОКОЛЕЙ ГЛУБИНА 320 | 76.34
NSYAZ4PLA | ЭЛЕМЕНТ ДЛЯ СОЕДИНЕНИЯ ЦОКОЛЕЙ ГЛУБИНА 420 | 85.97
NSYB204 | ПЕРЕДВИЖНЫЕ ГАЙКИ С20 МЕТАЛЛИЧЕСКИЕ М4 | 0.49
NSYB404 | ПЕРЕДВИЖНЫЕ ГАЙКИ С40 МЕТАЛЛИЧЕСКИЕ М4 | 0.18
NSYB406 | ПЕРЕДВИЖНЫЕ ГАЙКИ С60 МЕТАЛЛИЧЕСКИЕ М6 | 0.18
NSYBANPLA53 | ГОРИЗОНТ. ПЛАТА 500Х320 | 69.23
NSYBANPLA54 | ГОРИЗОНТ. ПЛАТА 500Х420 | 75.64
NSYBANPLA56 | Горизонтальная плата PLA 500 x 620 mm | 57.51
NSYBANPLA73 | ГОРИЗОНТ. ПЛАТА 750Х320 | 73.29
NSYBANPLA74 | ГОРИЗОНТ. ПЛАТА 750Х420 | 95.3
NSYBANPLA76 | Горизонтальная плата PLA 750 x 620 mm | 85.85
NSYBBH29 | БИМЕТАЛЛИЧЕСКАЯ КЛЕММА 6-50 ММ2 | 7.12
NSYBBH29D | БИМЕТАЛЛИЧЕСКАЯ КЛЕММА 6-50 ММ2 + ОТВ 6-50 | 9.15
NSYBBH30 | БИМЕТАЛЛИЧЕСКАЯ КЛЕММА 10-95 ММ2 | 10.58
NSYBBH30D | БИМЕТАЛЛИЧЕСКАЯ КЛЕММА 10-95 ММ2 + ОТВ 10-95 | 16.07
NSYBBH31 | БИМЕТАЛЛИЧЕСКАЯ КЛЕММА 16-150 ММ2 | 11.63
NSYBBH31D | БИМЕТАЛЛИЧЕСКАЯ КЛЕММА 25-150 ММ2 | 12.76
NSYBBH32 | БИМЕТАЛЛИЧЕСКАЯ КЛЕММА 50-240 ММ2 | 21.23
NSYBBH32D | БИМЕТАЛЛИЧЕСКАЯ КЛЕММА95-240 ММ2 + ОТВ 5-240 | 35.06
NSYBCE10 | 2 ЩЕТОЧНЫХ УПЛОТНИТЕЛЯ ПЛАТЫ КАБЕЛЬНОГО ВВОДА 1000 | 38.79
NSYBCE12 | 2 ЩЕТОЧНЫХ УПЛОТНИТЕЛЯ ПЛАТЫ КАБЕЛЬНОГО ВВОДА 1200 | 29.74
NSYBCE16 | 2 ЩЕТОЧНЫХ УПЛОТНИТЕЛЯ ПЛАТЫ КАБЕЛЬНОГО ВВОДА 1600 | 54.61
NSYBCE3 | 2 ЩЕТОЧНЫХ УПЛОТНИТЕЛЯ ПЛАТЫ КАБЕЛЬНОГО ВВОДА 300 | 6.94
NSYBCE4 | 2 ЩЕТОЧНЫХ УПЛОТНИТЕЛЯ ПЛАТЫ КАБЕЛЬНОГО ВВОДА 400 | 11.42
NSYBCE6 | 2 ЩЕТОЧНЫХ УПЛОТНИТЕЛЯ ПЛАТЫ КАБЕЛЬНОГО ВВОДА 600 | 20.54
NSYBCE8 | 2 ЩЕТОЧНЫХ УПЛОТНИТЕЛЯ ПЛАТЫ КАБЕЛЬНОГО ВВОДА 800 | 27.39
NSYBCME | УСТРОЙСТВО ДЛЯ УСТАНОВКИ ДВЕРНЫХ ЗАМКОВ | 13.56
NSYBCPL | УСТРОЙСТВО ДЛЯ УСТАНОВКИ НАВЕСНОГО ЗАМКА | 31.51
NSYBE27G | НАРУЖНЫЕ ПЕТЛИ THALASSA PLS | 6.07
NSYBF4B3M | МЕТАЛЛИЧЕСКИЙ СПЛОШНОЙ КОРОБ 3M ФОРМА СЕКЦИОНИРОВАНИЯ 4b | 33.22
NSYBF4B4M | МЕТАЛЛИЧЕСКИЙ СПЛОШНОЙ КОРОБ 4M ФОРМА СЕКЦИОНИРОВАНИЯ 4b | 38.42
NSYBF4B5M | МЕТАЛЛИЧЕСКИЙ СПЛОШНОЙ КОРОБ 5M ФОРМА СЕКЦИОНИРОВАНИЯ 4b | 39.42
NSYBF4B6M | МЕТАЛЛИЧЕСКИЙ СПЛОШНОЙ КОРОБ 6M ФОРМА СЕКЦИОНИРОВАНИЯ 4b | 37.99
NSYBF4B8M | МЕТАЛЛИЧЕСКИЙ СПЛОШНОЙ КОРОБ 8M ФОРМА СЕКЦИОНИРОВАНИЯ 4b | 49.39
NSYBF4B9M | МЕТАЛЛИЧЕСКИЙ СПЛОШНОЙ КОРОБ 9M ФОРМА СЕКЦИОНИРОВАНИЯ 4b | 46.86
NSYBGN1054HD | Антивандальный комплект для Thalassa PHD 1000x500x420mm | 781.9
NSYBGN1074HD | Антивандальный комплект для Thalassa PHD 1000x750x420mm | 805.65
NSYBGN12124HD | Антивандальный комплект для Thalassa PHD 1250x1250x420mm | 1313.79
NSYBGN12126HD | Антивандальный комплект для Thalassa PHD 1250x1250x620mm | 1376.31
NSYBGN1254HD | Антивандальный комплект для Thalassa PHD 1250x500x420mm | 813.86
NSYBGN1274HD | Антивандальный комплект для Thalassa PHD 1250x750x420mm | 836.97
NSYBGN1276HD | Антивандальный комплект для Thalassa PHD 1250x750x620mm | 942.32
NSYBGN15124HD | Антивандальный комплект для Thalassa PHD 1500x1250x420mm | 1505.18
NSYBGN15126HD | Антивандальный комплект для Thalassa PHD 1500x1250x620mm | 1591.24
NSYBGN1576HD | АНТИВАНДАЛЬНЫЙ КОМПЛЕКТ ШКАФА HD 1500x750x620ММ | 999.82
NSYBGN2074HD | Антивандальный комплект для Thalassa PHD 2000x750x420mm | 1406.34
NSYBGN774HD | Антивандальный комплект для Thalassa PHD 750x750x420mm | 693.88
NSYBGN776HD | Антивандальный комплект для Thalassa PHD 750x750x620mm | 644.23
NSYBHS500 | 2 ГОРИЗОНТАЛЬНЫХ ОПОРЫ ДЛЯ ДЛЯ СБОРНЫХ ШИН 3200A 500 | 78.53
NSYBHS600 | 2 ГОРИЗОНТАЛЬНЫХ ОПОРЫ ДЛЯ ДЛЯ СБОРНЫХ ШИН 3200A 600 | 79.3
NSYBHS800 | 2 ГОРИЗОНТАЛЬНЫХ ОПОРЫ ДЛЯ ДЛЯ СБОРНЫХ ШИН 3200A 800 | 91.97
NSYBHS800L | 2 СТАЦИОНАРНЫХ ДЕРЖАТЕЛЯ ДЛЯ СБОРНЫХ ШИН | 114.18
NSYBICRN | СТАНДАРТНАЯ ПЕТЛЯ SPACIAL CRN | 4.06
NSYBLKH123 | РУЧКА СО ШТИФТОМ ДЛЯ НАВЕСНОГО ЗАМКА | 19.39
NSYBN204 | M4 нейлоновая скользящая гайка C20 | 0.15
NSYBN206 | ПЕРЕДВИЖНЫЕ ГАЙКИ С20 ИЗОЛИРОВАННЫЕ М6 | 0.15
NSYBN404 | ПЕРЕДВИЖНЫЕ ГАЙКИ С40 ИЗОЛИРОВАННЫЕ М4 | 0.18
NSYBN406 | ПЕРЕДВИЖНЫЕ ГАЙКИ С40 ИЗОЛИРОВАННЫЕ М6 | 0.18
NSYBN408 | ПЕРЕДВИЖНЫЕ ГАЙКИ С40 ИЗОЛИРОВАННЫЕ М8 | 0.55
NSYBN606 | ПЕРЕДВИЖНЫЕ ГАЙКИ С60 ИЗОЛИРОВАННЫЕ М6 | 0.3
NSYBN608 | ПЕРЕДВИЖНЫЕ ГАЙКИ С60 ИЗОЛИРОВАННЫЕ М8 | 0.32
NSYBN610 | ПЕРЕДВИЖНЫЕ ГАЙКИ С60 ИЗОЛИРОВАННЫЕ М10 | 0.31
NSYBP126 | ЗАДНЯЯ ПАНЕЛЬ SF 1200x600 | 74.31
NSYBP128 | ЗАДНЯЯ ПАНЕЛЬ SF 1200x800 | 87.5
NSYBP146 | ЗАДНЯЯ ПАНЕЛЬ SF 1400x600 | 64.49
NSYBP148 | ЗАДНЯЯ ПАНЕЛЬ SF 1400x800 | 81.64
NSYBP166 | ЗАДНЯЯ ПАНЕЛЬ SF 1600x600 | 82.34
NSYBP168 | ЗАДНЯЯ ПАНЕЛЬ SF 1600x800 | 92.43
NSYBP1810 | ЗАДНЯЯ ПАНЕЛЬ SF 1800x1000 | 117.71
NSYBP1812 | ЗАДНЯЯ ПАНЕЛЬ SF 1800x1200 | 146.11
NSYBP184 | ЗАДНЯЯ ПАНЕЛЬ SF 1800x400 | 60.08
NSYBP186 | ЗАДНЯЯ ПАНЕЛЬ SF 1800x600 | 79.14
NSYBP188 | ЗАДНЯЯ ПАНЕЛЬ SF 1800x800 | 95.39
NSYBP2010 | ЗАДНЯЯ ПАНЕЛЬ SF 2000x1000 | 120.35
NSYBP2012 | ЗАДНЯЯ ПАНЕЛЬ SF 2000x1200 | 144.93
NSYBP2016 | ЗАДНЯЯ ПАНЕЛЬ SF 2000x1600 | 239.58
NSYBP203 | ЗАДНЯЯ ПАНЕЛЬ SF 2000x300 | 74.1
NSYBP204 | ЗАДНЯЯ ПАНЕЛЬ SF 2000x400 | 78.44
NSYBP206 | ЗАДНЯЯ ПАНЕЛЬ SF 2000x600 | 75.36
NSYBP207 | ЗАДНЯЯ ПАНЕЛЬ SFP 2000X700 | 191.67
NSYBP208 | ЗАДНЯЯ ПАНЕЛЬ SF 2000x800 | 83.37
NSYBP2210 | ЗАДНЯЯ ПАНЕЛЬ SF 2200x1000 | 132.98
NSYBP2212 | ЗАДНЯЯ ПАНЕЛЬ SF 2200x1200 | 209.09
NSYBP224 | ЗАДНЯЯ ПАНЕЛЬ SF 2200x400 | 71.22
NSYBP226 | ЗАДНЯЯ ПАНЕЛЬ SF 2200x600 | 98.69
NSYBP228 | ЗАДНЯЯ ПАНЕЛЬ SF 2200x800 | 137.17
NSYBPC3 | Проволочный лоток для шкафа 42U глубина 35мм | 39.68
NSYBPC5 | Проволочный лоток для шкафа 42U глубина 70мм | 45.62
NSYBPCH1016 | ПЕРЕХОДНАЯ КЛЕММА ШИНА 10ММ/КАБЕЛЬ 16ММ КВ | 3.68
NSYBPCH1050 | ПЕРЕХОДНАЯ КЛЕММА ШИНА 10ММ/КАБЕЛЬ 50ММ КВ | 5.62
NSYBPCH5120 | ПЕРЕХОДНАЯ КЛЕММА ШИНА 5ММ/КАБЕЛЬ 120ММ КВ | 9.54
NSYBPCH516 | ПЕРЕХОДНАЯ КЛЕММА ШИНА 5ММ/КАБЕЛЬ 16ММ КВ | 2.36
NSYBPCH550 | ПЕРЕХОДНАЯ КЛЕММА ШИНА 5ММ/КАБЕЛЬ 50ММ КВ | 3.68
NSYBRF12PLAG | 19' НЕПОДВИЖНЫЕ СТОЙКИ 12U ДЛЯ PLA | 131.69
NSYBRF17PLAG | 19' НЕПОДВИЖНЫЕ СТОЙКИ 17U ДЛЯ PLA | 132.71
NSYBRF21PLAG | 19' НЕПОДВИЖНЫЕ СТОЙКИ 21U ДЛЯ PLA | 136.62
NSYBRF26PLAG | 19' НЕПОДВИЖНЫЕ СТОЙКИ 26U ДЛЯ PLA | 135.07
NSYBRF8PLAG | 19' НЕПОДВИЖНЫЕ СТОЙКИ 8U ДЛЯ PLA | 126.09
NSYBRP25PLAG | 19' ПОВОРОТ. СТОЙКИ 25U Д | 383.33
NSYBRP7PLAG | 19' ПОВОРОТНАЯ РАМА 7U | 150.87
NSYBS400 | ОПОРА ДЛЯ СБОРНЫХ ШИН 630A 400 | 59.84
NSYBS500 | ОПОРА ДЛЯ СБОРНЫХ ШИН 630A 500 | 49.91
NSYBS600 | ОПОРА ДЛЯ СБОРНЫХ ШИН 630A 600 | 51.53
NSYBS800 | ОПОРА ДЛЯ СБОРНЫХ ШИН 630A 800 | 54.67
NSYBSA | ДЕРЖАТЕЛИ ШИН 3200A | 68.23
NSYBSC630 | КРЫШКА ДЛЯ СБОРНОЙ ШИНЫ 630A | 21.59
NSYBTAS3D100 | СИСТЕМА БЛОКИРОВКИ С 3 ТОЧКАМИ ЗАПИРАНИЯ, В 1000 ММ | 17.04
NSYBTAS3D120 | СИСТЕМА БЛОКИРОВКИ С 3 ТОЧКАМИ ЗАПИРАНИЯ | 17.6
NSYBTAS3D60 | СИСТЕМА БЛОКИРОВКИ С 3 ТОЧКАМИ ЗАПИРАНИЯ, В 700 ММ | 14.75
NSYBU108PLMG | СОЕДИНИТЕЛЬНАЯ РАМА IP66 PLM 635x185x15 | 62.87
NSYBUPLMG | СОЕДИНИТЕЛЬНАЯ РАМА IP66 PLM 435x185x15 | 60.17
NSYBVS400 | 2 ВЕРТИКАЛЬНЫХ ОПОРЫ ДЛЯ ДЛЯ СБОРНЫХ ШИН 3200A 400 | 74.04
NSYBVS500 | 2 ВЕРТИКАЛЬНЫХ ОПОРЫ ДЛЯ ДЛЯ СБОРНЫХ ШИН 3200A 500 | 78.3
NSYBVS600 | 2 ВЕРТИКАЛЬНЫХ ОПОРЫ ДЛЯ ДЛЯ СБОРНЫХ ШИН 3200A 600 | 80.95
NSYBVS800 | 2 ВЕРТИКАЛЬНЫХ ОПОРЫ ДЛЯ ДЛЯ СБОРНЫХ ШИН 3200A 800 | 83.57
NSYBVS800L | 2 ВЕРТИКАЛЬНЫХ ДЕРЖАТЕЛЯ ДЛЯ СБОРНЫХ ШИН | 128.09
NSYCAAPV | АНТИВАНДАЛЬНЫЙ НАБОР | 5.63
NSYCAAPVHD | КОМПЛЕКТ ФИКСАЦИИ РЕШЕТКИ HD | 24.63
NSYCAC228RMB | ДОПОЛНИТЕЛЬНАЯ КРЫШКА ДЛЯ ШКАФОВ | 210.39
NSYCAC228RMF | ДОПОЛНИТЕЛЬНАЯ КРЫШКА ДЛЯ ШКАФОВ | 163.88
NSYCAF104X95X | АНТИМОСКИТНАЯ РЕШЕТКА 21407 | 3.34
NSYCAF108 | СМЕННЫЙ ФИЛЬТР | 1.9
NSYCAF125 | СМЕННЫЙ СТАНД. ФИЛЬТР 114Х114 | 11.04
NSYCAF125L55 | ФИЛЬТР ДЛЯ НАБОРА IP55 ИЛИ ЭМС 125x125 | 22.44
NSYCAF125M | АНТИМОСКИТНЫЙ ФИЛЬТР НЕРЖАВЕЮЩАЯ СТАЛЬ 125Х125 | 9.43
NSYCAF125O | ФИЛЬТР-МАСЛОУЛОВИТЕЛЬ G2 M1 125Х125 | 9.04
NSYCAF125T | ФИЛЬТР ТОНКОЙ ОЧИСТКИ G3 M1 125Х125 | 10.28
NSYCAF130X110X | АНТИМОСКИТНАЯ РЕШЕТКА 21410 | 4.37
NSYCAF170X190X | АНТИМОСКИТНАЯ РЕШЕТКА 197 X 215, НЕРЖАВЕЮЩАЯ СТАЛЬ 304L | 4.76
NSYCAF190 | Fanbox G2 фильтр для крышного модуля (190mm) | 26.65
NSYCAF223 | СМЕННЫЙ СТАНДТАРНЫЙ ФИЛЬТР G2 M1 223Х223 | 17.16
NSYCAF223L55 | ФИЛЬТР ДЛЯ НАБОРА IP55 ИЛИ ЭМС 223x223 | 18.88
NSYCAF223O | ФИЛЬТР-МАСЛОУЛОВИТЕЛЬ G2 M1 223Х223 | 9.91
NSYCAF223T | ФИЛЬТР ТОНКОЙ ОЧИСТКИ G3 M1 223Х223 | 11.18
NSYCAF228R | СМЕННЫЙ ФИЛЬТР ДЛЯ ВЕНТИЛЯТОРА 21305 | 8.28
NSYCAF291 | СМЕННЫЙ СТАНД. ФИЛЬТР 280Х280 | 16.73
NSYCAF291L55 | ФИЛЬТР ДЛЯ НАБОРА IP55 ИЛИ ЭМС 291x291 | 19.01
NSYCAF291M | АНТИМОСКИТНЫЙ ФИЛЬТР НЕРЖАВЕЮЩАЯ СТАЛЬ 291Х291 | 15.06
NSYCAF291T | ФИЛЬТР ТОНКОЙ ОЧИСТКИ G3 M1 291Х291 | 11.84
NSYCAF92 | СМЕННЫЙ СТАНДАРТНЫЙ ФИЛЬТР G2 M1 92Х92 | 7.52
NSYCAG104X95LM | ВЕНТИЛЯЦИОННЫЕ ЖАЛЮЗИ 70ММ 120Х120 | 3.75
NSYCAG108LP | ВЫТЯЖНАЯ РЕШЕТКА | 10.61
NSYCAG110X46M | ВЕНТИЛЯЦИОННАЯ РЕШЕТКА 110x46mm | 4.53
NSYCAG114LPF | ВЗДУХОВЫПУСКНАЯ РЕШЕТКА 114ММ | 4.46
NSYCAG125LPC | СМЕННАЯ РЕШЕТКА 125Х125 ЦВЕТ RAL7032 | 6.18
NSYCAG125LPF | ВЫПУСКНАЯ РЕШЕТКА 125Х125 ЦВЕТ RAL7035 | 20.48
NSYCAG12LPH1 | ВЕНТИЛЯЦИОННЫЕ ВВОДЫ IP68 16L/H M12 | 3.66
NSYCAG12LPH2 | ВЕНТИЛЯЦИОННЫЕ ВВОДЫ IP68 120L/H M12 | 3.66
NSYCAG130X110LM | ВЕНТИЛЯЦИОННАЯ РЕШЕТКА 100ММ 160Х160 | 4.87
NSYCAG170X190LM | ВЕНТИЛЯЦИОННАЯ РЕШЕТКА 180MM 220Х220 | 10.09
NSYCAG180X62M | ВЕНТИЛЯЦИОННАЯ РЕШЕТКА 180x62mm | 3.78
NSYCAG19LP | ВЕНТИЛЯЦИОННЫЕ ПЛАСТИКОВЫЕ РЕШЕТКИ D19mm | 1.22
NSYCAG216X62M | ВЕНТИЛЯЦИОННАЯ РЕШЕТКА 216x62mm | 4.31
NSYCAG223LFHD | ВЕНТИЛЯЦИОННАЯ РЕШЕТКА 223Х223 МЕТАЛЛ HD IP55 | 179.35
NSYCAG223LPC | СМЕННАЯ РЕШЕТКА 223Х223 ЦВЕТ RAL7032 | 9.84
NSYCAG223LPF | ВЫПУСКНАЯ РЕШЕТКА 223Х223 ЦВЕТ RAL7035 | 23.97
NSYCAG291LPC | СМЕННАЯ РЕШЕТКА 291Х291 ЦВЕТ RAL7032 | 12.92
NSYCAG291LPF | ВЫПУСКНАЯ РЕШЕТКА 291Х291 ЦВЕТ RAL7035 | 27.89
NSYCAG317X120M | ВЕНТИЛЯЦИОННАЯ РЕШЕТКА 317x120mm | 7.1
NSYCAG317X91M | ВЕНТИЛЯЦИОННАЯ РЕШЕТКА 317x91mm | 6.72
NSYCAG33LP | ВЕНТИЛЯЦИОННЫЕ ПЛАСТИКОВЫЕ РЕШЕТКИ D33mm | 8.12
NSYCAG35LP | ВЕНТИЛЯЦИОННЫЕ ПЛАСТИКОВЫЕ РЕШЕТКИ D35mm | 4.96
NSYCAG38LP | ВЕНТИЛЯЦИОННЫЕ ПЛАСТИКОВЫЕ РЕШЕТКИ 38 мм 2 ШТ | 9.84
NSYCAG417X120M | ВЕНТИЛЯЦИОННАЯ РЕШЕТКА 417x120mm | 7.62
NSYCAG45LP | ВЕНТИЛЯЦИОННЫЕ ПЛАСТИКОВЫЕ РЕШЕТКИ 45 мм 2 ШТ | 9.1
NSYCAG78LPF | Фильтр для вентилятора 80мм | 3.86
NSYCAG92LPF | ВЫПУСКНАЯ РЕШЕТКА 92Х92 ЦВЕТ RAL7035 | 15.6
NSYCAP125LE | НАБОР IP55 125x125 ЭМС RAL 7035 ДЛЯ ФИЛЬТРУЮЩИХ ВЕНТИЛЯТОРОВ И РЕШЕТОК | 267.73
NSYCAP125LXF | КОМПЛЕКТ IP55 125x125 НЕРЖАВЕЮЩАЯ СТАЛЬ | 306.61
NSYCAP125LZF | НАБОР IP55 125x125 RAL 7035 | 151.03
NSYCAP223LE | НАБОР IP55 223x223 ЭМС RAL 7035 | 490.7
NSYCAP223LXF | КОМПЛЕКТ IP55 223x223 НЕРЖАВЕЮЩАЯ СТАЛЬ | 472.35
NSYCAP223LZF | НАБОР ДЛЯ IP55 268X248MM | 190.75
NSYCAP291LE | НАБОР IP55 291x291 ЭМС RAL 7035 ДЛЯ ФИЛЬТРУЮЩИХ ВЕНТИЛЯТОРОВ И РЕШЕТОК | 1053.85
NSYCAP291LXF | КОМПЛЕКТ IP55 НЕРЖАВЕЮЩАЯ СТАЛЬ | 509.4
NSYCAP291LZF | НАБОР IP55 291x291 RAL 7035 | 296.73
NSYCBCCRN | НАВЕСНОЙ ЗАМОК CRN | 17.8
NSYCBCMPLAG | ВИСЯЧИЙ ЗАМОК ДЛЯ 79000 | 63.8
NSYCCOHY230VID | РЕГУЛИР.ГИГРОСТАТ С УСТАВ.35-95% 250В 5A | 93.56
NSYCCOHYT230VID | ЭЛЕКТРОННЫЙ ГИГРОТЕРМОСТАТ 230В | 147.16
NSYCCOTH230VID | ЭЛЕКТРОНННЫЙ ТЕРМОСТАТ 230В | 94.05
NSYCCOTH30VID | ЭЛЕКТРОННЫЙ ТЕРМОСТАТ 24В C 2 КОНТАКТАМИ | 91.35
NSYCCOTHC | ТЕРМОСТАТ С НЗ КОНТАКТОМ | 21.17
NSYCCOTHCER20 | ТЕРМОСТАТ С НЗ КОНТАКТОМ ОТ -20С ДО +60С | 12.29
NSYCCOTHD | TЕРМОСТАТ C 2 РЕГУЛИРУЕМЫМИ УСТАВКАМИ | 40.31
NSYCCOTHI | ТЕРМОСТАТ С ПЕРЕКИДНЫМ КОНТАКТОМ | 40.32
NSYCCOTHO | ТЕРМОСТАТ С НО КОНТАКТОМ | 20.4
NSYCCOTHOER20 | ТЕРМОСТАТ С НО КОНТАКТОМ ОТ -20С ДО +60С | 16.73
NSYCCSDF12 | Откидная крышка консоли Ш 1200 мм ДЛЯ SD | 489.2
NSYCDBPLM | ЗАМОЧН. ЛИЧИНКА С ДВОЙН. ПАЗОМ ДЛЯ THALASSA PLM | 5.48
NSYCDL | ДЕРЖАТЕЛЬ ЭТИКЕТОК | 0.61
NSYCDP36 | ГОРИЗОНТАЛЬНАЯ ФАЛЬЦОВАННАЯ ПАНЕЛЬ 300x600 | 225.92
NSYCDP38 | ГОРИЗОНТАЛЬНАЯ ФАЛЬЦОВАННАЯ ПАНЕЛЬ 300x800 | 221.42
NSYCDRB | КРОНШТЕЙНЫ ДЛЯ КАБЕЛЬНЫХ КАНАЛОВ ПРОТИВ ВЫПАДЕНИЯ КАБЕЛЯ | 1.14
NSYCDS | ДЕРЖАТЕЛЬ КАБЕЛЬНОГО КАНАЛА | 2.67
NSYCEA36 | ТЕПЛОБМЕННИК ВОЗДУХ-ВОЗДУХ 36ВТ/К 230В 50ГЦ | 885.92
NSYCEA50 | ТЕПЛОБМЕННИК ВОЗДУХ-ВОЗДУХ 50ВТ/К 230В 50ГЦ | 850.07
NSYCEA80 | ТЕПЛОБМЕННИК ВОЗДУХ-ВОЗДУХ 80ВТ/К 230В 50ГЦ | 1221.84
NSYCEARTFIT14 | КОМПЛЕКТ ДЛЯ РЕТРОФИТА CEA 14 | 229.75
NSYCEARTFIT36 | КОМПЛЕКТ ДЛЯ РЕТРОФИТА CEA 36 | 234.68
NSYCEARTFIT80 | КОМПЛЕКТ ДЛЯ РЕТРОФИТА CEA 80 | 307.87
NSYCECS612 | ОПОРА ДЛЯ ПЛАТ КАБЕЛЬНОГО ВВОДА CASYS 600x1200 | 92.66
NSYCECS812 | ОПОРА ДЛЯ ПЛАТ КАБЕЛЬНОГО ВВОДА CASYS 800x1200 | 115.7
NSYCEJ | 4 ПОЛОСЫ ПО 1 M ПОЛИУРЕТАНОВОГО УПЛОТНИТЕЛЯ | 11.74
NSYCEJD | УПЛОТНИТЕЛЬ ДЛЯ ВВОДА КАБЕЛЕЙ ДИАМЕТР 0ММ | 6.33
NSYCEJD11 | УПЛОТНИТЕЛЬ ДЛЯ ВВОДА КАБЕЛЕЙ 13-14ММ | 6.74
NSYCEJD13 | УПЛОТНИТЕЛЬ ДЛЯ ВВОДА КАБЕЛЕЙ 11-12ММ | 6.65
NSYCEJD16 | УПЛОТНИТЕЛЬ Д16-17 ДЛЯ ПЛАТ КАБЕЛЬНОГО ВВОДА С СОЕД. | 25.24
NSYCEJD18 | УПЛОТНИТЕЛЬ Д18-19 ДЛЯ ПЛАТ КАБЕЛЬНОГО ВВОДА С СОЕД. | 25.24
NSYCEJD20 | УПЛОТНИТЕЛЬ Д20-21 ДЛЯ ПЛАТ КАБЕЛЬНОГО ВВОДА С СОЕД. | 25.24
NSYCEJD22 | УПЛОТНИТЕЛЬ Д22-23 ДЛЯ ПЛАТ КАБЕЛЬНОГО ВВОДА С СОЕД. | 25.24
NSYCEJD24 | УПЛОТНИТЕЛЬ Д24-25 ДЛЯ ПЛАТ КАБЕЛЬНОГО ВВОДА С СОЕД. | 29.56
NSYCEJD26 | УПЛОТНИТЕЛЬ Д26-27 ДЛЯ ПЛАТ КАБЕЛЬНОГО ВВОДА С СОЕД. | 25.11
NSYCEJD28 | УПЛОТНИТЕЛЬ Д28-29 ДЛЯ ПЛАТ КАБЕЛЬНОГО ВВОДА С СОЕД. | 25.24
NSYCEJD3 | УПЛОТНИТЕЛЬ Д3-4 ДЛЯ ПЛАТ КАБЕЛЬНОГО ВВОДА С СОЕД. | 6.74
NSYCEJD30 | УПЛОТНИТЕЛЬ Д30-31 ДЛЯ ПЛАТ КАБЕЛЬНОГО ВВОДА С СОЕД. | 25.11
NSYCEJD5 | УПЛОТНИТЕЛЬ Д5-6 ДЛЯ ПЛАТ КАБЕЛЬНОГО ВВОДА С СОЕД. | 6.74
NSYCEJD7 | УПЛОТНИТЕЛЬ ДЛЯ ВВОДА КАБЕЛЕЙ ДИАМЕТР 7-8ММ | 6.33
NSYCEJD9 | УПЛОТНИТЕЛЬ ДЛЯ ВВОДА КАБЕЛЕЙ 9-10ММ | 6.45
NSYCEK | 5,8 M УПЛОТНИТЕЛЬ ПО ПЕРИМЕТРУ ПЛАТЫ КАБЕЛЬНОГО ВВОДА | 26.73
NSYCEP | ЗАЖИМ ЗАЗЕМЛЕНИЯ М8х18 | 9.63
NSYCEPLMBG | КОМПЛЕКТ ЗАГЛУШЕК 430х330 4 ШТ | 5.15
NSYCEPLMCG | КОМПЛЕКТ ЗАГЛУШЕК 647х436 4 ШТ | 5.74
NSYCEW1K | ТЕПЛООБМЕННИК ВОЗДУХОВОДЯНОЙ 1000ВТ 230В 50ГЦ | 1178.91
NSYCEW1K8 | ТЕПЛООБМЕННИК ВОЗДУХОВОДЯНОЙ 1800ВТ 230В 50ГЦ | 1296.23
NSYCEW2K5 | ТЕПЛООБМЕННИК ВОЗДУХОВОДЯНОЙ 2500ВТ 230В 50ГЦ | 1318.78
NSYCEW2K5R | ТЕПЛООБМЕННИК ВОЗДУХОВОДЯНОЙ КРЫШ 2500ВТ 230В 50ГЦ | 1654.12
NSYCEW3K5 | ТЕПЛООБМЕННИК ВОЗДУХОВОДЯНОЙ 3500ВТ 230В 50ГЦ | 1565.52
NSYCEW4K5 | ТЕПЛООБМЕННИК ВОЗДУХОВОДЯНОЙ 4500ВТ 230В 50ГЦ | 1625.5
NSYCEW6K | ТЕПЛООБМЕННИК ВОЗДУХОВОДЯНОЙ 6000ВТ 230В 50ГЦ | 1874.5
NSYCEW6K2P4 | ТЕПЛООБМЕННИК ВОЗДУХОВОДЯНОЙ 6000ВТ 2Ф 400В 50ГЦ | 2098.05
NSYCEWRTFIT2K5 | КОМПЛЕКТ ДЛЯ РЕТРОФИТА CEW2K5 | 304.46
NSYCEWRTFIT3K5 | КОМПЛЕКТ ДЛЯ РЕТРОФИТА CEW3K5 | 297.01
NSYCEWX1K | ТЕПЛООБМЕННИК ВОЗДУХОВОДЯНОЙ 1000ВТ НЕРЖАВЕЮЩАЯ СТАЛЬ 230В 50ГЦ | 1778.36
NSYCEWX1K8 | ТЕПЛООБМЕННИК ВОЗДУХОВОДЯНОЙ 1800ВТ НЕРЖАВЕЮЩАЯ СТАЛЬ 230В 50ГЦ | 1919.41
NSYCEWX2K5 | ТЕПЛООБМЕННИК ВОЗДУХОВОДЯНОЙ 2500ВТ НЕРЖАВЕЮЩАЯ СТАЛЬ 230В 50ГЦ | 1994.2
NSYCEWX3K5 | ТЕПЛООБМЕННИК ВОЗДУХОВОДЯНОЙ 3500ВТ НЕРЖАВЕЮЩАЯ СТАЛЬ 230В 50ГЦ | 2237.93
NSYCEWX4K5 | ТЕПЛООБМЕННИК ВОЗДУХОВОДЯНОЙ 4500ВТ НЕРЖАВЕЮЩАЯ СТАЛЬ 230В 50ГЦ | 2368.1
NSYCEWX6K | ТЕПЛООБМЕННИК ВОЗДУХОВОДЯНОЙ 6000ВТ НЕРЖАВЕЮЩАЯ СТАЛЬ 230В 50ГЦ | 2532.32
NSYCEWX6K2P4 | ТЕПЛООБМЕННИК ВОЗДУХОВОДЯНОЙ 6000ВТ НЕРЖАВЕЮЩАЯ СТАЛЬ 2Ф 400В 50ГЦ | 2591.66
NSYCFP100 | НИЖНЯЯ ПОПЕРЕРЕЧНАЯ РЕЙКА ДЛЯ КРЕПЛЕНИЯ КАБЕЛЯ 1000 | 56.46
NSYCFP60 | НИЖНЯЯ ПОПЕРЕЧНАЯ РЕЙКА ДЛЯ КРЕПЛЕНИЯ КАБЕЛЯ 600 | 47.65
NSYCFP80 | НИЖНЯЯ ПОПЕРЕРЕЧНАЯ РЕЙКА ДЛЯ КРЕПЛЕНИЯ КАБЕЛЯ 800 | 46.3
NSYCFS126 | КАБЕЛЬНЫЙ ОРГАНАЙЗЕР Д600 | 34.39
NSYCFS128 | КАБЕЛЬНЫЙ ОРГАНАЙЗЕР Д800 угол 120 | 50.68
NSYCFS96 | 2 ОПОРЫ ДЛЯ КРЕПЛЕНИЯ КАБЕЛЯ ПОД УГЛОМ 90 ГРАДУСОВ ШИРИНА 600 | 32.63
NSYCFS98 | КАБЕЛЬНЫЙ ОРГАНАЙЗЕР Д800 угол 90 | 38.5
NSYCGHF12 | М12 ЭМС кабельный ввод, 1уп=10 шт | 9.97
NSYCGHF16 | М16 ЭМС кабельный ввод, 1уп=10 шт | 10.04
NSYCGHF20 | М20 ЭМС кабельный ввод, 1уп=5 шт | 11.65
NSYCGHF25 | М25 ЭМС кабельный ввод, 1уп=5 шт | 13.48
NSYCGHF32 | М32 ЭМС кабельный ввод, 1уп=4 шт | 19.87
NSYCGHF40 | М40 ЭМС кабельный ввод, 1уп=4 шт | 32.85
NSYCGSP16 | M16 кабельный ввод Sharp-in, 1уп=20шт | 1.4
NSYCGSP20 | M20 кабельный ввод Sharp-in, 1уп=20шт | 1.54
NSYCGSP25 | M25 кабельный ввод Sharp-in, 1уп=10шт | 3.58
NSYCGSP32 | M32 кабельный ввод Sharp-in, 1уп=10шт | 4.14
NSYCGSP40 | M40 кабельный ввод Sharp-in, 1уп=5шт | 5.19
NSYCGX12 | М12 кабельный ввод 304L, 1уп=5шт | 20.5
NSYCGX12H | М12 кабельный ввод 316L, 1уп=5шт | 26.54
NSYCGX16 | М16 кабельный ввод 304L, 1уп=5шт | 22.96
NSYCGX16H | М16 кабельный ввод 316L, 1уп=5шт | 29.91
NSYCGX20 | М20 кабельный ввод 304L, 1уп=4шт | 56.79
NSYCGX20H | М20 кабельный ввод 364L, 1уп=4шт | 73.78
NSYCGX25 | М25 кабельный ввод 304L, 1уп=4шт | 32.78
NSYCGX25H | М25 кабельный ввод 364L, 1уп=4шт | 43.38
NSYCGX32 | М32 кабельный ввод 304L, 1уп=2шт | 46.96
NSYCGX32H | М32 кабельный ввод 316L, 1уп=2шт | 60.79
NSYCGX40 | М40 кабельный ввод 304L, 1уп=2шт | 71.04
NSYCGX40H | М40 кабельный ввод 316L, 1уп=2шт | 91.54
NSYCHCOA | СОЕДИНИТЕЛЬНЫЕ ПЛАТЫ РАЗМЕР A | 8.78
NSYCHCOB | СОЕДИНИТЕЛЬНЫЕ ПЛАТЫ РАЗМЕР B | 20.37
NSYCHCOC | СОЕДИНИТЕЛЬНЫЕ ПЛАТЫ РАЗМЕР C | 25.69
NSYCHCOD | СОЕДИНИТЕЛЬНЫЕ ПЛАТЫ РАЗМЕР D | 41.07
NSYCL1242ECSX | Замок 1242E в ручке ХРОМ | 21.28
NSYCL220CRN | КОМПЛЕКТНАЯ РУЧКА С ЗАМКОМ 220 | 6.57
NSYCL27L405 | БОКОВОЙ ЗАМОК С КЛЮЧОМ 405 | 8.42
NSYCL27M | РУЧКА С ЗАМКОМ ПОД КЛЮЧ С 2 БОРОДКАМИ THALASSA | 6.22
NSYCL405CRN | ЗАМОК ПОД КЛЮЧ 405 ЗАМЕНА СТАНДАРТНОГО | 7.24
NSYCL405CSX | ЗАМОК 405 В РУЧКЕ ПОЛИАМИД | 24.65
NSYCLL405CRN | ЗАМОК С КЛЮЧОМ 405 | 11.47
NSYCMACS50 | АДАПТЕР СИГНАЛЬНОЙ КОЛОННЫ ДЛЯ ПРОФИЛЯ 50Х50 SPACIAL S3CM | 58.53
NSYCMACS80 | АДАПТЕР СИГНАЛЬНОЙ КОЛОННЫ ДЛЯ ПРОФИЛЯ 80Х80 | 60.69
NSYCMBPT | ПОЛКА ДЛЯ КЛАВИАТУРЫ | 286.36
NSYCMT2560110 | КОРПУС КЛАВИАТУРЫ 250x600x110 | 292.41
NSYCMT5005 | ПРОФИЛЬ 50Х50 0,5 М | 72.4
NSYCMT5010 | ПРОФИЛЬ 50Х50 1 М | 132.21
NSYCMT5015 | ПРОФИЛЬ 50Х50 1,5 М | 186.32
NSYCMT5020 | ПРОФИЛЬ 50Х50 2 М | 282.15
NSYCMT8005 | ПРОФИЛЬ 80Х80 0,5 М | 65.93
NSYCMT8010 | ПРОФИЛЬ 80Х80 1 М | 124.32
NSYCMT8015 | ПРОФИЛЬ 80Х80 1,5 М | 211.48
NSYCMT8020 | ПРОФИЛЬ 80Х80 2 М | 262.36
NSYCMUCC50 | КРОНШТЕЙН ГОРИЗОНТАЛЬНОГО ВРАЩЕНИЯ ДЛЯ ПРОФИЛЯ 50Х50 | 392.28
NSYCMUCC80 | ё | 614.11
NSYCMUCP50 | УСТРОЙСТВО ДЛЯ НАКЛОНА ШКАФА 30° 80ММ SPACIAL S3CM | 669.36
NSYCMUCP80 | УСТРОЙСТВО ДЛЯ НАКЛОНА ШКАФА 30° 50ММ SPACIAL S3CM | 917.08
NSYCMUCPAD87 | КОМПЛЕКТ ДЛЯ УСТАНОВКИ ТРУБКИ Д80 ММ SPACIAL S3CM | 42.4
NSYCMUCR50 | КРОНШТЕЙН ВЕРТИК.ВРАЩ. ДЛЯ ПРОФИЛЯ 50Х50 | 300.85
NSYCMUCR80 | КРОНШТЕЙН ВЕРТИК.ВРАЩ. ДЛЯ ПРОФИЛЯ 80Х80 | 453.22
NSYCMUIA50 | ШАРНИРНОЕ СОЕДИНЕНИЕ ПРОФИЛЕЙ 50Х50 | 503.11
NSYCMUIA80 | ШАРНИРНОЕ СОЕДИНЕНИЕ ПРОФИЛЕЙ 80Х80 | 724.49
NSYCMUMA50 | ШАРНИРНЫЙ ФИКСАТОР ДЛЯ ПРОФИЛЕЙ 50Х50 | 495.63
NSYCMUMA80 | ШАРНИРНЫЙ ФИКСАТОР ДЛЯ ПРОФИЛЕЙ 80Х80 SPACIAL S3CM | 742.32
NSYCMUMC50 | КРОНШТЕЙН ГОРИЗ. ВРАЩ. ДЛЯ ПРОФИЛЯ 50Х50 | 639.77
NSYCMUMC80 | КРОНШТЕЙН ГОРИЗОНТАЛЬНОГО ВРАЩЕНИЯ ДЛЯ ПРОФИЛЯ 80Х80 С ФИКСАЦИЕЙ | 894.05
NSYCMUMR50 | ФИКСИРОВАННАЯ ОСНОВНАЯ ПЛАТА 50 ММ S3CM | 168.79
NSYCMUMR80 | ФИКСИРОВАННАЯ ОСНОВНАЯ ПЛАТА 80 ММ | 298.33
NSYCMUTC50 | ФИКСИР. КРОНШТЕЙН ДЛЯ ПРОФИЛЯ 50Х50 | 233.99
NSYCMUTC80 | ФИКСИР. КРОНШТЕЙН ДЛЯ ПРОФИЛЯ 80Х80 | 388.04
NSYCN20 | СИММЕТРИЧНЫЕ РЕЙКИ ПРОФИЛЬ С-20 НЕПЕРФОРИРОВАННЫЕ 2000ММ | 9.74
NSYCN40 | СИММЕТРИЧНЫЕ РЕЙКИ ПРОФИЛЬ С-40 НЕПЕРФОРИРОВАННЫЕ 2000ММ | 16.95
NSYCN9M625 | ЗАКЛАДНАЯ ГАЙКА M6, 8,5 ТОЛЩ. 2,5 | 0.75
NSYCNFM6 | ШТЫРЬЕВАЯ ГАЙКА М6 | 0.56
NSYCNFM8 | ШТЫРЬЕВАЯ ГАЙКА М8 | 0.55
NSYCNM6 | ЗАЖИМНАЯ ГАЙКА M6 | 0.44
NSYCNM8 | ЗАЖИМНАЯ ГАЙКА M8 | 0.48
NSYCNOH123 | КОМПЛЕКТ ДЛЯ УСТАНОВКИ СИСТЕМЫ БЛОКИРОВКИ CNOMO | 57.91
NSYCNT20 | СИММЕТРИЧНЫЕ РЕЙКИ ПРОФИЛЬ С-20 ПЕРФОРИРОВАННЫЕ 2000ММ | 8.33
NSYCNT40 | СИММЕТРИЧНЫЕ РЕЙКИ ПРОФИЛЬ С-40 ПЕРФОРИРОВАННЫЕ 2000ММ | 19.94
NSYCOCN80 | МОНТАЖНАЯ СТОЙКА В 800 | 188.78
NSYCOCNS1400 | КРОНШТЕЙН ДЛЯ ШКАФА С ПРОТИВООПРОКИДЫВ. КОМПЛЕКТ. И УСИЛЕНИЕМ | 37.23
NSYCOCNS1800 | КРОНШТЕЙН ДЛЯ НАПОЛЬНОЙ УСТАНОВКИ НАВЕСНОГО ШКАФА, В = 1800 | 97.12
NSYCPT17 | 25 M ГОФРИРОВАННОЙ ТРУБКИ ДИАМЕТР 17 | 55.42
NSYCPT29 | 25 M ГОФРИРОВАННОЙ ТРУБКИ ДИАМЕТР 29 | 78.62
NSYCPT37 | 25 M ГОФРИРОВАННОЙ ТРУБКИ ДИАМЕТР 37 | 109.01
NSYCPT50 | 25 M ГОФРИРОВАННОЙ ТРУБКИ ДИАМЕТР 50 | 143.18
NSYCPTS17 | ДЕРЖАТЕЛЬ ГОФРИРОВАННОЙ ТРУБКИ ДИАМЕТР 17 | 7.03
NSYCPTS29 | ДЕРЖАТЕЛЬ ГОФРИРОВАННОЙ ТРУБКИ ДИАМЕТР 29 | 12.64
NSYCPTS37 | ДЕРЖАТЕЛЬ ГОФРИРОВАННОЙ ТРУБКИ ДИАМЕТР 37 | 14.2
NSYCPTS50 | ОПОРА ДЛЯ КРЕПЛЕНИЯ ГОФРИРОВАННОЙ ТРУБКИ ДИАМЕТР 50 | 14.77
NSYCR100WU1 | РЕЗИСТИВНЫЙ НАГРЕВАТЕЛЬ 90ВТ 24В | 86.44
NSYCR100WU1C | РЕЗИСТИВНЫЙ НАГРЕВАТЕЛЬ С КОЖУХОМ 90 ВТ 24В | 91.36
NSYCR100WU2 | РЕЗИСТИВНЫЙ НАГРЕВАТЕЛЬ 90 ВТ 230В | 86.3
NSYCR100WU2C | РЕЗИСТИВНЫЙ НАГРЕВАТЕЛЬ С КОЖУХОМ 100 ВТ 110-230В | 78.61
NSYCR100WU3 | РЕЗИСТИВНЫЙ НАГРЕВАТЕЛЬ 90ВТ 270-420В | 93.27
NSYCR100WU3C | РЕЗИСТИВНЫЙ НАГРЕВАТЕЛЬ С КОЖУХОМ 90 ВТ 400В | 74.37
NSYCR10WU1 | РЕЗИСТИВНЫЙ НАГРЕВАТЕЛЬ 10 ВТ 24В | 45.55
NSYCR10WU1C | РЕЗИСТИВНЫЙ НАГРЕВАТЕЛЬ С КОЖУХОМ 10 ВТ 24В | 49.44
NSYCR10WU2 | РЕЗИСТИВНЫЙ НАГРЕВАТЕЛЬ 10ВТ 230В | 40.79
NSYCR10WU2C | РЕЗИСТИВНЫЙ НАГРЕВАТЕЛЬ С КОЖУХОМ 10 ВТ 110-230В | 35.22
NSYCR150WU1 | РЕЗИСТИВНЫЙ НАГРЕВАТЕЛЬ 150ВТ 12В-24В ПОСТОЯНН | 47.29
NSYCR150WU1C | РЕЗИСТИВНЫЙ НАГРЕВАТЕЛЬ С КОЖУХОМ 150 ВТ, 12- 24В | 114.56
NSYCR150WU2 | РЕЗИСТИВНЫЙ НАГРЕВАТЕЛЬ 150ВТ 230В | 109.36
NSYCR150WU2C | РЕЗИСТИВНЫЙ НАГРЕВАТЕЛЬ С КОЖУХОМ 150 ВТ 110-230В | 81.18
NSYCR150WU3 | РЕЗИСТИВНЫЙ НАГРЕВАТЕЛЬ 150 ВТ 400В | 157.88
NSYCR170W230VVC | РЕЗИСТИВНЫЙ НАГРЕВАТЕЛЬ 170 ВТ 230В | 172.23
NSYCR20WU1 | РЕЗИСТИВНЫЙ НАГРЕВАТЕЛЬ 20 ВТ 24В | 50.49
NSYCR20WU1C | РЕЗИСТИВНЫЙ НАГРЕВАТЕЛЬ С КОЖУХОМ 20 ВТ 24В | 54.77
NSYCR20WU2 | РЕЗИСТИВНЫЙ НАГРЕВАТЕЛЬ 20ВТ 230В | 43.48
NSYCR20WU2C | РЕЗИСТИВНЫЙ НАГРЕВАТЕЛЬ С КОЖУХОМ 20 ВТ 110-230В | 42.87
NSYCR20WU3 | РЕЗИСТИВНЫЙ НАГРЕВАТЕЛЬ 20ВТ 270-420В | 48.56
NSYCR250W230VV | РЕЗИСТИВНЫЙ НАГРЕВАТЕЛЬ C ВЕНТИЛЯТОРОМ 250 ВТ 230В | 140.71
NSYCR400W115VV | РЕЗИСТИВНЫЙ НАГРЕВАТЕЛЬ 400 ВТ 115 В | 139.26
NSYCR400W230VV | РЕЗИСТИВНЫЙ НАГРЕВАТЕЛЬ 400 ВТ 230 В | 165.88
NSYCR50WU1C | РЕЗИСТИВНЫЙ НАГРЕВАТЕЛЬ С КОЖУХОМ 55 ВТ 24В | 75.55
NSYCR50WU2C | РЕЗИСТИВНЫЙ НАГРЕВАТЕЛЬ С КОЖУХОМ 55 ВТ 110-230В | 65.41
NSYCR55WU1 | РЕЗИСТИВНЫЙ НАГРЕВАТЕЛЬ 55 ВТ 24В | 81.85
NSYCR55WU2 | РЕЗИСТИВНЫЙ НАГРЕВАТЕЛЬ 55ВТ 230В | 65.79
NSYCR55WU3 | РЕЗИСТИВНЫЙ РЕЗИСТИВНЫЙ НАГРЕВАТЕЛЬ 55 ВТ 270-420В | 75.01
NSYCRAF | КОМПЛЕКТ ДЛЯ МОНТАЖА ИЗ 5 ЭЛЕМЕНТОВ КРЕПЛЕНИЯ | 14.73
NSYCRAFD | НАБОР ИЗ 5 КОНТАКТОВ И DIN- РЕЙКИ | 20.69
NSYCRN106250 | ШКАФ CRN 1000Х600Х250 | 129.64
NSYCRN106250P | ШКАФ CRN С ПЛАТОЙ 10Х6Х2.5 | 139.52
NSYCRN106300 | ШКАФ CRN 10Х6Х3 | 159.87
NSYCRN106300P | ШКАФ CRN С ПЛАТОЙ 1000X600X300 | 158.49
NSYCRN108250 | ШКАФ CRN 1000Х800Х250 | 203.64
NSYCRN108250P | ШКАФ CRN С ПЛАТОЙ 10Х8Х2.5 | 203.37
NSYCRN108300 | ШКАФ CRN 1000Х800Х300 | 177.84
NSYCRN108300P | ШКАФ CRN С ПЛАТОЙ 10Х8Х3 | 172.65
NSYCRN22150 | ШКАФ CRN 200x200x150 | 74.14
NSYCRN23150 | ШКАФ CRN 200x300x150 | 84.37
NSYCRN252150 | ШКАФ CRN 250x200x150 | 49.29
NSYCRN252150P | ШКАФ CRN С ПЛАТОЙ 250x200x150 | 57.14
NSYCRN325150 | ШКАФ CRN 300Х250Х150 | 31.44
NSYCRN325150P | ШКАФ CRN С ПЛАТОЙ 300X250X150 | 40.56
NSYCRN325200 | ШКАФ CRN 300Х250Х200 | 43.25
NSYCRN325200P | ШКАФ CRN С ПЛАТОЙ 300Х250Х200 | 39.7
NSYCRN33150 | ШКАФ CRN 300Х300Х150 | 46.16
NSYCRN33150P | ШКАФ CRN С ПЛАТОЙ 3Х3Х1 5 | 43.61
NSYCRN33200 | ШКАФ CRN 300Х300Х200 | 47.13
NSYCRN33200P | ШКАФ CRN С ПЛАТОЙ 3Х3Х2 | 44.77
NSYCRN34200 | ШКАФ CRN 300Х400Х200 | 43.61
NSYCRN345150 | ШКАФ CRN 300x450x150 | 58.14
NSYCRN43150 | ШКАФ CRN 400Х300Х150 | 49.24
NSYCRN43150P | ШКАФ CRN С ПЛАТОЙ 4Х3Х1.5 | 46.58
NSYCRN43200 | ШКАФ CRN 400Х300Х200 | 57.83
NSYCRN43200P | ШКАФ CRN С ПЛАТОЙ 4Х3Х2 | 51.86
NSYCRN44200 | ШКАФ CRN 400Х400Х200 | 40.26
NSYCRN44200P | ШКАФ CRN С ПЛАТОЙ 4Х4Х2 | 52.34
NSYCRN46250 | ШКАФ CRN 400Х600Х250 | 69.56
NSYCRN46250P | ШКАФ CRN С ПЛАТОЙ 4Х6Х2.5 | 80.7
NSYCRN46300 | ШКАФ CRN 400x600x300 | 70.81
NSYCRN54150 | ШКАФ CRN 500X400X150 | 63.03
NSYCRN54150P | ШКАФ CRN С ПЛАТОЙ 5Х4Х1,5 | 58.97
NSYCRN54200 | ШКАФ CRN 500Х400Х200 | 71.71
NSYCRN54200P | ШКАФ CRN С ПЛАТОЙ 5Х4Х2 | 63.53
NSYCRN54250 | ШКАФ CRN 500Х400Х250 | 64.78
NSYCRN54250P | ШКАФ CRN С ПЛАТОЙ 500Х400Х250 | 69.71
NSYCRN55250 | ШКАФ CRN 500Х500Х250 | 79.49
NSYCRN55250P | ШКАФ CRN С ПЛАТОЙ 500Х500Х250 | 77.08
NSYCRN64150 | ШКАФ CRN 600X400X150 | 56.12
NSYCRN64150P | ШКАФ CRN С ПЛАТОЙ 600X400X150 | 125.37
NSYCRN64200 | ШКАФ CRN 600Х400Х200 | 77.51
NSYCRN64200P | ШКАФ CRN С ПЛАТОЙ 600Х400Х200 | 65.56
NSYCRN64250 | ШКАФ CRN 600Х400Х250 | 68.93
NSYCRN64250P | ШКАФ CRN С ПЛАТОЙ 600Х400Х250 | 83.35
NSYCRN65150 | ШКАФ CRN 600Х500Х150 | 84.52
NSYCRN65150P | ШКАФ CRN С ПЛАТОЙ 600Х500Х150 | 63.81
NSYCRN65200 | ШКАФ CRN 600Х500Х200 | 75.37
NSYCRN65200P | ШКАФ CRN С ПЛАТОЙ 600Х500Х200 | 94.9
NSYCRN65250 | ШКАФ CRN 600X500X250 | 100.46
NSYCRN65250P | ШКАФ CRN С ПЛАТОЙ 600X500X250 | 88.46
NSYCRN66200 | ШКАФ CRN 600Х600Х200 | 87
NSYCRN66200P | ШКАФ CRN С МОНТАЖНОЙПЛАТОЙ 600x600x200 | 89.84
NSYCRN66250 | ШКАФ CRN 600Х600Х250 | 77.41
NSYCRN66250P | ШКАФ CRN С ПЛАТОЙ 600Х600Х250 | 99.79
NSYCRN66300 | ШКАФ CRN 600Х600Х300 | 84.37
NSYCRN66300P | ШКАФ CRN С ПЛАТОЙ 600Х600Х300 | 104.34
NSYCRN68300 | ШКАФ CRN 600Х800Х300 | 131.29
NSYCRN75200 | ШКАФ CRN 700X500X200 | 89.03
NSYCRN75200P | ШКАФ CRN С ПЛАТОЙ 700X500X200 | 83.28
NSYCRN75250 | ШКАФ CRN 700Х500Х250 | 109.58
NSYCRN75250P | ШКАФ CRN С ПЛАТОЙ 700Х500Х250 | 99.75
NSYCRN86200 | ШКАФ CRN 800Х600Х200 | 94.29
NSYCRN86200P | ШКАФ CRN С ПЛАТОЙ 800Х600Х200 | 107.11
NSYCRN86250 | ШКАФ CRN 800Х600Х250 | 87.02
NSYCRN86250P | ШКАФ CRN С ПЛАТОЙ 800Х600Х250 | 112.95
NSYCRN86300 | ШКАФ CRN 800Х600Х300 | 125.2
NSYCRN86300P | ШКАФ CRN С ПЛАТОЙ 800Х600Х300 | 112.76
NSYCRN88200 | ШКАФ CRN 800Х800Х200 | 133
NSYCRN88200P | ШКАФ CRN С ПЛАТОЙ 800Х800Х200 | 135.85
NSYCRN88300 | ШКАФ CRN 800Х800Х300 | 135.58
NSYCRN88300P | ШКАФ CRN С ПЛАТОЙ 800Х800Х300 | 154.15
NSYCRNGSDR | ШИНА + БОЛТЫ М8 | 16.24
NSYCRP1W230VTVC | РЕЗИСТИВНЫЙ НАГРЕВАТЕЛЬ 400/550ВТ 230В | 253.67
NSYCRS100W120V | НАГРЕВАТЕЛЬ УЛЬТРАТОНКИЙ CRS 100ВТ 120В | 243.86
NSYCRS100W240V | НАГРЕВАТЕЛЬ УЛЬТРАТОНКИЙ CRS 100ВТ 240В | 212.37
NSYCRS10W120V | НАГРЕВАТЕЛЬ УЛЬТРАТОНКИЙ CRS 10ВТ 120В | 119.92
NSYCRS10W240V | НАГРЕВАТЕЛЬ УЛЬТРАТОНКИЙ CRS 10ВТ 240В | 124.91
NSYCRS200W120V | НАГРЕВАТЕЛЬ УЛЬТРАТОНКИЙ CRS 200ВТ 120В | 403.17
NSYCRS200W230V | РЕЗИСТИВНЫЙ ВЕНТИЛЯТОР 200ВТ 230В | 279.84
NSYCRS200W240V | НАГРЕВАТЕЛЬ УЛЬТРАТОНКИЙ CRS 200ВТ 240В | 396.59
NSYCRS25W120V | НАГРЕВАТЕЛЬ УЛЬТРАТОНКИЙ CRS 25ВТ 120В | 124.21
NSYCRS25W240V | НАГРЕВАТЕЛЬ УЛЬТРАТОНКИЙ CRS 25ВТ 240В | 130.83
NSYCRS50W120V | НАГРЕВАТЕЛЬ УЛЬТРАТОНКИЙ CRS 50ВТ 120В | 163.22
NSYCRS50W240V | НАГРЕВАТЕЛЬ УЛЬТРАТОНКИЙ CRS 50ВТ 240В | 140.04
NSYCS200PLM | DIN-РЕЙКА СИММЕТРИЧНАЯ ТИПА В 200ММ | 3.55
NSYCS300PLM | DIN-РЕЙКА СИММЕТРИЧНАЯ ТИПА В ДЛЯ THALASSA PLM 300ММ | 3.31
NSYCS400PLM | DIN-РЕЙКА СИММЕТРИЧНАЯ ТИПА В ДЛЯ THALASSA PLM 400ММ | 3.76
NSYCS500PLM | DIN-РЕЙКА СИММЕТРИЧНАЯ ТИПА В 500ММ | 6
NSYCS600PLM | DIN-РЕЙКА СИММЕТРИЧНАЯ ТИПА В ДЛЯ THALASSA PLM 600ММ | 4.37
NSYCS800PLM | DIN-РЕЙКА СИММЕТРИЧНАЯ ТИПА В ДЛЯ THALASSA PLM 800ММ | 23.22
NSYCSH126 | ОДИНОЧНАЯ МОНТАЖНАЯ РАМА ДЛЯ ПЛАСТРОНОВ 1200x600 | 111.87
NSYCSH128 | ОДИНОЧНАЯ МОНТАЖНАЯ РАМА ДЛЯ ПЛАСТРОНОВ 1200x800 | 115.39
NSYCSH146 | ОДИНОЧНАЯ МОНТАЖНАЯ РАМА ДЛЯ ПЛАСТРОНОВ 1400x600 | 119.66
NSYCSH148 | ОДИНОЧНАЯ МОНТАЖНАЯ РАМА ДЛЯ ПЛАСТРОНОВ 1400x800 | 125.36
NSYCSH166 | ОДИНОЧНАЯ МОНТАЖНАЯ РАМА ДЛЯ ПЛАСТРОНОВ 1600x600 | 138.19
NSYCSH168 | ОДИНОЧНАЯ МОНТАЖНАЯ РАМА ДЛЯ ПЛАСТРОНОВ 1600x800 | 127.28
NSYCSH186 | ОДИНОЧНАЯ МОНТАЖНАЯ РАМА ДЛЯ ПЛАСТРОНОВ 1800x600 | 152.26
NSYCSH188 | ОДИНОЧНАЯ МОНТАЖНАЯ РАМА ДЛЯ ПЛАСТРОНОВ 1800x800 | 153.72
NSYCSH206 | ОДИНОЧНАЯ МОНТАЖНАЯ РАМА ДЛЯ ПЛАСТРОНОВ 2000x600 | 166.95
NSYCSH208 | ОДИНОЧНАЯ МОНТАЖНАЯ РАМА ДЛЯ ПЛАСТРОНОВ 2000x800 | 162.53
NSYCSHB1410 | МОНТАЖНАЯ РАМА С ОТСЕКОМ СБОРНЫХ ШИН 1400x1000 мм | 354.38
NSYCSHB1412 | МОНТАЖНАЯ РАМА С ОТСЕКОМ СБОРНЫХ ШИН 1400x1200 мм | 574.57
NSYCSHB1610 | МОНТАЖНАЯ РАМА С ОТСЕКОМ СБОРНЫХ ШИН 1600x1000 мм | 478.83
NSYCSHB1612 | МОНТАЖНАЯ РАМА С ОТСЕКОМ СБОРНЫХ ШИН 1600x1200 мм | 571.3
NSYCSHB1810 | МОНТАЖНАЯ РАМА С ОТСЕКОМ СБОРНЫХ ШИН 1800x1000 мм | 524.09
NSYCSHB1812 | МОНТАЖНАЯ РАМА С ОТСЕКОМ СБОРНЫХ ШИН 1800x1200 мм | 384.07
NSYCSP | ЗАЩ. КОЛПАЧКИ ДЛЯ БОКОВЫХ ПАНЕЛЕЙ | 3.68
NSYCSP6G | ЗАГЛУШКИ ДЛЯ БОКОВОЙ/ЗАДНЕЙ ПАНЕЛИ ДЛЯ СЕЙСМООПАСНЫХ ЗОН 6G | 3.8
NSYCTL300DLM | СПЛОШНАЯ ПАНЕЛЬ S3D Д 300ММ | 11.34
NSYCTL400DLAG | МОДУЛЬНАЯ ПЛАТА 435ММ | 6.65
NSYCTL400DLM | СПЛОШНАЯ ПАНЕЛЬ S3D Д 400ММ | 14.43
NSYCTL500DLAG | СПЛОШНЫЕ ПЕРЕДНИЕ ПАНЕЛИ ДЛЯ ПЛАТ DINIMEL, В УПАКОВКЕ 2 ШТ | 5.66
NSYCTL500DLM | СПЛОШНАЯ ПАНЕЛЬ S3D Д 500ММ | 15.88
NSYCTL500DLPG | PLA THALASS СПЛОШНАЯ ПЕРЕДН ПАНЕЛЬ 500 | 38.03
NSYCTL600DLAG | СПЛОШНЫЕ ПЕРЕДНИЕ ПАНЕЛИ ДЛЯ ПЛАТ DINIMEL, Ш=555мм, В УПАКОВКЕ 2 ШТ | 8.46
NSYCTL600DLM | СПЛОШНАЯ ПАНЕЛЬ S3D Д 600ММ | 17.53
NSYCTL800DLAG | СПЛОШНАЯ ПЕРЕДНЯЯ ПАНЕЛЬ ДЛЯ ПЛАТ DINIMEL Ш 755ММ | 11.22
NSYCTL800DLM | СПЛОШНАЯ ПАНЕЛЬ S3D Д 800ММ | 24.8
NSYCU1K | ХОЛОДИЛЬНЫЙ АГРЕГАТ 1000ВТ БОКОВОЙ МОНТАЖ 230В 50ГЦ | 1227.09
NSYCU1K2 | ХОЛОДИЛЬНЫЙ АГРЕГАТ 1200ВТ БОКОВОЙ МОНТАЖ 230В 50ГЦ | 1450.75
NSYCU1K22P4 | ХОЛОДИЛЬНЫЙ АГРЕГАТ 1200ВТ БОКОВОЙ МОНТАЖ 2Ф 400В 50ГЦ | 1485.3
NSYCU1K2P4 | ХОЛОДИЛЬНЫЙ АГРЕГАТ 1000ВТ БОКОВОЙ МОНТАЖ 2Ф 400В 50ГЦ | 1379.09
NSYCU1K2R | ХОЛОДИЛЬНЫЙ АГРЕГАТ 1200ВТ ПОТОЛОЧНЫЙ МОНТАЖ 230В 50ГЦ | 1559.63
NSYCU1K5R | ХОЛОДИЛЬНЫЙ АГРЕГАТ 1500ВТ ПОТОЛОЧНЫЙ МОНТАЖ 230В 50ГЦ | 1649.88
NSYCU1K6 | ХОЛОДИЛЬНЫЙ АГРЕГАТ 1600ВТ БОКОВОЙ МОНТАЖ 230В 50ГЦ | 1782.07
NSYCU1K62P4 | ХОЛОДИЛЬНЫЙ АГРЕГАТ 1600ВТ БОКОВОЙ МОНТАЖ 2Ф 400В 50ГЦ | 1915.13
NSYCU2K | ХОЛОДИЛЬНЫЙ АГРЕГАТ 2000ВТ БОКОВОЙ МОНТАЖ 230В 50ГЦ | 2026.38
NSYCU2K3P4 | ХОЛОДИЛЬНЫЙ АГРЕГАТ 2000ВТ БОКОВОЙ МОНТАЖ 3Ф 400В 50ГЦ | 2248.2
NSYCU2K3P4R | ХОЛОДИЛЬНЫЙ АГРЕГАТ 2000ВТ ПОТОЛОЧНЫЙ МОНТАЖ 3Ф 400В 50ГЦ | 2289.07
NSYCU2KR | ХОЛОДИЛЬНЫЙ АГРЕГАТ 2000ВТ ПОТОЛОЧНЫЙ МОНТАЖ 230В 50ГЦ | 2007.97
NSYCU300H | ХОЛОДИЛЬНЫЙ АГРЕГАТ 300ВТ БОКОВОЙ МОНТАЖ HOR. 230В 50ГЦ | 1046.74
NSYCU3K3P4 | ХОЛОДИЛЬНЫЙ АГРЕГАТ 3000ВТ БОКОВОЙ МОНТАЖ 3Ф 400В 50ГЦ | 2887.69
NSYCU3K3P4R | ХОЛОДИЛЬНЫЙ АГРЕГАТ 3000ВТ ПОТОЛОЧНЫЙ МОНТАЖ 3Ф 400В 50ГЦ | 2639.96
NSYCU400 | ХОЛОДИЛЬНЫЙ АГРЕГАТ 400ВТ БОКОВОЙ МОНТАЖ 230В 50ГЦ | 964.1
NSYCU400R | ХОЛОДИЛЬНЫЙ АГРЕГАТ 400ВТ ПОТОЛОЧНЫЙ МОНТАЖ 230В 50ГЦ | 1208.13
NSYCU4K3P4 | ХОЛОДИЛЬНЫЙ АГРЕГАТ 4000ВТ БОКОВОЙ МОНТАЖ 3Ф 400В 50ГЦ | 3380.15
NSYCU4K3P4R | ХОЛОДИЛЬНЫЙ АГРЕГАТ 4000ВТ ПОТОЛОЧНЫЙ МОНТАЖ 3Ф 400В 50ГЦ | 2967.17
NSYCU600 | ХОЛОДИЛЬНЫЙ АГРЕГАТ 600ВТ БОКОВОЙ МОНТАЖ 230В 50ГЦ | 1039.17
NSYCU6K3P4 | ХОЛОДИЛЬНЫЙ АГРЕГАТ 6000ВТ БОКОВОЙ МОНТАЖ 3Ф 400В 50ГЦ | 6608.41
NSYCU800 | ХОЛОДИЛЬНЫЙ АГРЕГАТ 800ВТ БОКОВОЙ МОНТАЖ 230В 50ГЦ | 1073.55
NSYCU800R | ХОЛОДИЛЬНЫЙ АГРЕГАТ 800ВТ ПОТОЛОЧНЫЙ МОНТАЖ 230В 50ГЦ | 1338.92
NSYCUCN1K2T2KHD | КОЗЫРЕК ДЛЯ ХОЛОДИЛЬНЫХ АГРЕГАТОВ HD БОКОВОЙ МОНТАЖ 1K2-1K6-2K | 167.08
NSYCUCN3KT4KHD | КОЗЫРЕК CU HD БОКОВОЙ МОНТАЖ 3K-4K | 204.82
NSYCUCN400HD | КОЗЫРЕК ДЛЯ ХОЛОДИЛЬНЫХ АГРЕГАТОВ HD БОКОВОЙ МОНТАЖ 400 | 134.76
NSYCUCN600HD | КОЗЫРЕК ДЛЯ ХОЛОДИЛЬНЫХ АГРЕГАТОВ HD БОКОВОЙ МОНТАЖ 600 | 145.5
NSYCUCN800T1KHD | КОЗЫРЕК ДЛЯ ХОЛОДИЛЬНЫХ АГРЕГАТОВ HD БОКОВОЙ МОНТАЖ 800-1K | 156.29
NSYCUD1K1T1K5 | ВНУТРЕННИЙ ДЕФЛЕКТОР Slim Lat 1K1-1K5 | 20.38
NSYCUD1K2T2K | ВНУТРЕННИЙ ДЕФЛЕКТОР CU/HD Lat 1K2-1K6-2K | 42.16
NSYCUD3KT4K | ВНУТРЕННИЙ ДЕФЛЕКТОР CU/HD Lat 3K-4K | 72.26
NSYCUD400 | ВНУТРЕННИЙ ДЕФЛЕКТОР CU/HD Lat 400 | 23.27
NSYCUD600 | ВНУТРЕННИЙ ДЕФЛЕКТОР CU/HD Lat 600 | 30.12
NSYCUD800T1K | ВНУТРЕННИЙ ДЕФЛЕКТОР CU/HD Lat 800-1K | 36.1
NSYCUF15K | ПОЛИУРИЕТАН ФИЛЬТР CU БОКОВОЙ МОНТАЖ. 15K | 83.25
NSYCUF1K1T2KS | ПОЛИУРИЕТАН Ф. CU Slim 1K1-1K5-2K | 6.84
NSYCUF1K2T2KR | ПОЛИУРИЕТАН ФИЛЬТР CU ПОТОЛОЧНЫЙ МОНТАЖ 1K2-1K5-2K | 30.86
NSYCUF1KT2K | ПОЛИУРИЕТАН ФИЛЬТР CU БОКОВОЙ МОНТАЖ. 1K2-1K6-2K | 34.66
NSYCUF3KT4K | ПОЛИУРИЕТАН Ф. CU БОКОВОЙ МОНТАЖ. 3K-4K | 48.63
NSYCUF3KT4KR | ПОЛИУРИЕТАН Ф. CU ПОТОЛОЧНЫЙ МОНТАЖ 3K-4K | 46.3
NSYCUF400 | ПОЛИУРИЕТАН Ф. CU БОКОВОЙ МОНТАЖ. 400 | 18.55
NSYCUF400R | ПОЛИУРИЕТАН Ф. CU ПОТОЛОЧНЫЙ МОНТАЖ 400 | 20.8
NSYCUF600 | ПОЛИУРИЕТАН Ф. CU БОКОВОЙ МОНТАЖ. 600 | 23.14
NSYCUF6K | ПОЛИУРИЕТАН ФИЛЬТР CU БОКОВОЙ МОНТАЖ. 6K | 48.3
NSYCUF800R | ПОЛИУРИЕТАН Ф. CU ПОТОЛОЧНЫЙ МОНТАЖ 800 | 30.08
NSYCUF800T1K | ПОЛИУРИЕТАН ФИЛЬТР CU БОКОВОЙ МОНТАЖ. 800-1K | 25.91
NSYCUF8KT10K | ПОЛИУРИЕТАН ФИЛЬТР CU БОКОВОЙ МОНТАЖ. 8K-10K | 64.91
NSYCUFX15K | ФИЛЬТР НЕРЖАВЕЮЩАЯ СТАЛЬ. CU БОКОВОЙ МОНТАЖ. 15K | 319.99
NSYCUFX1K1T2KS | ФИЛЬТР НЕРЖАВЕЮЩАЯ СТАЛЬ CU Slim 1K1-1K5-2K | 41.61
NSYCUFX1K2T2K | ФИЛЬТР НЕРЖАВЕЮЩАЯ СТАЛЬ. CU БОКОВОЙ МОНТАЖ. 1K2-1K6-2K | 172.45
NSYCUFX1K2T2KR | ФИЛЬТР НЕРЖАВЕЮЩАЯ СТАЛЬ. CU ПОТОЛОЧНЫЙ МОНТАЖ 1K2-1K5-2K | 194.03
NSYCUFX3KT4K | ФИЛЬТР НЕРЖАВЕЮЩАЯ СТАЛЬ. CU БОКОВОЙ МОНТАЖ. 3K-4K | 188.63
NSYCUFX3KT4KR | ФИЛЬТР НЕРЖАВЕЮЩАЯ СТАЛЬ. CU ПОТОЛОЧНЫЙ МОНТАЖ 3K-4K | 206.61
NSYCUFX400 | ФИЛЬТР НЕРЖАВЕЮЩАЯ СТАЛЬ CU БОКОВОЙ МОНТАЖ. 400 | 80.06
NSYCUFX400R | ФИЛЬТР НЕРЖАВЕЮЩАЯ СТАЛЬ. CU ПОТОЛОЧНЫЙ МОНТАЖ 400 | 118.55
NSYCUFX600 | ФИЛЬТР НЕРЖАВЕЮЩАЯ СТАЛЬ CU БОКОВОЙ МОНТАЖ. 600 | 129.39
NSYCUFX6K | ФИЛЬТР НЕРЖАВЕЮЩАЯ СТАЛЬ CU БОКОВОЙ МОНТАЖ. 6K | 217.23
NSYCUFX800R | ФИЛЬТР НЕРЖАВЕЮЩАЯ СТАЛЬ. CU ПОТОЛОЧНЫЙ МОНТАЖ 800 | 140.13
NSYCUFX800T1K | ФИЛЬТР АЛЮМИНИЕВЫЙ ДЛЯ ХОЛОДИЛЬНОГО АГРЕГАТА ПОТОЛОЧНЫЙ МОНТАЖ 800T1K | 151.11
NSYCUFX8KT10K | ФИЛЬТР НЕРЖАВЕЮЩАЯ СТАЛЬ. CU БОКОВОЙ МОНТАЖ. 8K-10K | 209.44
NSYCUHD1K | ХОЛОДИЛЬНЫЙ АГРЕГАТ ВНЕШНИЙ 1000W 230V | 1597.13
NSYCUHD1K2P4 | ХОЛОДИЛЬНЫЙ АГРЕГАТ ВНЕШНИЙ1000W 400-440V | 1815.13
NSYCUHD1K6 | ХОЛОДИЛЬНЫЙ АГРЕГАТ ВНЕШНИЙ 1600W 230V | 2086.62
NSYCUHD1K62P4 | ХОЛОДИЛЬНЫЙ АГРЕГАТ ВНЕШНИЙ 1600W 2P400-440V | 2385.26
NSYCUHD2K3P4 | ХОЛОДИЛЬНЫЙ АГРЕГАТ ВНЕШНИЙ 2000W 3P 400V | 2629.59
NSYCUHD3K3P4 | ХОЛОДИЛЬНЫЙ АГРЕГАТ ВНЕШНИЙ 3000W 3P 400V | 3797.01
NSYCUHD400 | ХОЛОДИЛЬНЫЙ АГРЕГАТ ВНЕШНИЙ 400W 230V | 1221.74
NSYCUHD4K3P4 | ХОЛОДИЛЬНЫЙ АГРЕГАТ ВНЕШНИЙ 4000W 3P 400V | 4146.08
NSYCUHD600 | ХОЛОДИЛЬНЫЙ АГРЕГАТ ВНЕШНИЙ 600W 230V | 1376.85
NSYCUHD800 | ХОЛОДИЛЬНЫЙ АГРЕГАТ ВНЕШНИЙ 800W 230V | 1473.83
NSYCURFT1K2T2K | КОМПЛЕКТ ДЛЯ РЕТРОФИТА ХОЛОДИЛЬНЫХ АГРЕГАТОВ НАВЕСН 1K2-1K5-2K | 232.35
NSYCURFT1K6T2K | КОМПЕЛЕКТ ДЛЯ РЕТРОФИТА CU БОКОВОЙ МОНТАЖ. 1K6-2K | 293.25
NSYCURFT3K | КОМПЛЕКТ ДЛЯ РЕФТРОФИТА CU НАВЕСН 3K | 227.44
NSYCURFT3KT4K | КОМПЛЕКТ ДЛЯ РЕТРОФИТА ХОЛОДИЛЬНЫХ АГРЕГАТОВ БОКОВОЙ МОНТАЖ 3K-4K | 288.11
NSYCURFT400 | КОМПЛЕКТ ДЛЯ РЕТРОФИТА ХОЛОДИЛЬНЫХ АГРЕГАТОВ БОКОВОЙ МОНТАЖ 400 | 177.88
NSYCURFT800R | КОМПЛЕКТ ДЛЯ РЕТРОФИТА CU НАВЕСН 800 | 177.94
NSYCURFT800T1K | КОМПЕЛЕКТ ДЛЯ РЕТРОФИТА CU БОКОВОЙ МОНТАЖ. 800-1K | 188.86
NSYCUS1K1UL | ХОЛОДИЛЬНЫЙ АГРЕГАТ SLIM 1100W 230V UL | 2863.81
NSYCUS1K52P4UL | ХОЛОДИЛЬНЫЙ АГРЕГАТ SLIM1500W 2Px440V UL | 3646.57
NSYCUS1K5UL | ХОЛОДИЛЬНЫЙ АГРЕГАТ SLIM1500W 230V UL | 2959.3
NSYCUS2K3P4UL | ХОЛОДИЛЬНЫЙ АГРЕГАТ SLIM2000W 3P460V UL | 3941.05
NSYCUS2K53P4UL | ХОЛОДИЛЬНЫЙ АГРЕГАТ SLIM2500W 3P460V UL | 4446.3
NSYCUS2K5UL | ХОЛОДИЛЬНЫЙ АГРЕГАТ SLIM2500W 230V UL | 3762.21
NSYCUS2KUL | ХОЛОДИЛЬНЫЙ АГРЕГАТ SLIM2000W 230V UL | 3169.26
NSYCUS3K23P4UL | ХОЛОДИЛЬНЫЙ АГРЕГАТ SLIM3200W 3P460V UL | 5604.57
NSYCUS3K2UL | ХОЛОДИЛЬНЫЙ АГРЕГАТ SLIM3200W 230V UL | 5080.38
NSYCUSP0066 | КОЖУХ ДЛЯ ХОЛОДИЛЬНОГО АГРЕГАТА RAL7035 тип 66 | 278.83
NSYCUSP0067 | КОЖУХ ДЛЯ ХОЛОДИЛЬНОГО АГРЕГАТА RAL7035 тип 67 | 139.41
NSYCUSP0068 | КОЖУХ ДЛЯ ХОЛОДИЛЬНОГО АГРЕГАТА RAL7035 тип 68 | 161.43
NSYCUSP0069 | КОЖУХ ДЛЯ ХОЛОДИЛЬНОГО АГРЕГАТА RAL7035 тип 69 | 176.09
NSYCUSP0070 | КОЖУХ ДЛЯ ХОЛОДИЛЬНОГО АГРЕГАТА RAL7035 тип 70 | 256.81
NSYCUSP0071 | КОЖУХ ДЛЯ ХОЛОДИЛЬНОГО АГРЕГАТА RAL7035 тип 71 | 513.62
NSYCUSP0072 | КОЖУХ ДЛЯ ХОЛОДИЛЬНОГО АГРЕГАТА RAL7035 тип 72 | 205.46
NSYCUSP0073 | КОЖУХ ДЛЯ ХОЛОДИЛЬНОГО АГРЕГАТА RAL7035 тип 73 | 249.46
NSYCUSP0074 | КОЖУХ ДЛЯ ХОЛОДИЛЬНОГО АГРЕГАТА RAL7035 тип 74 | 311.83
NSYCUSP0075 | КОЖУХ ДЛЯ ХОЛОДИЛЬНОГО АГРЕГАТА RAL7035 тип 75 | 509.94
NSYCUSP0076 | КОЖУХ ДЛЯ ХОЛОДИЛЬНОГО АГРЕГАТА RAL7035 тип 76 | 124.75
NSYCUSP0077 | КОЖУХ ДЛЯ ХОЛОДИЛЬНОГО АГРЕГАТА RAL7035 тип 77 | 176.09
NSYCUSP0078 | КОЖУХ ДЛЯ ХОЛОДИЛЬНОГО АГРЕГАТА RAL7035 тип 78 | 238.47
NSYCUSP0079 | КОЖУХ ДЛЯ ХОЛОДИЛЬНОГО АГРЕГАТА RAL7035 тип 79 | 308.16
NSYCUSP0080 | КОЖУХ ДЛЯ ХОЛОДИЛЬНОГО АГРЕГАТА RAL7035 тип 80 | 355.86
NSYCUSP0081 | КОЖУХ ДЛЯ ХОЛОДИЛЬНОГО АГРЕГАТА RAL7035 тип 81 | 410.89
NSYCUSP0082 | КОЖУХ ДЛЯ ХОЛОДИЛЬНОГО АГРЕГАТА RAL7035 тип 82 | 553.97
NSYCUSP0083 | КОЖУХ ДЛЯ ХОЛОДИЛЬНОГО АГРЕГАТА RAL7035 тип 83 | 1008.89
NSYCUSP0084 | КОЖУХ ДЛЯ ХОЛОДИЛЬНОГО АГРЕГАТА НЕРЖАВЕЮЩАЯ СТАЛЬ тип 84 | 220.13
NSYCUSP0085 | КОЖУХ ДЛЯ ХОЛОДИЛЬНОГО АГРЕГАТА НЕРЖАВЕЮЩАЯ СТАЛЬ тип 85 | 253.13
NSYCUSP0086 | КОЖУХ ДЛЯ ХОЛОДИЛЬНОГО АГРЕГАТА НЕРЖАВЕЮЩАЯ СТАЛЬ тип 86 | 289.81
NSYCUSP0087 | КОЖУХ ДЛЯ ХОЛОДИЛЬНОГО АГРЕГАТА НЕРЖАВЕЮЩАЯ СТАЛЬ тип 87 | 322.86
NSYCUSP0088 | КОЖУХ ДЛЯ ХОЛОДИЛЬНОГО АГРЕГАТА НЕРЖАВЕЮЩАЯ СТАЛЬ тип 88 | 476.93
NSYCUSP0089 | КОЖУХ ДЛЯ ХОЛОДИЛЬНОГО АГРЕГАТА НЕРЖАВЕЮЩАЯ СТАЛЬ тип 89 | 928.17
NSYCUSP0090 | КОЖУХ ДЛЯ ХОЛОДИЛЬНОГО АГРЕГАТА НЕРЖАВЕЮЩАЯ СТАЛЬ тип 90 | 366.88
NSYCUSP0091 | КОЖУХ ДЛЯ ХОЛОДИЛЬНОГО АГРЕГАТА НЕРЖАВЕЮЩАЯ СТАЛЬ тип 91 | 458.6
NSYCUSP0092 | КОЖУХ ДЛЯ ХОЛОДИЛЬНОГО АГРЕГАТА НЕРЖАВЕЮЩАЯ СТАЛЬ тип 92 | 575.99
NSYCUSP0093 | КОЖУХ ДЛЯ ХОЛОДИЛЬНОГО АГРЕГАТА НЕРЖАВЕЮЩАЯ СТАЛЬ тип 93 | 942.87
NSYCUSP0094 | КОЖУХ ДЛЯ ХОЛОДИЛЬНОГО АГРЕГАТА НЕРЖАВЕЮЩАЯ СТАЛЬ тип 94 | 553.97
NSYCUSP0095 | КОЖУХ ДЛЯ ХОЛОДИЛЬНОГО АГРЕГАТА НЕРЖАВЕЮЩАЯ СТАЛЬ тип 95 | 656.7
NSYCUSP0096 | КОЖУХ ДЛЯ ХОЛОДИЛЬНОГО АГРЕГАТА НЕРЖАВЕЮЩАЯ СТАЛЬ тип 96 | 752.07
NSYCUSP0097 | КОЖУХ ДЛЯ ХОЛОДИЛЬНОГО АГРЕГАТА НЕРЖАВЕЮЩАЯ СТАЛЬ тип 97 | 1027.23
NSYCUSP0098 | КОЖУХ ДЛЯ ХОЛОДИЛЬНОГО АГРЕГАТА НЕРЖАВЕЮЩАЯ СТАЛЬ тип 98 | 1907.73
NSYCUSP0142 | КОЖУХ ДЛЯ ХОЛОДИЛЬНОГО АГРЕГАТА SLIM RAL7035 тип 142 | 412.53
NSYCUSP0143 | КОЖУХ ДЛЯ ХОЛОДИЛЬНОГО АГРЕГАТА SLIM RAL7035 тип 143 | 412.53
NSYCUSP0149 | МОНТАЖНЫЙ КОМПЛЕКТ | 106.72
NSYCUSP0150 | КОЖУХ SLIM RAL7035 НЕРЖАВЕЮЩАЯ СТАЛЬ. тип 150 | 820.98
NSYCUSP0151 | КОЖУХ SLIM RAL7035 НЕРЖАВЕЮЩАЯ СТАЛЬ. тип 151 | 820.98
NSYCUSP0152 | ВНЕШНЯЯ МОНТАЖНАЯ РАМА | 515.68
NSYCUSX1K1UL | ХОЛОДИЛЬНЫЙ АГРЕГАТ SLIM Inox1100W 230V UL | 5107.26
NSYCUSX1K52P4UL | ХОЛОДИЛЬНЫЙ АГРЕГАТ SLIM Inox1500W 2Px440V UL | 5953.44
NSYCUSX1K5UL | ХОЛОДИЛЬНЫЙ АГРЕГАТ SLIM Inox1500W 230V UL | 5255.29
NSYCUSX2K3P4UL | ХОЛОДИЛЬНЫЙ АГРЕГАТ SLIM Inox2000W 3P460V UL | 6166.73
NSYCUSX2K53P4UL | ХОЛОДИЛЬНЫЙ АГРЕГАТ SLIM Inox2500W 3P460V UL | 6903.64
NSYCUSX2K5UL | ХОЛОДИЛЬНЫЙ АГРЕГАТ SLIM Inox2500W 230V UL | 6205.53
NSYCUSX2KUL | ХОЛОДИЛЬНЫЙ АГРЕГАТ SLIM Inox2000W 230V UL | 5468.63
NSYCUSX3K23P4UL | ХОЛОДИЛЬНЫЙ АГРЕГАТ SLIM Inox3200W 3P460V UL | 7756.92
NSYCUSX3K2UL | ХОЛОДИЛЬНЫЙ АГРЕГАТ SLIM Inox3200W 230V UL | 7504.06
NSYCUX1K | ХОЛОДИЛЬНЫЙ АГРЕГАТ 1000ВТ БОКОВОЙ МОНТАЖ НЕРЖАВЕЮЩАЯ СТАЛЬ 230В 50ГЦ | 2026.38
NSYCUX1K2 | ХОЛОДИЛЬНЫЙ АГРЕГАТ 1200ВТ БОКОВОЙ МОНТАЖ НЕРЖАВЕЮЩАЯ СТАЛЬ 230В 50ГЦ | 2602.67
NSYCUX1K22P4 | ХОЛОДИЛЬНЫЙ АГРЕГАТ 1200ВТ БОКОВОЙ МОНТАЖ НЕРЖАВЕЮЩАЯ СТАЛЬ 2Ф 400В 50ГЦ | 2799.44
NSYCUX1K2P4 | ХОЛОДИЛЬНЫЙ АГРЕГАТ 1000ВТ БОКОВОЙ МОНТАЖ НЕРЖАВЕЮЩАЯ СТАЛЬ 2Ф 400В 50ГЦ | 2156.89
NSYCUX1K2R | ХОЛОДИЛЬНЫЙ АГРЕГАТ 1200ВТ ПОТОЛОЧНЫЙ МОНТАЖ НЕРЖАВЕЮЩАЯ СТАЛЬ 230В 50ГЦ | 2175.29
NSYCUX1K5R | ХОЛОДИЛЬНЫЙ АГРЕГАТ 1500ВТ ПОТОЛОЧНЫЙ МОНТАЖ НЕРЖАВЕЮЩАЯ СТАЛЬ 230В 50ГЦ | 2342.63
NSYCUX1K6 | ХОЛОДИЛЬНЫЙ АГРЕГАТ 1600ВТ БОКОВОЙ МОНТАЖ НЕРЖАВЕЮЩАЯ СТАЛЬ 230В 50ГЦ | 2677.29
NSYCUX1K62P4 | ХОЛОДИЛЬНЫЙ АГРЕГАТ 1600ВТ БОКОВОЙ МОНТАЖ НЕРЖАВЕЮЩАЯ СТАЛЬ 2Ф 400В 50ГЦ | 2863.02
NSYCUX2K | ХОЛОДИЛЬНЫЙ АГРЕГАТ 2000ВТ БОКОВОЙ МОНТАЖ НЕРЖАВЕЮЩАЯ СТАЛЬ 230В 50ГЦ | 3498.88
NSYCUX2K3P4 | ХОЛОДИЛЬНЫЙ АГРЕГАТ 2000ВТ БОКОВОЙ МОНТАЖ НЕРЖАВЕЮЩАЯ СТАЛЬ 3Ф 400В 50ГЦ | 3572.14
NSYCUX2K3P4R | ХОЛОДИЛЬНЫЙ АГРЕГАТ 2000ВТ ПОТОЛОЧНЫЙ МОНТАЖ НЕРЖАВЕЮЩАЯ СТАЛЬ 3Ф 400В 50ГЦ | 2881.11
NSYCUX2KR | ХОЛОДИЛЬНЫЙ АГРЕГАТ 2000ВТ ПОТОЛОЧНЫЙ МОНТАЖ НЕРЖАВЕЮЩАЯ СТАЛЬ 230В 50ГЦ | 2811.14
NSYCUX3K3P4 | ХОЛОДИЛЬНЫЙ АГРЕГАТ 3000ВТ БОКОВОЙ МОНТАЖ НЕРЖАВЕЮЩАЯ СТАЛЬ 3Ф 400В 50ГЦ | 4418.23
NSYCUX3K3P4R | ХОЛОДИЛЬНЫЙ АГРЕГАТ 3000ВТ ПОТОЛОЧНЫЙ МОНТАЖ НЕРЖАВЕЮЩАЯ СТАЛЬ 3Ф 400В 50ГЦ | 3701.99
NSYCUX400 | ХОЛОДИЛЬНЫЙ АГРЕГАТ 400ВТ БОКОВОЙ МОНТАЖ НЕРЖАВЕЮЩАЯ СТАЛЬ 230В 50ГЦ | 1585.42
NSYCUX400R | ХОЛОДИЛЬНЫЙ АГРЕГАТ 400ВТ ПОТОЛОЧНЫЙ МОНТАЖ НЕРЖАВЕЮЩАЯ СТАЛЬ 230В 50ГЦ | 1840.64
NSYCUX4K3P4 | ХОЛОДИЛЬНЫЙ АГРЕГАТ 4000ВТ БОКОВОЙ МОНТАЖ НЕРЖАВЕЮЩАЯ СТАЛЬ 3Ф 400В 50ГЦ | 4466.52
NSYCUX4K3P4R | ХОЛОДИЛЬНЫЙ АГРЕГАТ 4000ВТ ПОТОЛОЧНЫЙ МОНТАЖ НЕРЖАВЕЮЩАЯ СТАЛЬ 3Ф 400В 50ГЦ | 3847.8
NSYCUX600 | ХОЛОДИЛЬНЫЙ АГРЕГАТ 600ВТ БОКОВОЙ МОНТАЖ НЕРЖАВЕЮЩАЯ СТАЛЬ 230В 50ГЦ | 1995.08
NSYCUX800 | ХОЛОДИЛЬНЫЙ АГРЕГАТ 800ВТ БОКОВОЙ МОНТАЖ НЕРЖАВЕЮЩАЯ СТАЛЬ 230В 50ГЦ | 2453.04
NSYCUX800R | ХОЛОДИЛЬНЫЙ АГРЕГАТ 800ВТ ПОТОЛОЧНЫЙ МОНТАЖ НЕРЖАВЕЮЩАЯ СТАЛЬ 230В 50ГЦ | 1959.44
NSYCVA114M | ЗАЩИТНАЯ РЕШЕТКА ВЕНТИЛЯТОРА 114ММ | 2.22
NSYCVA78M | ЗАЩИТНАЯ РЕШЕТКА ВЕНТИЛЯТОРА 78ММ | 1.69
NSYCVAC100 | кабель соединения вентиляторов | 3.19
NSYCVF156M230 | ЭЛЕКТРОДВИГАТЕЛЬ ВЕНТИЛЯТОРА 156 М3 230В | 20.94
NSYCVF165M230PF | ФИЛЬТРУЮЩИЙ ВЕНТИЛЯТОР IP54 165M3/Ч 230В ЦВЕТ RAL7035 | 90.51
NSYCVF165M24DPF | ФИЛЬТРУЮЩИЙ ВЕНТИЛЯТОР IP54 165M3/Ч 24В ЦВЕТ RAL7035 | 145.22
NSYCVF165M48DPF | ФИЛЬТРУЮЩИЙ ВЕНТИЛЯТОР IP54 165M3/Ч 48В ЦВЕТ RAL7035 | 61.88
NSYCVF170M230 | ВЕНТИЛЯТОР 170 M3/Ч 230В | 61.45
NSYCVF300M115PF | ФИЛЬТРУЮЩИЙ ВЕНТИЛЯТОР IP54 300M3/Ч 115В ЦВЕТ RAL7035 | 126.13
NSYCVF300M230PF | ФИЛЬТРУЮЩИЙ ВЕНТИЛЯТОР IP54 300M3/Ч 230В ЦВЕТ RAL7035 | 101.45
NSYCVF300M24DPF | ФИЛЬТРУЮЩИЙ ВЕНТИЛЯТОР IP54 300M3/Ч 24В ЦВЕТ RAL7035 | 177.75
NSYCVF300M48DPF | ФИЛЬТРУЮЩИЙ ВЕНТИЛЯТОР IP54 300M3/Ч 48В ЦВЕТ RAL7035 | 122.51
NSYCVF35M230 | ЭЛЕКТРОДВИГАТЕЛЬ ВЕНТИЛЯТОРА 35 М3 230В | 35.77
NSYCVF38M115PF | ФИЛЬТРУЮЩИЙ ВЕНТИЛЯТОР IP54 38M3/Ч 115В ЦВЕТ RAL7035 | 60.82
NSYCVF38M230PF | ФИЛЬТРУЮЩИЙ ВЕНТИЛЯТОР IP54 38M3/Ч 230В ЦВЕТ RAL7035 | 49.93
NSYCVF38M24DPF | ФИЛЬТРУЮЩИЙ ВЕНТИЛЯТОР IP54 38M3/Ч 24В ЦВЕТ RAL7035 | 42.92
NSYCVF38M48DPF | ФИЛЬТРУЮЩИЙ ВЕНТИЛЯТОР IP54 38M3/Ч 48В ЦВЕТ RAL7035 | 68.94
NSYCVF54M230MM2 | КОМПЛЕКТ ДЛЯ ВЕНТИЛЯЦИИ | 39.2
NSYCVF550M115FB | Вентилятор Fanbox 550m3/h 115V AC 50/60Hz | 195.69
NSYCVF550M230FB | Вентилятор Fanbox 550m3/h 230V AC 50/60Hz | 191.18
NSYCVF550M24FB | Вентилятор Fanbox 550m3/h 24V DC | 246.73
NSYCVF560M230PF | ФИЛЬТРУЮЩИЙ ВЕНТИЛЯТОР IP54 526M3/Ч 230В ЦВЕТ RAL7035 | 143.55
NSYCVF570M115MB | ВЕНТИЛЯТОР ДЛЯ ВЕРХНЕЙ УСТАНОВКИ 570 M3/Ч | 540.21
NSYCVF570M115MF | ВЕНТИЛЯТОР ДЛЯ ВЕРХНЕЙ УСТАНОВКИ 570 M3/Ч 115В AC | 377.21
NSYCVF575M230MB | ВЕНТИЛЯТОР ДЛЯ ВЕРХНЕЙ УСТАНОВКИ 575 M3/Ч | 502.11
NSYCVF575M230MF | ФИЛЬТРУЮЩИЙ ВЕНТИЛЯТОР IP54 ДЛЯ ВЕРХНЕЙ УСТАНОВКИ 575М3/Ч 230В | 415.37
NSYCVF65M115PF | ФИЛЬТРУЮЩИЙ ВЕНТИЛЯТОР IP54 65 M3/Ч 115В | 35.84
NSYCVF65M230PF | ВЕНТИЛЯТОР 65 M3/Ч 230В | 52.58
NSYCVF850M115PF | ФИЛЬТРУЮЩИЙ ВЕНТИЛЯТОР IP54 850M3/Ч 115В ЦВЕТ RAL7035 | 190.71
NSYCVF850M230PF | ФИЛЬТРУЮЩИЙ ВЕНТИЛЯТОР IP54 780M3/Ч 230В ЦВЕТ RAL7035 | 172.33
NSYCVF850M400PF | ФИЛЬТРУЮЩИЙ ВЕНТИЛЯТОР IP54 850M3/Ч 400В ЦВЕТ RAL7035 | 234.76
NSYCVF85M115PF | ФИЛЬТРУЮЩИЙ ВЕНТИЛЯТОР IP54 85M3/Ч 115В ЦВЕТ RAL7035 | 104.45
NSYCVF85M230PF | ФИЛЬТРУЮЩИЙ ВЕНТИЛЯТОР IP54 85M3/Ч 230В ЦВЕТ RAL7035 | 71.39
NSYCVF85M24DPF | ФИЛЬТРУЮЩИЙ ВЕНТИЛЯТОР IP54 85M3/Ч 24В ЦВЕТ RAL7035 | 113.11
NSYCVF85M48DPF | ФИЛЬТРУЮЩИЙ ВЕНТИЛЯТОР IP54 85M3/Ч 48В ЦВЕТ RAL7035 | 89.5
NSYCW33 | ДВЕРНОЕ ОКНО IP55 300x300 ММ | 454.8
NSYCW44 | ДВЕРНОЕ ОКНО IP55 400x400 ММ | 484.1
NSYCW45 | ДВЕРНОЕ ОКНО IP55 400x500 ММ | 466.18
NSYCW46 | ДВЕРНОЕ ОКНО IP55 400x600 ММ | 483.99
NSYCW54 | ДВЕРНОЕ ОКНО IP55 500x400 ММ | 502.37
NSYCW55 | ДВЕРНОЕ ОКНО IP55 500x500 ММ | 521.18
NSYCW56 | ДВЕРНОЕ ОКНО IP55 500x600 ММ | 532.32
NSYCW65 | ДВЕРНОЕ ОКНО IP55 600x500 ММ | 541.95
NSYCW66 | ДВЕРНОЕ ОКНО IP55 600x600 ММ | 555.43
NSYCW86 | ДВЕРНОЕ ОКНО IP55 800x600 ММ | 598.34
NSYDB1010M | КОРОБКА SDB IP55 НИЗКАЯ КРЫШ 105X105X49 ПОДГ | 1.12
NSYDB1510M | КОРОБКА SDB IP55 НИЗКАЯ КРЫШ 155X105X61 ПОДГ | 3.73
NSYDB2015M | КОРОБКА SDB IP55 НИЗКАЯ КРЫШ 206X156X83 ПОДГ | 2.81
NSYDB88M | КОРОБКА SDB IP55 НИЗКАЯ КРЫШ 85X85X49 ПОДГ | 1.03
NSYDBN1010 | КОРОБКА SDB IP55 НИЗКАЯ КРЫШ 105X105X49 | 9.03
NSYDBN1510 | КОРОБКА SDB IP55 НИЗКАЯ КРЫШ 155X105X61 | 12.41
NSYDBN2015 | КОРОБКА SDB IP55 206Х156Х83 | 17.47
NSYDBN2520 | КОРОБКА SDB IP55 НИЗКАЯ КРЫШ 256X206X93 | 25.38
NSYDBN88 | КОРОБКА SDB IP55 НИЗКАЯ КРЫШ 85X85X49 | 7.96
NSYDCE10 | ПЛАТА КАБЕЛЬНОГО ВВОДА ДЛЯ СОЕДИНИТЕЛЕЙ 1000 | 13.82
NSYDCE12 | ПЛАТА КАБЕЛЬНОГО ВВОДА ДЛЯ СОЕДИНИТЕЛЕЙ 1200 | 14.43
NSYDCE168 | ПЛАТА КАБЕЛЬНОГО ВВОДА ДЛЯ СОЕДИНИТЕЛЕЙ 16/8 | 48.66
NSYDCE2410 | ПЛАТА КАБЕЛЬНОГО ВВОДА ДЛЯ СОЕДИНИТЕЛЕЙ 24/11 | 49.72
NSYDCE244 | ПЛАТА КАБЕЛЬНОГО ВВОДА ДЛЯ СОЕДИНИТЕЛЕЙ 24/4 | 51.86
NSYDCE6 | ПЛАТА КАБЕЛЬНОГО ВВОДА ДЛЯ СОЕДИНИТЕЛЕЙ 600 | 14.35
NSYDCE8 | ПЛАТА КАБЕЛЬНОГО ВВОДА ДЛЯ СОЕДИНИТЕЛЕЙ 800 | 16.77
NSYDCM20 | ДВЕРНОЙ ВЫКЛЮЧАТЕЛЬ 10A | 26.3
NSYDCSH1412 | ДВОЙНАЯ МОНТАЖНАЯ РАМА 1400x1200 | 304.09
NSYDCSH1612 | ДВОЙНАЯ МОНТАЖНАЯ РАМА 1600x1200 | 293.65
NSYDCSH1812 | ДВОЙНАЯ МОНТАЖНАЯ РАМА 1800x1200 | 302.84
NSYDCSH1816 | ДВОЙНАЯ МОНТАЖНАЯ РАМА 1800x1600 | 365.62
NSYDCSH2012 | ДВОЙНАЯ МОНТАЖНАЯ РАМА 2000x1200 | 346.93
NSYDCSH2016 | ДВОЙНАЯ МОНТАЖНАЯ РАМА 2000x1600 | 335.07
NSYDHSF | КОМПЛЕКТ ИЗ 4 ПЕТЕЛЬ И КРЕП ЭЛЕМЕНТЫ SF/SM | 67.36
NSYDLA112G | ПЛАТА ДЛЯ МОДУЛЬНЫХ УСТРОЙСТВ 112 модулей | 136.55
NSYDLA234G | THALASSA ПЛАТА ДЛЯ МОДУЛЬН УСТР 1056Х852 | 208.44
NSYDLA24G | ШАССИ МОДУЛЬНОЕ 430Х330 | 73.17
NSYDLA48G | ШАССИ МОДУЛЬНОЕ 530Х430 | 99.96
NSYDLA48PG | ПЛАТА ДЛЯ УСТАН МОДУЛЬН УС-В 48МОД C DIN | 103.23
NSYDLA66G | ПЛАТА ДЛЯ МОДУЛЬНЫХ УСТРОЙСТВ 66 МОДУЛЕЙ В ШК | 114.47
NSYDLA84G | ПЛАТА ДЛЯ МОДУЛЬНЫХ УСТРОЙСТВ 84 МОДУЛЕЙ В ШК | 141.41
NSYDLA88G | ПЛАТА ДЛЯ МОДУЛЬНЫХ УСТРОЙСТВ 88 модулей | 114.43
NSYDLCR110 | ПЛАТА DL ДЛЯ МОДУЛЬНЫХ УСТРОЙСТВ, 700X500X200 110 МОД | 114.54
NSYDLCR135 | ПЛАТА DL ДЛЯ МОДУЛЬНЫХ УСТРОЙСТВ, 800X600X200 135 МОД | 133.93
NSYDLCR18 | ПЛАТА DL ДЛЯ МОДУЛЬНЫХ УСТРОЙСТВ, 300X250X150 18МОД | 61.35
NSYDLCR24 | ПЛАТА DL ДЛЯ МОДУЛЬНЫХ УСТРОЙСТВ, 400X300X150 24 МОД | 51.67
NSYDLCR36 | ПЛАТА DL ДЛЯ МОДУЛЬНЫХ УСТРОЙСТВ, 400X300X150 36 МОД | 56.01
NSYDLCR48 | Плата DL для модульных устройств, 500x400x150 | 70.82
NSYDLCR64 | ПЛАТА DL ДЛЯ МОДУЛЬНЫХ УСТРОЙСТВ, 600X400X150/200 64 МОД | 88.83
NSYDLCR88 | ПЛАТА DL ДЛЯ МОДУЛЬНЫХ УСТРОЙСТВ, 600X500X150/200 88 МОД | 102.82
NSYDLM112 | плата модульная S3D для установки модульного оборудования 112M 800X600 | 164.79
NSYDLM168 | плата модульная S3D для установки модульного оборудования 168M 1000X600 | 210.56
NSYDLM24 | плата модульная S3D для установки модульного оборудования 24M 400X300 | 84.76
NSYDLM240 | плата модульная S3D для установки модульного оборудования 240M 1000X800 | 269.82
NSYDLM48 | плата модульная S3D для установки модульного оборудования 48M 500X400 | 94.17
NSYDLM48P | плата модульная S3D для установки модульного оборудования 48M 600X400 | 109.23
NSYDLM66 | плата модульная S3D для установки модульного оборудования 66M 700X500 | 134.27
NSYDLM84 | плата модульная S3D для установки модульного оборудования 84M 800X600 | 152.01
NSYDLM84P | плата модульная S3D для установки модульного оборудования 84M 600X600 | 153.46
NSYDLM88 | плата модульная S3D для установки модульного оборудования 88M 700X500 | 144.55
NSYDLP114G | PLA105 ШАССИ МОД.114m | 146.89
NSYDLP114PG | PLA125 ШАССИ МОД. 114m | 174.5
NSYDLP132G | ШАССИ МОД.132(18ММ)МОДУЛЯ 750Х750 | 194.08
NSYDLP133G | ШАССИ МОД.133(18ММ)МОДУЛЯ 1250Х500 | 224.99
NSYDLP152G | PLA155 ШАССИ МОД. 152m | 208.6
NSYDLP165G | PLA107 ШАССИ МОД. 165m | 179.33
NSYDLP171G | PLA155 ШАССИ МОД. 171m | 211.49
NSYDLP198G | PLA107 ШАССИ МОД. 198m | 177.82
NSYDLP198PG | PLA127 ШАССИ МОД. 198m | 212.03
NSYDLP231G | PLA127 ШАССИ МОД. 231m | 210.64
NSYDLP264G | PLA157 ШАССИ МОД. 264m | 272.66
NSYDLP297G | PLA157 ШАССИ МОД. 297m | 288.54
NSYDLP57G | PLA75 ШАССИ МОД. 57m | 119.09
NSYDLP76G | PLA75 ШАССИ МОД. 76m | 120.6
NSYDLP95G | PLA105 ШАССИ МОД. 95m | 145.95
NSYDLP99G | PLA77 ШАССИ МОД. 99m | 155.23
NSYDLPLM18G | ПЛАТА ДЛЯ МОДУЛЬНЫХ УСТРОЙСТВ 18 модулей | 42.53
NSYDLS48 | КОРОБКА С ПЛ. ДЛЯ МОДУЛЬНОГО ОБОРУДОВАНИЯ 48 МОД. | 56.36
NSYDLSDF12 | ПЕРЕДНЯЯ ВЕРХНЯЯ ДВЕРЬ ШКАФА С КОНСОЛЬЮ NSYSDF128 | 542.93
NSYDPA3 | КАРМАН ДЛЯ ДОКУМЕНТОВ А3 | 13.59
NSYDPA4 | КАРМАН ДЛЯ ДОКУМЕНТОВ А4 | 10.89
NSYDPA44 | КАРМАН ДЛЯ ДОКУМЕНТОВ А4 глубина 40 мм | 9.54
NSYDPA5 | A5 ПЛАСТИКОВЫЙ КАРМАН ДЛЯ ДОКУМЕНТАЦИИ D22 | 2.39
NSYDPLA125G | ДВЕРЬ 1250x500 PLA | 183.87
NSYDPLA155G | ДВЕРЬ 1500x500 PLA | 193.49
NSYDPLA155HG | RAL7035 ДВЕРЬ 1500 x 500 ММ С РУЧКОЙ ДЛЯ THALASSA PLA | 229.06
NSYDPLA157G | ДВЕРЬ 1500x750 PLA | 222.7
NSYDPLA157HG | RAL7035 ДВЕРЬ 1500 x 750 ММ С РУЧКОЙ ДЛЯ THALASSA PLA | 264.58
NSYDPLA3 | КОМПЛЕКТ ИЗ 4-Х НАПРАВЛЯЮЩИХ Д320 PLA | 34.45
NSYDPLA4 | КОМПЛЕКТ ИЗ 4-Х НАПРАВЛ. Д420 | 43.01
NSYDPLA6 | Ступенчатые направляющие Г=620mm для PLA | 85.85
NSYDPLM200 | КОМПЛЕКТ ИЗ 4 НАПРАВЛЯЮЩИХ Г200 | 28.89
NSYDPLM250 | КОМПЛЕКТ ИЗ 4 НАПРАВЛЯЮЩИХ ГЛУБИНА 250 | 23.52
NSYDPLM300 | КОМПЛЕКТ ИЗ 4 НАПРАВЛЯЮЩИХ Г300 | 32.26
NSYDPLM350 | 4 РЕГУЛИРУЕМЫЕ ПО ДЛИНЕ ШИНЫ 350ММ | 34.5
NSYDPR100 | КОМБ. РЕЙКА S6000 1000ММ, В УПАКОВКЕ 20 ШТ | 9.17
NSYDPR120 | РЕЙКА КОМБИНИРОВАННАЯ 1,2М | 13.8
NSYDPR200 | РЕЙКА КОМБИНИРОВАННАЯ 2М | 15.8
NSYDPR200D | РЕЙКА КОМБИНИРОВАННАЯ 2М ПЕРФОРИРОВАННАЯ | 17.24
NSYDPR200T | DIN-РЕЙК ДВОЙНОГО ПРОФИЛЯ L=2000ММ ТОЛЩИН, В УПАКОВКЕ 20 ШТ | 6.58
NSYDPR60 | КОМБИНИРОВАННАЯ РЕЙКА 600ММ | 7.2
NSYDPR80 | КОМБИНИРОВАННАЯ РЕЙКА 800ММ | 9.03
NSYDS3D1010 | СПЛОШНАЯ ДВЕРЬ S3D 1000x1000 | 110.18
NSYDS3D106 | СПЛОШНАЯ ДВЕРЬ 1000X600 S3D | 110.68
NSYDS3D106L | СПЛОШНАЯ ДВЕРЬ 1000X600 ЛЕВАЯ S3D | 102.65
NSYDS3D106R | СПЛОШНАЯ ДВЕРЬ 1000X600 ПРАВАЯ S3D | 111.86
NSYDS3D108 | СПЛОШНАЯ ДВЕРЬ 1000X800 S3D | 130.55
NSYDS3D1210 | СПЛОШНАЯ ДВЕРЬ S3D 1200x1000 | 123.13
NSYDS3D125L | СПЛОШНАЯ ДВЕРЬ 1000X500 ЛЕВАЯ S3D | 97.3
NSYDS3D125R | СПЛОШНАЯ ДВЕРЬ 1000X500 ПРАВАЯ S3D | 109.76
NSYDS3D126L | СПЛОШНАЯ ДВЕРЬ 1200X600 ЛЕВАЯ S3D | 105.56
NSYDS3D126R | СПЛОШНАЯ ДВЕРЬ 1200X600 ПРАВАЯ S3D | 117
NSYDS3D128 | СПЛОШНАЯ ДВЕРЬ 1200X800 S3D | 144.23
NSYDS3D43 | ДВЕРЬ СПЛОШНАЯ S3D 400Х300 | 46.53
NSYDS3D44 | СПЛОШНАЯ ДВЕРЬ S3D 400x400 | 42.85
NSYDS3D64 | ДВЕРЬ СПЛОШНАЯ S3D 600X400 | 63.44
NSYDS3D66 | ДВЕРЬ СПЛОШНАЯ S3D 600Х600 | 70.48
NSYDS3D75 | ДВЕРЬ СПЛОШНАЯ S3D 700Х500 | 69.76
NSYDS3D86 | СПЛОШНАЯ ДВЕРЬ 800X600 S3D | 95.96
NSYDS3D88 | СПЛОШНАЯ ДВЕРЬ S3D 800x800 | 84.91
NSYDT16 | M16 Sharp-in инструмент разборки уп=10шт | 1.26
NSYDT20 | M20 Sharp-in инструмент разборки уп=10шт | 1.26
NSYDT25 | M25 Sharp-in инструмент разборки уп=10шт | 1.47
NSYDT32 | M32 Sharp-in инструмент разборки уп=10шт | 1.61
NSYDT40 | M40 Sharp-in инструмент разборки уп=10шт | 2.67
NSYDTEF32T | Регистратор температуры 32K DTTLog | 100.15
NSYE1025 | ШЕСТИГРАННЫЕ ПРОСТАВКИ М5 Н10 | 0.3
NSYE1525 | ШЕСТИГРАННЫЕ ПРОСТАВКИ ШТ M5 H 15, В УПАКОВКЕ 100 ШТ | 0.39
NSYE2025 | ШЕСТИГРАННЫЕ ПРОСТАВКИ ШТ M5 H 20, В УПАКОВКЕ 100 ШТ | 0.44
NSYEB1510D6 | ШИНКА ЗАЗЕМЛЕНИЯ 10ММ2 | 3.02
NSYEB1516D8 | ШИНКА ЗАЗЕМЛЕНИЯ 16ММ2 | 4.54
NSYEB156D6 | ШИНКА ЗАЗЕМЛЕНИЯ 6ММ2 | 2.1
NSYEB2025D8 | ШИНКА ЗАЗЕМЛЕНИЯ 50ММ2 | 11.03
NSYEB2050D8 | ШИНКА ЗАЗЕМЛЕНИЯ 200x33 | 9.34
NSYEBMPLAG | ЗАПАСНАЯ РУЧКА ДЛЯ PLA | 33.93
NSYEC104 | ЦЕЛЬНАЯ ПЛАТА КАБЕЛЬНОГО ВВОДА SF 1000x400 | 43.76
NSYEC1041 | 2-Х МОДУЛЬНАЯ ПЛАТА КАБЕЛЬНОГО ВВОДА SF 1000x400 | 49.18
NSYEC105 | ЦЕЛЬНАЯ ПЛАТА КАБЕЛЬНОГО ВВОДА SF 1000x500 | 40.83
NSYEC1051 | 2-Х МОДУЛЬНАЯ ПЛАТА КАБЕЛЬНОГО ВВОДА SF 1000x500 | 60.33
NSYEC106 | ЦЕЛЬНАЯ ПЛАТА КАБЕЛЬНОГО ВВОДА SF 1000x600 | 47.56
NSYEC1061 | 2-Х МОДУЛЬНАЯ ПЛАТА КАБЕЛЬНОГО ВВОДА SF 1000x600 | 67.94
NSYEC1062 | 3-Х МОДУЛЬНАЯ ПЛАТА КАБЕЛЬНОГО ВВОДА SF 1000x600 | 78.13
NSYEC108 | ЦЕЛЬНАЯ ПЛАТА КАБЕЛЬНОГО ВВОДА SF 1000x800 | 56.89
NSYEC1081 | 2-Х МОДУЛЬНАЯ ПЛАТА КАБЕЛЬНОГО ВВОДА SF 1000x800 | 72.56
NSYEC1082 | 3-Х МОДУЛЬНАЯ ПЛАТА КАБЕЛЬНОГО ВВОДА SF 1000x800 | 99.9
NSYEC124 | ЦЕЛЬНАЯ ПЛАТА КАБЕЛЬНОГО ВВОДА SF 1200x400 | 59.02
NSYEC1241 | 2-Х МОДУЛЬНАЯ ПЛАТА КАБЕЛЬНОГО ВВОДА SF 1200x400 | 76.36
NSYEC125 | ЦЕЛЬНАЯ ПЛАТА КАБЕЛЬНОГО ВВОДА SF 1200x500 | 67.79
NSYEC1251 | 2-Х МОДУЛЬНАЯ ПЛАТА КАБЕЛЬНОГО ВВОДА SF 1200x500 | 79.16
NSYEC126 | ЦЕЛЬНАЯ ПЛАТА КАБЕЛЬНОГО ВВОДА SF 1200x600 | 67.94
NSYEC1261 | 2-Х МОДУЛЬНАЯ ПЛАТА КАБЕЛЬНОГО ВВОДА SF 1200x600 | 85.02
NSYEC1262 | 3-Х МОДУЛЬНАЯ ПЛАТА КАБЕЛЬНОГО ВВОДА SF 1200x600 | 101.12
NSYEC128 | ЦЕЛЬНАЯ ПЛАТА КАБЕЛЬНОГО ВВОДА SF 1200x800 | 76.65
NSYEC1281 | 2-Х МОДУЛЬНАЯ ПЛАТА КАБЕЛЬНОГО ВВОДА SF 1200x800 | 107.38
NSYEC1282 | 3-Х МОДУЛЬНАЯ ПЛАТА КАБЕЛЬНОГО ВВОДА SF 1200x800 | 124.06
NSYEC164 | ЦЕЛЬНАЯ ПЛАТА КАБЕЛЬНОГО ВВОДА SF 1600x400 | 72.57
NSYEC1641 | 2-Х МОДУЛЬНАЯ ПЛАТА КАБЕЛЬНОГО ВВОДА SF 1600x400 | 90.21
NSYEC165 | ЦЕЛЬНАЯ ПЛАТА КАБЕЛЬНОГО ВВОДА SF 1600x500 | 77.47
NSYEC1651 | 2-Х МОДУЛЬНАЯ ПЛАТА КАБЕЛЬНОГО ВВОДА SF 1600x500 | 99.61
NSYEC166 | ЦЕЛЬНАЯ ПЛАТА КАБЕЛЬНОГО ВВОДА SF 1600x600 | 61.14
NSYEC1661 | 2-Х МОДУЛЬНАЯ ПЛАТА КАБЕЛЬНОГО ВВОДА SF 1600x600 | 93.56
NSYEC1662 | 3-Х МОДУЛЬНАЯ ПЛАТА КАБЕЛЬНОГО ВВОДА SF 1600x600 | 107.59
NSYEC35 | ЦЕЛЬНАЯ ПЛАТА КАБЕЛЬНОГО ВВОДА SF 300x500 | 24.56
NSYEC351 | 2-Х МОДУЛЬНАЯ ПЛАТА КАБЕЛЬНОГО ВВОДА SF 300x500 | 37
NSYEC36 | ЦЕЛЬНАЯ ПЛАТА КАБЕЛЬНОГО ВВОДА SF 300x600 | 28.86
NSYEC361 | 2-Х МОДУЛЬНАЯ ПЛАТА КАБЕЛЬНОГО ВВОДА SF 300x600 | 59.52
NSYEC381 | 2-Х МОДУЛЬНАЯ ПЛАТА КАБЕЛЬНОГО ВВОДА SF 300x800 | 48.75
NSYEC44 | ЦЕЛЬНАЯ ПЛАТА КАБЕЛЬНОГО ВВОДА SF 400x400 | 27.2
NSYEC441 | 2-Х МОДУЛЬНАЯ ПЛАТА КАБЕЛЬНОГО ВВОДА SF 400x400 | 37.76
NSYEC45 | ЦЕЛЬНАЯ ПЛАТА КАБЕЛЬНОГО ВВОДА SF 400x500 | 28.27
NSYEC451 | 2-Х МОДУЛЬНАЯ ПЛАТА КАБЕЛЬНОГО ВВОДА SF 400x500 | 40.12
NSYEC461 | 2-Х МОДУЛЬНАЯ ПЛАТА КАБЕЛЬНОГО ВВОДА SF 400x600 | 42.28
NSYEC462 | 3-Х МОДУЛЬНАЯ ПЛАТА КАБЕЛЬНОГО ВВОДА SF 400x600 | 47.2
NSYEC481 | 2-Х МОДУЛЬНАЯ ПЛАТА КАБЕЛЬНОГО ВВОДА SF 400x800 | 43.83
NSYEC482 | 3-Х МОДУЛЬНАЯ ПЛАТА КАБЕЛЬНОГО ВВОДА SF 400x800 | 51.91
NSYEC610 | ЦЕЛЬНАЯ ПЛАТА КАБЕЛЬНОГО ВВОДА SF 600x1000 | 36.38
NSYEC6101 | 2-Х МОДУЛЬНАЯ ПЛАТА КАБЕЛЬНОГО ВВОДА SF 600x1000 | 54.18
NSYEC6102 | 3-Х МОДУЛЬНАЯ ПЛАТА КАБЕЛЬНОГО ВВОДА SF 600x1000 | 52.22
NSYEC612 | ЦЕЛЬНАЯ ПЛАТА КАБЕЛЬНОГО ВВОДА SF 600x1200 | 43.25
NSYEC6121 | 2-Х МОДУЛЬНАЯ ПЛАТА КАБЕЛЬНОГО ВВОДА SF 600x1200 | 59.71
NSYEC6122 | 3-Х МОДУЛЬНАЯ ПЛАТА КАБЕЛЬНОГО ВВОДА SF 600x1200 | 61.38
NSYEC64 | ЦЕЛЬНАЯ ПЛАТА КАБЕЛЬНОГО ВВОДА SF 600x400 | 29.48
NSYEC641 | 2-Х МОДУЛЬНАЯ ПЛАТА КАБЕЛЬНОГО ВВОДА SF 600x400 | 37.92
NSYEC65 | ЦЕЛЬНАЯ ПЛАТА КАБЕЛЬНОГО ВВОДА SF 600x500 | 31.88
NSYEC651 | 2-Х МОДУЛЬНАЯ ПЛАТА КАБЕЛЬНОГО ВВОДА SF 600x500 | 40.1
NSYEC66 | ЦЕЛЬНАЯ ПЛАТА КАБЕЛЬНОГО ВВОДА SF 200x600 | 34.13
NSYEC661 | 2-Х МОДУЛЬНАЯ ПЛАТА КАБЕЛЬНОГО ВВОДА SF 200x600 | 45.3
NSYEC662 | 3-Х МОДУЛЬНАЯ ПЛАТА КАБЕЛЬНОГО ВВОДА SF 200x600 | 52.09
NSYEC68 | ЦЕЛЬНАЯ ПЛАТА КАБЕЛЬНОГО ВВОДА SF 600x800 | 39.67
NSYEC681 | 2-Х МОДУЛЬНАЯ ПЛАТА КАБЕЛЬНОГО ВВОДА SF 600x800 | 53.33
NSYEC682 | 3-Х МОДУЛЬНАЯ ПЛАТА КАБЕЛЬНОГО ВВОДА SF 600x800 | 57.34
NSYEC7 | РЕГ КОНУС КАБ ТРУБКИ D52 ПОД КАБ 13-44 PG36, В УПАКОВКЕ 25 ШТ | 0.66
NSYEC751 | 2-Х МОДУЛЬНАЯ ПЛАТА КАБЕЛЬНОГО ВВОДА SF 700x500 | 47.9
NSYEC761 | 2-Х МОДУЛЬНАЯ ПЛАТА КАБЕЛЬНОГО ВВОДА SF 700x600 | 57.5
NSYEC781 | 2-Х МОДУЛЬНАЯ ПЛАТА КАБЕЛЬНОГО ВВОДА SF 700x800 | 78.7
NSYEC810 | ЦЕЛЬНАЯ ПЛАТА КАБЕЛЬНОГО ВВОДА SF 800x1000 | 46.8
NSYEC8101 | 2-Х МОДУЛЬНАЯ ПЛАТА КАБЕЛЬНОГО ВВОДА SF 800x1000 | 55.12
NSYEC8102 | 3-Х МОДУЛЬНАЯ ПЛАТА КАБЕЛЬНОГО ВВОДА SF 800x1000 | 66.53
NSYEC812 | ЦЕЛЬНАЯ ПЛАТА КАБЕЛЬНОГО ВВОДА SF 800x1200 | 55.28
NSYEC8121 | 2-Х МОДУЛЬНАЯ ПЛАТА КАБЕЛЬНОГО ВВОДА SF 800x1200 | 78.95
NSYEC8122 | 3-Х МОДУЛЬНАЯ ПЛАТА КАБЕЛЬНОГО ВВОДА SF 800x1200 | 68.51
NSYEC84 | ЦЕЛЬНАЯ ПЛАТА КАБЕЛЬНОГО ВВОДА SF 800x400 | 34.13
NSYEC841 | 2-Х МОДУЛЬНАЯ ПЛАТА КАБЕЛЬНОГО ВВОДА SF 800x400 | 41.05
NSYEC85 | ЦЕЛЬНАЯ ПЛАТА КАБЕЛЬНОГО ВВОДА SF 800x500 | 38.59
NSYEC851 | ПЛАТА КАБ. ВВОДА 2 ЧАСТИ 800Х500 | 47.81
NSYEC86 | ЦЕЛЬНАЯ ПЛАТА КАБЕЛЬНОГО ВВОДА SF 800x600 | 38.78
NSYEC861 | 2-Х МОДУЛЬНАЯ ПЛАТА КАБЕЛЬНОГО ВВОДА SF 800x600 | 50.33
NSYEC862 | 3-Х МОДУЛЬНАЯ ПЛАТА КАБЕЛЬНОГО ВВОДА SF 800x600 | 60.05
NSYEC88 | ЦЕЛЬНАЯ ПЛАТА КАБЕЛЬНОГО ВВОДА SF 800x800 | 43.38
NSYEC881 | 2-Х МОДУЛЬНАЯ ПЛАТА КАБЕЛЬНОГО ВВОДА SF 800x800 | 68.96
NSYEC882 | 3-Х МОДУЛЬНАЯ ПЛАТА КАБЕЛЬНОГО ВВОДА SF 800x800 | 78.46
NSYECB1M153 | КОЛЛЕКТОР ЗАЗЕМЛЕНИЯ, 87 ТОЧЕК | 93.25
NSYECPC15 | СТУПЕНЧАТЫЙ КАБЕЛЬНЫЙ ВВОД 98x3mm | 1.39
NSYECPC3 | СТУПЕНЧАТЫЙ КАБЕЛЬНЫЙ ВВОД 25x3mm | 0.25
NSYECPC5 | СТУПЕНЧАТЫЙ КАБЕЛЬНЫЙ ВВОД 33x3mm | 0.39
NSYECPC6 | СТУПЕНЧАТЫЙ КАБЕЛЬНЫЙ ВВОД 43x3mm | 0.57
NSYECPC9 | СТУПЕНЧАТЫЙ КАБЕЛЬНЫЙ ВВОД 70x3mm | 0.55
NSYECPLAZ103G | ЦЕЛЬНАЯ ПЛАТА КАБЕЛЬНОГО ВВОДА PLA 1000Х320 | 40.34
NSYECPLAZ104G | ЦЕЛЬНАЯ ПЛАТА КАБЕЛЬНОГО ВВОДА PLA 1000Х420 | 50.19
NSYECPLAZ123G | ЦЕЛЬНАЯ ПЛАТА КАБЕЛЬНОГО ВВОДА PLA 1250Х320 | 45.1
NSYECPLAZ124G | ЦЕЛЬНАЯ ПЛАТА КАБЕЛЬНОГО ВВОДА PLA 1250Х420 | 68.05
NSYECPLAZ126G | ЦЕЛЬНАЯ ПЛАТА КАБЕЛЬНОГО ВВОДА PLA 1250Х620 | 81.67
NSYECPLAZ53G | ЦЕЛЬНАЯ ПЛАТА КАБЕЛЬНОГО ВВОДА PLA 500Х320 | 18.23
NSYECPLAZ54G | ЦЕЛЬНАЯ ПЛАТА КАБЕЛЬНОГО ВВОДА PLA 500Х420 | 31.35
NSYECPLAZ73G | ЦЕЛЬНАЯ ПЛАТА КАБЕЛЬНОГО ВВОДА PLA 750Х320 | 41.82
NSYECPLAZ74G | ЦЕЛЬНАЯ ПЛАТА КАБЕЛЬНОГО ВВОДА PLA 750Х420 | 48.2
NSYECPLAZ76G | ЦЕЛЬНАЯ ПЛАТА КАБЕЛЬНОГО ВВОДА PLA 750Х620 | 55.65
NSYECV6121 | ПЛАТА КАБЕЛЬНОГО ВВОДА ВЕНТИЛИРУЕМАЯ 600x1200 | 219.73
NSYECV8121 | ПЛАТА КАБЕЛЬНОГО ВВОДА ВЕНТИЛИРУЕМАЯ 800x1200 | 252.67
NSYEDCME | направляющая кабелей ввода с фиксацией напр | 30.68
NSYEDCO | ОПОРНЫЙ ДЕРЖАТЕЛЬ КЛЕММНОГО БЛОКА | 8.26
NSYEDCOC | КРОНШТЕЙН ДЛЯ ШИНЫ И DIN-РЕЙКИ | 14.7
NSYEDCOS | КРОНШТЕЙНЫ ДЛЯ КОЛЛЕКТОРА ЗАЗЕМЛЕНИЯ | 52.58
NSYEDPLA | КОМПЛЕКТ 4 ДОПОЛНИТЕЛЬНЫХ КРОНШТЕЙНОВ ДЛЯ PLA | 23.9
NSYEL136D6 | ПРОВОД ЗАЗЕМЛЕНИЯ 6 ММ2 ДЛИНА 130ММ | 1.67
NSYEL166D6 | ПРОВОД ЗАЗЕМЛЕНИЯ 6 ММ2 ДЛИНА 160ММ диаметр клеммы 6 мм | 1.63
NSYEL166D8 | ПРОВОД ЗАЗЕМЛЕНИЯ 6 ММ2 ДЛИНА 160ММ диаметр клеммы 8 мм | 1.67
NSYEL1710D6 | ПРОВОД ЗАЗЕМЛЕНИЯ 10 ММ2 ДЛИНА 170ММ | 11.25
NSYEL2225D8 | ПРОВОД ЗАЗЕМЛЕНИЯ СЕЧЕНИЕ 25 ММ2 ДЛИНА 220ММ | 9.84
NSYEL226D6 | ПРОВОД ЗАЗЕМЛЕНИЯ СЕЧЕНИЕ 6 ММ2 ДЛИНА 220ММ | 11.04
NSYEL2510D6 | ПРОВОД ЗАЗЕМЛЕНИЯ 10 ММ2 ДЛИНА 250ММ | 4.91
NSYEL3525D8 | ПРОВОД ЗАЗЕМЛЕНИЯ 25 ММ2 ДЛИНА 350ММ | 8.78
NSYEMPOLN | ПЛОСКАЯ НАКЛАДКА ЗАМКА ПОД КЛЮЧ С 2 БОРОДКАМИ 5ММ | 26.82
NSYEMR | опоры для монтажной платы TELEQUICK, 6 шт | 5.56
NSYEN20 | УГОЛОК ДЛЯ РЕЙКИ 35x21 | 0.74
NSYEN40 | УГОЛОК ДЛЯ РЕЙКИ 60x40 | 4.91
NSYEN60 | УГОЛОК ДЛЯ РЕЙКИ 60x60 | 5.41
NSYETF | КОМБИНИРОВАННЫЙ ОПОРНЫЙ КРОНШТЕЙН | 9.91
NSYETU118 | МОДУЛЬНЫЕ ПРОСТАВКИ EU 118ММ | 0.46
NSYETU48 | МОДУЛЬНЫЕ ПРОСТАВКИ EU 48ММ | 0.84
NSYETU58 | МОДУЛЬНЫЕ ПРОСТАВКИ EU 58ММ | 1.07
NSYETU79 | МОДУЛЬНЫЕ ПРОСТАВКИ EU 79ММ | 0.98
NSYEVA20 | СОЕДИНИТЕЛЬНЫЕ ЭЛЕМЕНТЫ EVA ДЛЯ СИММЕТРИЧНЫХ РЕЕК С-ОБР 20 | 1.43
NSYEVA40 | СОЕД ЭЛЕМЕНТЫ EVA ДЛЯ СИММЕТРИЧНЫХ РЕЕК С-ОБР 40 | 3.47
NSYEX1006 | ШЕСТИГРАННЫЕ ПРОСТАВКИ М6 ВЫСОТА 100мм | 1.21
NSYEX1008 | ШЕСТИГРАННЫЕ ПРОСТАВКИ M8 ВЫСОТА 100мм | 1.56
NSYEX106 | ШЕСТИГРАННЫЕ ПРОСТАВКИ ШТ M6 H 10, В УПАКОВКЕ 100 ШТ | 0.33
NSYEX126 | ШЕСТИГРАННЫЕ ПРОСТАВКИ ШТ M6 H 12, В УПАКОВКЕ 100 ШТ | 0.33
NSYEX146 | ШЕСТИГРАННЫЕ ПРОСТАВКИ ШТ M6 H 14, В УПАКОВКЕ 100 ШТ | 0.38
NSYEX158 | ШЕСТИГРАННЫЕ ПРОСТАВКИ ШТ M8 H 15, В УПАКОВКЕ 100 ШТ | 0.76
NSYEX166 | ШЕСТИГРАННЫЕ ПРОСТАВКИ М6 ВЫСОТА 16мм | 0.39
NSYEX186 | ШЕСТИГРАННЫЕ ПРОСТАВКИ ШТ M6 H 18, В УПАКОВКЕ 100 ШТ | 0.37
NSYEX206 | КОМПЛЕКТ ИЗ 4 ВЕНТИЛЯЦИОННЫХ СТОЕК | 0.43
NSYEX208 | ШЕСТИГРАННЫЕ ПРОСТАВКИ М8 ВЫСОТА 20мм | 0.87
NSYEX306 | ШЕСТИГРАННЫЕ ПРОСТАВКИ М6 ВЫСОТА 30мм | 0.44
NSYEX308 | ШЕСТИГРАННЫЕ ПРОСТАВКИ ШТ M8 H 30, В УПАКОВКЕ 100 ШТ | 0.87
NSYEX406 | ШЕСТИГРАННЫЕ ПРОСТАВКИ М6 ВЫСОТА 40мм | 0.51
NSYEX408 | ШЕСТИГРАННЫЕ ПРОСТАВКИ M8 ВЫСОТА 40мм | 1.07
NSYEX506 | ШЕСТИГРАННЫЕ ПРОСТАВКИ М6 ВЫСОТА 50мм | 5.14
NSYEX508 | ШЕСТИГРАННЫЕ ПРОСТАВКИ M8 ВЫСОТА 50мм | 0.99
NSYEX608 | ШЕСТИГРАННЫЕ ПРОСТАВКИ M8 ВЫСОТА 60мм | 1.24
NSYFB | ДЕРЖАТЕЛЬ ШАССИ | 1.55
NSYFB45 | ОПОРНЫЙ КРОНШТЕЙН ДЛЯ РЕЕК ПО УГЛОМ 45 ГРАДУСОВ | 8.32
NSYFCG100 | L-ОБРАЗНАЯ РЕЙКА ДЛЯ КРЕПЛЕНИЯ КАБЕЛЯ 1000 | 49.67
NSYFCG120 | L-ОБРАЗНАЯ РЕЙКА ДЛЯ КРЕПЛЕНИЯ КАБЕЛЯ 1200 | 60.07
NSYFCG160 | L-ОБРАЗНАЯ РЕЙКА ДЛЯ КРЕПЛЕНИЯ КАБЕЛЯ 1600 | 81.67
NSYFCG60 | L-ОБРАЗНАЯ РЕЙКА ДЛЯ КРЕПЛЕНИЯ КАБЕЛЯ 600 | 34.03
NSYFCG80 | L-ОБРАЗНАЯ РЕЙКА ДЛЯ КРЕПЛЕНИЯ КАБЕЛЯ 800 | 42.01
NSYFCMX | 4 ПРОУШИНЫ ДЛЯ SMX 304L НЕРЖАВЕЮЩАЯ СТАЛЬ | 40.61
NSYFMPHD | Крепление на стену Thalassa PHD | 27.71
NSYFMPLA | 4 ПРОУШИНЫ ДЛЯ 79000 | 15.07
NSYFNM6 | ГАЙКА ПЛОСКАЯ М6 | 0.6
NSYFNM8 | ГАЙКА ПЛОСКАЯ М8 | 0.52
NSYFPLS1827G | КОРПУС ПОЛИЭФИР 135Х180Х270 | 26.89
NSYFPLS2727G | КОРПУС PLS 270X270X135 | 31.67
NSYFPLS2736G | КОРПУС PLS 270X360X135 | 33.45
NSYFPLS2754G | КОРПУС PLS 270X540X135 | 48.78
NSYFPLS3636G | КОРПУС PLS 360X360X135 | 30.21
NSYFPLS3654G | КОРПУС PLS 360X540X135 | 53.04
NSYFPLS3672G | КОРПУС PLS 360X720X135 | 62.38
NSYFPLS5454G | КОРПУС PLS 540X540X135 | 64.93
NSYFPLS5472G | КОРПУС PLS 540X270X135 | 87.86
NSYFSPLAZ | РЕЗЬБОВЫЕ СТЕРЖНИ ДЛЯ КРЕПЛЕНИЯ К ПОЛУ 4 ШТ | 41.13
NSYFXT6040 | ФИКСИР. ПОЛКА 600Х400 | 37.89
NSYFXT6050 | ФИКСИР. ПОЛКА 600Х500 | 42.03
NSYFXT6060 | ФИКСИР. ПОЛКА 600Х600 | 39.12
NSYFXT8040 | ФИКСИР. ПОЛКА 800Х400 | 45.12
NSYFXT8050 | ФИКСИР. ПОЛКА 800Х500 | 46.97
NSYFXT8060 | ФИКСИР. ПОЛКА 800Х600 | 43.98
NSYHLCR40 | 2 РЕЙКИ ДЛЯ ТЯЖЕЛОГО ОБОРУДОВАНИЯ 400 | 61.53
NSYHLCR50 | 2 РЕЙКИ ДЛЯ ТЯЖЕЛОГО ОБОРУДОВАНИЯ 500 | 63.87
NSYHLCR60 | 2 РЕЙКИ ДЛЯ ТЯЖЕЛОГО ОБОРУДОВАНИЯ 600 | 63.56
NSYHLCR80 | 2 РЕЙКИ ДЛЯ ТЯЖЕЛОГО ОБОРУДОВАНИЯ 800 | 65.6
NSYHPF2B3M4 | 2 БАРЬЕРА С ПРОРЕЗЯМИ SFM SFM СЕКЦИОНИРОВАНИЕ 2Б Ш400 | 187.61
NSYHPF2B3M64 | ГОРИЗ. ШИННЫЙ БАРЬЕР SFM СЕКЦИОНИРОВАНИЕ 2Б Ш600XГ400 | 78.79
NSYHPF2B3M65 | ГОРИЗ. ШИННЫЙ БАРЬЕР SFM СЕКЦИОНИРОВАНИЕ 2Б Ш600XГ500 | 84.99
NSYHPF2B3M84 | ГОРИЗ. ШИННЫЙ БАРЬЕР SFM СЕКЦИОНИРОВАНИЕ 2Б Ш800XГ400 | 89.93
NSYHPF2B3M85 | ГОРИЗ. ШИННЫЙ БАРЬЕР SFM СЕКЦИОНИРОВАНИЕ 2Б Ш800XГ500 | 99.12
NSYID166 | ВНУТРЕННЯЯ ДВЕРЬ 1200x600 | 299.99
NSYID168 | ВНУТРЕННЯЯ ДВЕРЬ 1600x800 | 446.61
NSYID1810 | ВНУТРЕННЯЯ ДВЕРЬ 1800x1000 | 349.79
NSYID186 | ВНУТРЕННЯЯ ДВЕРЬ 1800x600 | 347.5
NSYID188 | ВНУТРЕННЯЯ ДВЕРЬ 1800x800 | 408.12
NSYID2010 | ВНУТРЕННЯЯ ДВЕРЬ 2000x1000 | 485.15
NSYID206 | ВНУТРЕННЯЯ ДВЕРЬ 2000x600 | 418.15
NSYID208 | ВНУТРЕННЯЯ ДВЕРЬ 2000x800 | 428.86
NSYID226 | ВНУТРЕННЯЯ ДВЕРЬ 2200x600 | 296.68
NSYID228 | ВНУТРЕННЯЯ ДВЕРЬ 2200x800 | 292.56
NSYIN1242E1 | ЦИЛИНДР. ЛИЧИНКА КЛЮЧ 1224Е | 14.64
NSYIN1242E2 | ЛИЧИНКА ДЛЯ КЛЮЧА ТИПА 1242E | 14.87
NSYIN1332E1 | ЛИЧИНКА ЗАМКА С КЛЮЧЕМ ТИПА 1332E | 10.12
NSYIN2124E1 | ЛИЧИНКА ЗАМКА С КЛЮЧЕМ ТИПА 2142E | 11.4
NSYIN2131A1 | ЦИЛЛИНДР. ЛИЧИНКА С КЛЮЧОМ 2131A | 11.94
NSYIN2132A1 | ЛИЧИНКА ЗАМКА С КЛЮЧЕМ ТИПА 2132A | 10.12
NSYIN2331A1 | ЛИЧИНКА ЗАМКА С КЛЮЧЕМ ТИПА 2331A | 10.12
NSYIN2433A1 | ЦИЛЛИНДР. ЛИЧИНКА С КЛЮЧОМ 2433A | 11.94
NSYIN2452E1 | ЛИЧИНКА ЗАМКА С КЛЮЧЕМ ТИПА 2452A | 9.62
NSYIN3113A1 | ЛИЧИНКА ЗАМКА С КЛЮЧЕМ ТИПА 3113A | 11.05
NSYIN3122E1 | ЛИЧИНКА ЗАМКА С КЛЮЧЕМ ТИПА 3122A | 11.37
NSYIN3123A1 | ЛИЧИНКА ЗАМКА С КЛЮЧЕМ ТИПА 3123A | 11.81
NSYIN3133A1 | ЛИЧИНКА ЗАМКА С КЛЮЧЕМ ТИПА 3133A | 10.12
NSYIN3422E1 | ЛИЧИНКА ЗАМКА С КЛЮЧЕМ ТИПА 3422A | 10.12
NSYIN3432E1 | ЛИЧИНКА ЗАМКА С КЛЮЧЕМ ТИПА 3432A | 11.81
NSYIN405E1 | ЦИЛЛИНДР. ЛИЧИНКА С КЛЮЧОМ 405 | 13.09
NSYIN421E1 | ЦИЛЛИНДР. ЛИЧИНКА С КЛЮЧОМ 421 | 13.15
NSYIN4551 | ЦИЛЛИНДР. ЛИЧИНКА С КЛЮЧОМ 455 | 13.15
NSYINBENZ1 | ПРОФИЛЬ ЗАМКОВОГО МЕХАНИЗМА ДАЙМЛЕР-БЕНЦ | 5.87
NSYINCW1 | ПРОФИЛЬ ЗАМКОВОГО МЕХАНИЗМА КОРОНКА | 6.01
NSYINDB31 | ЗАМОЧН. ЛИЧИНКА С ДВОЙН. БОРОЗДК. 3ММ | 7.25
NSYINDB51 | ЗАМОЧН. ЛИЧИНКА С ДВОЙН. БОРОЗДК. 5ММ | 7.25
NSYINDIN2 | ПЕРЕХОДНИК ДЛЯ ЛИЧИНКИ ЗАМКА DIN* | 6.23
NSYINE11 | ЛИЧИНКА ЗАМКА ТИПА МИШЛЕН Е1 БЕЗ КЛЮЧА | 9.62
NSYINF1301 | ЛИЧИНКА ЗАМКА С КЛЮЧЕМ ТИПА EDF1300 | 10.12
NSYINF1401 | ЛИЧИНКА ЗАМКА С КЛЮЧЕМ ТИПА EDF1400 | 10.12
NSYINFIAT1 | ПРОФИЛЬ ЗАМКОВОГО МЕХАНИЗМА ФИАТ | 7.76
NSYINH31 | ЗАМОЧН. ЛИЧИНКА ШЕСТИУГОЛЬН.10ММ | 6.58
NSYINICHEL8131 | ЛИЧИНКА ЗАМКА ТИПА МИШЛЕН 8133 БЕЗ КЛЮЧА | 12.75
NSYINICHEL8371 | ЛИЧИНКА ЗАМКА ТИПА МИШЛЕН 8376 БЕЗ КЛЮЧА | 12.75
NSYINICHEL8791 | ЛИЧИНКА ЗАМКА ТИПА МИШЛЕН 8079 БЕЗ КЛЮЧА | 12.75
NSYINKBA2 | ПЕРЕХОДНИК ДЛЯ ЛИЧИНКИ ЗАМКА KABA(1)* | 4.99
NSYINKFAC2 | ЛИЧИНКА ДЛЯ КЛЮЧА FAC | 2.25
NSYINKJIS2 | ЛИЧИНКА ДЛЯ КЛЮЧА JIS | 2.25
NSYINKR2 | ЛИЧИНКА ДЛЯ УСИЛЕННОГО КЛЮЧА | 25.5
NSYINLCRN | ДВЕРНОЙ ВЫКЛЮЧАТЕЛЬ | 28.08
NSYINPULS1 | КНОПКА ЗАМКА БЕЗ КЛЮЧА | 5.81
NSYINS61 | ЗАМОЧН. ЛИЧИНКА КВАДР. 6ММ | 7.25
NSYINS6G1 | КВАДРАТНОЕ ГНЕЗДО ДЛЯ ЗАМКОВОГО МЕХАНИЗМА 6 ММ | 5.57
NSYINS71 | ЗАМОЧН. ЛИЧИНКА КВАДР. 7ММ | 7.25
NSYINS81 | ЗАМОЧН. ЛИЧИНКА КВАДР. 8ММ | 6.7
NSYINS8G1 | КВАДРАТНОЕ ГНЕЗДО ДЛЯ ЗАМКОВОГО МЕХАНИЗМА 8 ММ | 5.57
NSYINT101 | ТРЕУГОЛЬНЫЙ ПРОФИЛЬ ЗАМКОВОГО МЕХАНИЗМА 10 ММ | 5.57
NSYINT61 | ЗАМОЧН. ЛИЧИНКА ТРЕУГ. 6.5ММ | 7.25
NSYINT71 | ЗАМОЧН. ЛИЧИНКА ТРЕУГ. 7ММ | 6.7
NSYINT81 | ЗАМОЧН. ЛИЧИНКА ТРЕУГ. 8ММ | 7.25
NSYINT91 | ЗАМОЧН. ЛИЧИНКА ТРЕУГ. 9ММ | 6.58
NSYINUSA1 | ПРОФИЛЬ ЗАМКА С АМЕРИКАНСКОЙ ПРОРЕЗЬЮ БЕЗ КЛЮЧА | 5.57
NSYJED860 | КОМПЛ УПЛОТНЕНИЯ ДЛЯ ШКАФА THALASSA PLD ДЛЯ ШИРИН | 31.04
NSYKPLM | КОМПЛЕКТ ДЛЯ УСТАНОВКИ НАВЕСНОГО ЗАМКА | 21.63
NSYLADP | ПЕРЕХОДНИК ДЛЯ ЗАМКОВЫХ МЕХАНИЗМОВ С ЦИЛИНДРИЧЕСКИМ ПРОФИЛЕМ | 94.36
NSYLAM1M | СОЕДИНИТЕЛЬНЫЙ КАБЕЛЬ ДЛЯ LED ЛАМП ПЕРЕМЕННОГО ТОКА 1М IEC | 23.47
NSYLAM1MUL | СОЕДИНИТЕЛЬНЫЙ КАБЕЛЬ ДЛЯ LED ЛАМП ПЕРЕМЕННОГО ТОКА 1М UL | 23.47
NSYLAM3M | КАБЕЛЬ ПИТАНИЯ ДЛЯ LED ЛАМП ПЕРЕМЕННОГО ТОКА 3М IEC | 17.81
NSYLAM3MDC | КАБЕЛЬ ПИТАНИЯ ДЛЯ LED ЛАМП ПОСТОЯННОГО ТОКА 3М IEC | 20.06
NSYLAM3MDCUL | КАБЕЛЬ ПИТАНИЯ ДЛЯ LED ЛАМП ПОСТОЯННОГО ТОКА 3М UL | 20.15
NSYLAM3MUL | КАБЕЛЬ ПИТАНИЯ ДЛЯ LED ЛАМП ПЕРЕМЕННОГО ТОКА 3М UL | 17.89
NSYLAMLD | СВЕТОДИОДНЫЙ LED СВЕТИЛЬНИК БЕЗ РОЗЕТКИ, С ВЫКЛЮЧАТЕЛЕМ 10ВТ 120/230В AC | 77.84
NSYLAMLDB | СВЕТОДИОДНЫЙ LED СВЕТИЛЬНИК С РОЗЕТКОЙ BRITISH И ВЫКЛЮЧАТЕЛЕМ 10ВТ 120-230В AC | 88.72
NSYLAMLDD | СВЕТОДИОДНЫЙ LED СВЕТИЛЬНИК БЕЗ РОЗЕТКИ, С ДАТЧИКОМ ПРИСУТСТВИЯ 10ВТ 230В | 104.99
NSYLAMLDF | СВЕТОДИОДНЫЙ LED СВЕТИЛЬНИК С РОЗЕТКОЙ UTE И ВЫКЛЮЧАТЕЛЕМ 10ВТ 120-230В AC | 91.72
NSYLAMLDS | СВЕТОДИОДНЫЙ LED СВЕТИЛЬНИК С РОЗЕТКОЙ SCHUKO И ВЫКЛЮЧАТЕЛЕМ 10ВТ 120-230В AC | 70.57
NSYLAMLDU | СВЕТОДИОДНЫЙ LED СВЕТИЛЬНИК С РОЗЕТКОЙ UL-CSA И ВЫКЛЮЧАТЕЛЕМ 10ВТ 120/230В AC | 83.66
NSYLAMLDVDC | СВЕТОДИОДНЫЙ LED СВЕТИЛЬНИК БЕЗ РОЗЕТКИ, С ВЫКЛЮЧАТЕЛЕМ 10ВТ 24-48В DC | 75.82
NSYLAMPORTLD | ПОРТАТИВНЫЙ СВЕТОДИОДНЫЙ LED СВЕТИЛЬНИК 110/230 VAC | 68
NSYLAMT5LD1 | ЭКОНОМИЧНАЯ LED ЛАМПА МУЛЬТИФИКСАЦИИ 120/230В AC 5ВТ 500ЛМ | 26.91
NSYLAMT5LD1VDC | ЭКОНОМИЧНАЯ LED ЛАМПА МУЛЬТИФИКСАЦИИ 24-48В DC 5ВТ 470ЛМ | 39.56
NSYLAMT5LD2 | ЭКОНОМИЧНАЯ LED ЛАМПА МУЛЬТИФИКСАЦИИ 120-230В AC 10ВТ 1100ЛМ | 32.72
NSYLC7 | КЛЮЧ КВАДРАТ 7ММ | 2.19
NSYLC8 | КЛЮЧ КВАДРАТ 8ММ | 2.23
NSYLCK12SF | БЛОК-КА ДЛЯ ШКАФОВ С ОДИНАРН ДВ-Ю SF/SM ИСПОЛН 12 | 178.66
NSYLCK14SF | БЛОК-КА ДЛЯ ШКАФОВ С ОДИНАРН ДВ-Ю SF/SM ИСПОЛН 14 | 197.12
NSYLCK16SF | БЛОК-КА ДЛЯ ШКАФОВ С ОДИНАРН ДВ-Ю SF/SM ИСПОЛН 16 | 144.58
NSYLCK18SF | БЛОК-КА ДЛЯ ШКАФОВ С ОДИНАРН ДВ-Ю SF/SM ИСПОЛН 18 | 86.98
NSYLCK20SF | БЛОК-КА ДЛЯ ШКАФОВ С ОДИНАРН ДВ-Ю SF/SM ИСПОЛН 20 | 50.39
NSYLCK22SF | БЛОК-КА ДЛЯ ШКАФОВ С ОДИНАРН ДВ-Ю SF/SM ИСПОЛН 22 | 45.79
NSYLCR40 | 6 ПОПЕРЕЧНЫХ РЕЕК ДЛЯ ПЛАТЫ LUTZE 400 | 112.18
NSYLCR50 | 6 ПОПЕРЕЧНЫХ РЕЕК ДЛЯ ПЛАТЫ LUTZE 500 | 146.84
NSYLCR60 | 6 ПОПЕРЕЧНЫХ РЕЕК ДЛЯ ПЛАТЫ LUTZE 600 | 185.91
NSYLDB5 | КЛЮЧ ДЛЯ ЗАМКА С ДВОЙНОЙ БОРОЗДКОЙ 5ММ | 0.93
NSYLSSFX16 | СИСТЕМА БЛОКИРОВКИ ВЫСОТА 1600 ММ SFX | 248.56
NSYLSSFX20 | СИСТЕМА БЛОКИРОВКИ 2000 ММ SFX | 248.56
NSYLSUP | 6 ДЕРЖАТЕЛЕЙ ДЛЯ ПЛАТЫ LUTZE | 103.47
NSYLT8 | КЛЮЧ ТРЕУГОЛЬНИК 6,5ММ | 2.26
NSYMB106 | МОНТАЖНАЯ ПЛАТА ДЛЯ S3D/CRN/PLM/S3X БАКЕЛИТОВАЯ 1000x600 | 59.82
NSYMB108 | МОНТАЖНАЯ ПЛАТА ДЛЯ S3D/CRN/PLM/S3X БАКЕЛИТОВАЯ 1000x800 | 80.89
NSYMB1210 | МОНТАЖНАЯ ПЛАТА ДЛЯ S3D/CRN/PLM/S3X БАКЕЛИТОВАЯ 1200x1000 | 102.8
NSYMB3025 | МОНТАЖНАЯ ПЛАТА ДЛЯ S3D/CRN/PLM/S3X БАКЕЛИТОВАЯ 300x250 | 7.02
NSYMB32 | МОНТАЖНАЯ ПЛАТА ДЛЯ S3D/CRN/PLM/S3X БАКЕЛИТОВАЯ 300x200 | 7.34
NSYMB33 | МОНТАЖНАЯ ПЛАТА ДЛЯ S3D/CRN/PLM/S3X БАКЕЛИТОВАЯ 300x300 | 7.81
NSYMB43 | МОНТАЖНАЯ ПЛАТА ДЛЯ S3D/CRN/PLM/S3X БАКЕЛИТОВАЯ 400x300 | 10.86
NSYMB54 | МОНТАЖНАЯ ПЛАТА ДЛЯ S3D/CRN/PLM/S3X БАКЕЛИТОВАЯ 500x400 | 20.15
NSYMB64 | МОНТАЖНАЯ ПЛАТА ДЛЯ S3D/CRN/PLM/S3X БАКЕЛИТОВАЯ 600x400 | 24.86
NSYMB65 | МОНТАЖНАЯ ПЛАТА ДЛЯ S3D/CRN/PLM/S3X БАКЕЛИТОВАЯ 600x500 | 26.28
NSYMB75 | МОНТАЖНАЯ ПЛАТА ДЛЯ S3D/CRN/PLM/S3X БАКЕЛИТОВАЯ 700x500 | 34.18
NSYMB86 | МОНТАЖНАЯ ПЛАТА ДЛЯ S3D/CRN/PLM/S3X БАКЕЛИТОВАЯ 800x600 | 41.68
NSYMBC206 | ЗАДНИЕ ПЕРЕГОРОДКИ SFM 2000x600 | 127.63
NSYMBC208 | ВЕРТИКАЛЬНАЯ ПЕРЕГОРОДКА SFM ЗАДНЕЕ СЕКЦИОНИРОВАНИЕ | 173.1
NSYMBR19 | 4 КРОНШТЕЙНА ДЛЯ РАМ 19" ДЛЯ РЕГУЛИРОВКИ | 32.65
NSYMCDFIX | 6 ДЕРЖАТЕЛЕЙ КАБЕЛЬНЫХ КАНАЛОВ | 78.64
NSYMCOD264 | КОМПАКТНАЯ ПОЛКА ДЛЯ ИНТЕРФЕЙСА ЧЕЛОВЕК-МАШИНА ШИРИНА 600 ММ | 399.45
NSYMCSX | ЗАПАСНАЯ РУЧКА SPACIAL SFX - SMX | 43.91
NSYMD108 | ПЛАТА С СИММ. DIN РЕЙК. 1000Х800 | 93.06
NSYMD128 | ПЛАТА С СИММ. DIN РЕЙК. 1200Х800 | 149.45
NSYMD33 | ПЛАТА С СИММ. DIN РЕЙК. 300Х300 | 36.62
NSYMD43 | ПЛАТА С СИММ. DIN РЕЙК. 400Х300 | 36.66
NSYMD54 | ПЛАТА С СИММ. DIN РЕЙК. 500Х400 | 40.33
NSYMD64 | ПЛАТА С СИММ. DIN РЕЙК. 600Х400 | 55.91
NSYMD66 | ПЛАТА С СИММ. DIN РЕЙК. 600Х600 | 65.09
NSYMD75 | ПЛАТА С СИММ. DIN РЕЙК. 700Х500 | 66.59
NSYMD86 | ПЛАТА С СИММ. DIN РЕЙК. 800Х600 | 72.43
NSYMDCM20 | ДВЕРНОЙ ВЫКЛЮЧАТЕЛЬ 10A SM | 31.11
NSYMDT | ШАБЛОН ДЛЯ СВЕРЛЕНИЯ ОТВЕРСТИЙ ДЛЯ МОНТАЖА СЕКЦИОННЫХ ДВЕРЕЙ | 150.87
NSYMDVR10 | ВЕРТИКАЛЬНАЯ АЛЮМИНЕВАЯ РЕЙКА 1000ММ | 27.31
NSYMDVR12 | ВЕРТИКАЛЬНАЯ СТАЛЬНАЯ РЕЙКА 1200ММ | 32.07
NSYMDVR3 | ВЕРТИКАЛЬНАЯ АЛЮМИНИЕВАЯ РЕЙКА 300ММ | 4.5
NSYMDVR3M | ВЕРТИКАЛЬНАЯ АЛЮМИНИЕВАЯ РЕЙКА 3М | 29.88
NSYMDVR4 | ВЕРТИКАЛЬНАЯ АЛЮМИНИЕВАЯ РЕЙКА 400ММ | 6.23
NSYMDVR5 | ВЕРТИКАЛЬНАЯ АЛЮМИНИЕВАЯ РЕЙКА 500ММ | 7.63
NSYMDVR6 | ВЕРТИКАЛЬНАЯ АЛЮМИНИЕВАЯ РЕЙКА 600ММ | 8.52
NSYMDVR7 | ВЕРТИКАЛЬНАЯ АЛЮМИНИЕВАЯ РЕЙКА 700ММ | 8.73
NSYMDVR8 | ВЕРТИКАЛЬНАЯ АЛЮМИНИЕВАЯ РЕЙКА 800ММ | 10.89
NSYMF1010 | МИКРОПЕРФОРИРОВАННАЯ МОНТАЖНАЯ ПЛАТА 1000x1000 | 110.73
NSYMF106 | МИКРОПЕРФОРИРОВАННАЯ МОНТАЖНАЯ ПЛАТА 1000x600 | 87.66
NSYMF108 | МИКРОПЕРФОР. ПЛАТА 1000Х800 | 109.89
NSYMF1210 | МИКРОПЕРФОРИРОВАННАЯ МОНТАЖНАЯ ПЛАТА 1200x1000 | 167.2
NSYMF126 | МИКРОПЕРФОРИРОВАННАЯ МОНТАЖНАЯ ПЛАТА 1200x600 | 148.63
NSYMF128 | МИКРОПЕРФОР. ПЛАТА 1200Х800 | 172.02
NSYMF2PLAZ4 | Комплект для крепления к полу PHD 420 мм | 48.94
NSYMF2PLAZ6 | Комплект для крепления к полу PHD 620 мм | 64.47
NSYMF32 | МИКРОПЕРФОР. ПЛАТА 300Х200 | 16.86
NSYMF33 | МИКРОПЕРФОР. ПЛАТА 300Х300 | 14.13
NSYMF43 | МИКРОПЕРФОР. ПЛАТА 300Х400 | 16.08
NSYMF44 | МИКРОПЕРФОРИРОВАННАЯ МОНТАЖНАЯ ПЛАТА 400Х400 | 24.42
NSYMF53 | МИКРОПЕРФОР. ПЛАТА 500Х300 | 29.42
NSYMF54 | МИКРОПЕРФОР. ПЛАТА 500Х400 | 30.96
NSYMF55 | МИКРОПЕРФОР. ПЛАТА 500Х500 | 33.88
NSYMF64 | МИКРОПЕРФОР. ПЛАТА 600Х400 | 40.37
NSYMF65 | МИКРОПЕРФОРИРОВАННАЯ МОНТАЖНАЯ ПЛАТА 600x500 | 160.98
NSYMF66 | МИКРОПЕРФОР. ПЛАТА 600Х600 | 60.49
NSYMF75 | МИКРОПЕРФОР. ПЛАТА 700Х500 | 48.92
NSYMF86 | МИКРОПЕРФОР. ПЛАТА 800Х600 | 72.13
NSYMF88 | МИКРОПЕРФОРИРОВАННАЯ МОНТАЖНАЯ ПЛАТА 800x800 | 60.81
NSYMFB | 4 КРОНШТЕЙНА ДЛЯ КРЕПЛЕНИЯ ВЕРТИКАЛЬНЫХ РЕЕК | 12.71
NSYMFP2M6 | 2 ФРОНТАЛЬНЫЕ ПАНЕЛИ SFM 600Х100 2M | 60.03
NSYMFP2M8 | 2 ФРОНТАЛЬНЫЕ ПАНЕЛИ SFM 800Х100 2M | 73.4
NSYMFP5M6 | 2 ФРОНТАЛЬНЫЕ ПАНЕЛИ SFM 600Х250 5M | 75.54
NSYMFP5M8 | 2 ФРОНТАЛЬНЫЕ ПАНЕЛИ SFM 800Х250 5M | 98.36
NSYMFPLAZ103 | РАМА ДЛЯ КРЕПЛЕНИЯ К ПОЛУ ШКАФОВZ/PLAZT THALASSA 1000X320 | 199.05
NSYMFPLAZ104 | РАМА ДЛЯ КРЕПЛЕНИЯ К ПОЛУ ШКАФОВZ/PLAZT THALASSA 1000X420 | 201.8
NSYMFPLAZ123 | РАМА ДЛЯ КРЕПЛЕНИЯ К ПОЛУ ШКАФОВZ/PLAZT THALASSA 1200X320 | 227.48
NSYMFPLAZ124 | РАМА ДЛЯ КРЕПЛЕНИЯ К ПОЛУ ШКАФОВZ/PLAZT THALASSA 1250X420 | 223.23
NSYMFPLAZ53 | РАМА ДЛЯ КРЕПЛЕНИЯ К ПОЛУ ШКАФОВZ/PLAZT THALASSA 500X320 | 161.13
NSYMFPLAZ54 | РАМА ДЛЯ КРЕПЛЕНИЯ К ПОЛУ ШКАФОВZ/PLAZT THALASSA 500X420 | 166.88
NSYMFPLAZ73 | РАМА ДЛЯ КРЕПЛЕНИЯ К ПОЛУ ШКАФОВZ/PLAZT THALASSA 750X320 | 169.46
NSYMFPLAZ74 | РАМА ДЛЯ КРЕПЛЕНИЯ К ПОЛУ ШКАФОВZ/PLAZT THALASSA 750X420 | 179.19
NSYMFS1 | 2 ОПОРНЫХ ДЕРЖАТЕЛЯ БЕЗ РЕЙКИ | 8.23
NSYMFS1D | 2 ОПОРН.РЕГУЛИР.ДЕРЖАТЕЛЯ БЕЗ РЕЙКИ | 7.95
NSYMFSC60 | 2 ОПОРНЫХ ДЕРЖАТЕЛЯ С РЕЙКОЙ 600ММ | 14.7
NSYMFSC60D | 2 ОПОРНЫХ ДЕРЖАТЕЛЯ С РЕЙКОЙ 600ММ регулируемые | 16.6
NSYMFSC80 | 2 ОПОРНЫХ ДЕРЖАТЕЛЯ С РЕЙКОЙ 800ММ | 13.12
NSYMFSC80D | 2 ОПОРНЫХ ДЕРЖАТЕЛЯ С РЕЙКОЙ 800ММ регулируемые | 19.17
NSYMIC6 | ПРОМЕЖУТОЧНАЯ ПОПЕРЕЧНАЯ РЕЙКА 600 | 92.84
NSYMIC8 | ПРОМЕЖУТОЧНАЯ ПОПЕРЕЧНАЯ РЕЙКА 800 | 96.74
NSYML23 | ЛИЧИНКА ЗАМКА С КЛЮЧЕМ 2233X ДЛЯ СЕКЦИОННОЙ ДВЕРИ | 8.35
NSYML405SD | МАЛ. ПЛАСТИНА С ЗАМКОМ+КЛЮЧ 405Е | 13.33
NSYMLCD23 | ЛИЧИНКА ЗАМКА С КЛЮЧЕМ 2233X ПОЛКА | 32.54
NSYMLS6 | КВАДРАТНЫЙ ПРОФИЛЬ ДЛЯ ЗАМКОВОГО МЕХАНИЗМА 6,5 МОД. | 4.87
NSYMLT6 | ТРЕУГОЛЬНЫЙ ПРОФИЛЬ ДЛЯ ЗАМКОВОГО МЕХАНИЗМА 6,5 МОД. | 4.75
NSYMM1010 | МОНТАЖНАЯ ПЛАТА S3D/CRN/S3X/PLM 1000X1000 | 132.61
NSYMM106 | ПЛАТА ПЛОСКАЯ 1000Х600 | 63.47
NSYMM108 | ПЛАТА ПЛОСКАЯ 1000Х800 | 69.52
NSYMM11SB | МОНТАЖНАЯ ПЛАТА ДЛЯ SBM(SBMC,SBMB) 150x150 | 4.11
NSYMM1210 | ПЛАТА ПЛОСКАЯ 1200Х1000 | 120.32
NSYMM1212 | МОНТАЖНАЯ ПЛАТА S3D/CRN/S3X/PLM 1200x1200 | 147.83
NSYMM126 | МОНТАЖНАЯ ПЛАТА S3D/CRN/S3X/PLM 1200х600 | 85.97
NSYMM128 | ПЛАТА ПЛОСКАЯ 1200Х800 | 116.41
NSYMM12SB | МОНТАЖНАЯ ПЛАТА ДЛЯ SBM(SBMC,SBMB) 150x200 | 4.89
NSYMM13SB | МОНТАЖНАЯ ПЛАТА ДЛЯ SBM(SBMC,SBMB) 150x300 | 4.88
NSYMM1410 | МОНТАЖНАЯ ПЛАТА S3D/CRN/S3X/PLM 1400x1000 | 171.37
NSYMM14SB | МОНТАЖНАЯ ПЛАТА ДЛЯ SBM(SBMC,SBMB) 150x400 | 8.82
NSYMM22 | МОНТАЖНАЯ ПЛАТА S3D/CRN/S3X/PLM 200x200 | 4.43
NSYMM22SB | МОНТАЖНАЯ ПЛАТА ДЛЯ SBM(SBMC,SBMB) 200x200 | 5.5
NSYMM23SB | МОНТАЖНАЯ ПЛАТА ДЛЯ SBM 200x300 | 8.18
NSYMM24SB | МОНТАЖНАЯ ПЛАТА ДЛЯ SBM(SBMC,SBMB) 200x400 | 7.1
NSYMM2520 | МОНТАЖНАЯ ПЛАТА S3D/CRN/S3X/PLM 250X200 | 3.99
NSYMM2540 | МОНТАЖНАЯ ПЛАТА S3D/CRN/S3X/PLM 250x400 | 10.9
NSYMM2550 | МОНТАЖНАЯ ПЛАТА S3D/CRN/S3X/PLM 250x500 | 12.76
NSYMM25SB | МОНТАЖНАЯ ПЛАТА ДЛЯ SBM(SBMC,SBMB) 200x500 | 9.01
NSYMM26SB | МОНТАЖНАЯ ПЛАТА ДЛЯ SBM(SBMC,SBMB) 200x600 | 15.56
NSYMM28SB | МОНТАЖНАЯ ПЛАТА ДЛЯ SBM(SBMC,SBMB) 200x800 | 24.32
NSYMM3025 | МОНТАЖНАЯ ПЛАТА S3D/CRN/S3X/PLM 300X250 | 8.94
NSYMM3045 | МОНТАЖНАЯ ПЛАТА S3D/CRN/S3X/PLM 300x450 | 11.19
NSYMM32 | ПЛАТА ПЛОСКАЯ 300Х200 | 6.31
NSYMM33 | ПЛАТА ПЛОСКАЯ 300Х300 | 9.76
NSYMM33SB | МОНТАЖНАЯ ПЛАТА ДЛЯ SBM(SBMC,SBMB) 300x300 | 11.38
NSYMM34SB | МОНТАЖНАЯ ПЛАТА ДЛЯ SBM(SBMC,SBMB) 300x400 | 10.47
NSYMM35SB | МОНТАЖНАЯ ПЛАТА ДЛЯ SBM(SBMC,SBMB) 300x500 | 12.83
NSYMM36 | МОНТАЖНАЯ ПЛАТА S3D/CRN/S3X/PLM 300x600 | 16.97
NSYMM36SB | МОНТАЖНАЯ ПЛАТА ДЛЯ SBM(SBMC,SBMB) 300x600 | 15.59
NSYMM38SB | МОНТАЖНАЯ ПЛАТА ДЛЯ SBM(SBMC,SBMB) 300x800 | 27.1
NSYMM43 | ПЛАТА ПЛОСКАЯ 300Х400 | 10.99
NSYMM44 | ПЛАТА ПЛОСКАЯ 400Х400 | 15.19
NSYMM44SB | МОНТАЖНАЯ ПЛАТА ДЛЯ SBM(SBMC,SBMB) 400x400 | 17.3
NSYMM45SB | МОНТАЖНАЯ ПЛАТА ДЛЯ SBM(SBMC,SBMB) 400x500 | 20.69
NSYMM46SB | МОНТАЖНАЯ ПЛАТА ДЛЯ SBM(SBMC,SBMB) 400x600 | 24.19
NSYMM48 | МОНТАЖНАЯ ПЛАТА S3D/CRN/S3X/PLM 400x800 | 32.31
NSYMM48SB | МОНТАЖНАЯ ПЛАТА ДЛЯ SBM(SBMC,SBMB) 400x800 | 35.13
NSYMM53 | ПЛАТА ПЛОСКАЯ 500Х300 | 15.51
NSYMM54 | ПЛАТА ПЛОСКАЯ 500Х400 | 17.14
NSYMM55 | ПЛАТА ПЛОСКАЯ 500Х500 | 19.76
NSYMM64 | ПЛАТА ПЛОСКАЯ 400Х600 | 20.8
NSYMM65 | МОНТАЖНАЯ ПЛАТА S3D/CRN/S3X/PLM 600X500 | 25.53
NSYMM66 | ПЛАТА ПЛОСКАЯ 600Х600 | 28.21
NSYMM75 | ПЛАТА ПЛОСКАЯ 700Х500 | 29
NSYMM76 | МОНТАЖНАЯ ПЛАТА S3D/CRN/S3X/PLM 700X600 | 29.25
NSYMM86 | ПЛАТА ПЛОСКАЯ 800Х600 | 36.78
NSYMM88 | ПЛАТА ПЛОСКАЯ 800Х800 | 59.07
NSYMP1210 | СТАНДАРТНАЯ МОНТАЖНАЯ ПЛАТА 1200x1000 ДЛЯ ШКАФОВ SM/SF/SMX/SFX | 120.94
NSYMP1212 | СТАНДАРТНАЯ МОНТАЖНАЯ ПЛАТА 1200x1200 ДЛЯ ШКАФОВ SM/SF/SMX/SFX | 132.48
NSYMP126 | СТАНДАРТНАЯ МОНТАЖНАЯ ПЛАТА 1200x600 ДЛЯ ШКАФОВ SM/SF/SMX/SFX | 70.97
NSYMP128 | СТАНДАРТНАЯ МОНТАЖНАЯ ПЛАТА 1200x800 ДЛЯ ШКАФОВ SM/SF/SMX/SFX | 83.38
NSYMP12M6 | СЕКЦИОННАЯ МОНТАЖНАЯ ПЛАТА SFM 12M 600x600 | 106.69
NSYMP12M8 | СЕКЦИОННАЯ МОНТАЖНАЯ ПЛАТА SFM 12M 600x800 | 25.22
NSYMP1410 | СТАНДАРТНАЯ МОНТАЖНАЯ ПЛАТА 1400x1000 ДЛЯ ШКАФОВ SM/SF/SMX/SFX | 148.38
NSYMP1412 | СТАНДАРТНАЯ МОНТАЖНАЯ ПЛАТА ДЛЯ ШКАФОВ SM/SF/SMX/SFX 1400x1200 | 151.01
NSYMP146 | СТАНДАРТНАЯ МОНТАЖНАЯ ПЛАТА 1400x600 ДЛЯ ШКАФОВ SM/SF/SMX/SFX | 92.76
NSYMP148 | СТАНДАРТНАЯ МОНТАЖНАЯ ПЛАТА 1400x800 ДЛЯ ШКАФОВ SM/SF/SMX/SFX | 101.88
NSYMP1610 | СТАНДАРТНАЯ МОНТАЖНАЯ ПЛАТА 1600x1000 ДЛЯ ШКАФОВ SM/SF/SMX/SFX | 148.23
NSYMP1612 | СТАНДАРТНАЯ МОНТАЖНАЯ ПЛАТА 1600x1200 ДЛЯ ШКАФОВ SM/SF/SMX/SFX | 173.96
NSYMP166 | СТАНДАРТНАЯ МОНТАЖНАЯ ПЛАТА 1600x600 ДЛЯ ШКАФОВ SM/SF/SMX/SFX | 92.38
NSYMP168 | СТАНДАРТНАЯ МОНТАЖНАЯ ПЛАТА 1600x800 ДЛЯ ШКАФОВ SM/SF/SMX/SFX | 97.68
NSYMP16M6 | СЕКЦИОННАЯ МОНТАЖНАЯ ПЛАТА SFM 16M 800x600 | 30.16
NSYMP16M8 | СЕКЦИОННАЯ МОНТАЖНАЯ ПЛАТА SFM 16M 800x800 | 48.89
NSYMP1810 | СТАНДАРТНАЯ МОНТАЖНАЯ ПЛАТА 1800x1000 ДЛЯ ШКАФОВ SM/SF/SMX/SFX | 144.3
NSYMP1812 | СТАНДАРТНАЯ МОНТАЖНАЯ ПЛАТА 1800x1200 ДЛЯ ШКАФОВ SM/SF/SMX/SFX | 186.98
NSYMP1816 | СТАНДАРТНАЯ МОНТАЖНАЯ ПЛАТА ДЛЯ ШКАФОВ SM/SF/SMX/SFX 1800x1600 | 377.84
NSYMP186 | СТАНДАРТНАЯ МОНТАЖНАЯ ПЛАТА 1800x600 ДЛЯ ШКАФОВ SM/SF/SMX/SFX | 92.97
NSYMP188 | ПЛОСКАЯ МОНТАЖ. ПЛАТА ОЦИНК. 1800Х800 | 114.44
NSYMP18M6 | СЕКЦИОННАЯ МОНТАЖНАЯ ПЛАТА SFM 18M 900x600 | 29.51
NSYMP18M8 | СЕКЦИОННАЯ МОНТАЖНАЯ ПЛАТА SFM 18M 900x800 | 49.83
NSYMP2010 | СТАНДАРТНАЯ МОНТАЖНАЯ ПЛАТА 2000x1000 ДЛЯ ШКАФОВ SM/SF/SMX/SFX | 160.98
NSYMP2012 | СТАНДАРТНАЯ МОНТАЖНАЯ ПЛАТА ДЛЯ ШКАФОВ SM/SF/SMX/SFX 2000x1200 | 202.67
NSYMP2016 | СТАНДАРТНАЯ МОНТАЖНАЯ ПЛАТА ДЛЯ ШКАФОВ SM/SF/SMX/SFX 2000x1600 | 360.86
NSYMP206 | СТАНДАРТНАЯ МОНТАЖНАЯ ПЛАТА 2000x600 ДЛЯ ШКАФОВ SM/SF/SMX/SFX | 96.11
NSYMP208 | СТАНДАРТНАЯ МОНТАЖНАЯ ПЛАТА 2000x800 ДЛЯ ШКАФОВ SM/SF/SMX/SFX | 119.4
NSYMP20M6 | СЕКЦИОННАЯ МОНТАЖНАЯ ПЛАТА SFM 20M 1000x600 | 50.72
NSYMP20M8 | СЕКЦИОННАЯ МОНТАЖНАЯ ПЛАТА SFM 20M 1000x800 | 62.79
NSYMP2210 | СТАНДАРТНАЯ МОНТАЖНАЯ ПЛАТА ДЛЯ ШКАФОВ SM/SF/SMX/SFX 2200x1000 | 197.04
NSYMP2212 | СТАНДАРТНАЯ МОНТАЖНАЯ ПЛАТА ДЛЯ ШКАФОВ SM/SF/SMX/SFX 2200x1200 | 251.79
NSYMP226 | СТАНДАРТНАЯ МОНТАЖНАЯ ПЛАТА 2200x600 ДЛЯ ШКАФОВ SM/SF/SMX/SFX | 117.89
NSYMP228 | СТАНДАРТНАЯ МОНТАЖНАЯ ПЛАТА 2200x800 ДЛЯ ШКАФОВ SM/SF/SMX/SFX | 132.92
NSYMP24M6 | СЕКЦИОННАЯ МОНТАЖНАЯ ПЛАТА SFM 22M 1200x600 | 51.44
NSYMP24M8 | СЕКЦИОННАЯ МОНТАЖНАЯ ПЛАТА SFM 22M 1200x800 | 64.04
NSYMP3M6 | СЕКЦИОННАЯ МОНТАЖНАЯ ПЛАТА SFM 3M 150x600 | 7.73
NSYMP3M8 | СЕКЦИОННАЯ МОНТАЖНАЯ ПЛАТА SFM 3M 150x800 | 11.92
NSYMP4M6 | СЕКЦИОННАЯ МОНТАЖНАЯ ПЛАТА SFM 4M 200x600 | 7.41
NSYMP4M8 | СЕКЦИОННАЯ МОНТАЖНАЯ ПЛАТА SFM 4M 200x800 | 9.6
NSYMP5M6 | СЕКЦИОННАЯ МОНТАЖНАЯ ПЛАТА SFM 5M 250x600 | 61.74
NSYMP5M8 | СЕКЦИОННАЯ МОНТАЖНАЯ ПЛАТА SFM 5M 250x800 | 11.95
NSYMP6M6 | СЕКЦИОННАЯ МОНТАЖНАЯ ПЛАТА SFM 6M 300x600 | 13.4
NSYMP6M8 | СЕКЦИОННАЯ МОНТАЖНАЯ ПЛАТА SFM 6M 300x800 | 13.84
NSYMP8M6 | СЕКЦИОННАЯ МОНТАЖНАЯ ПЛАТА SFM 8M 400x600 | 16.31
NSYMP8M8 | СЕКЦИОННАЯ МОНТАЖНАЯ ПЛАТА SFM 8M 400x800 | 17.34
NSYMP9M6 | СЕКЦИОННАЯ МОНТАЖНАЯ ПЛАТА SFM 9M 450x600 | 21.78
NSYMP9M8 | СЕКЦИОННАЯ МОНТАЖНАЯ ПЛАТА SFM 9M 450x800 | 24.38
NSYMPB4SD | КОМПЛЕКТ 4 РЕГУЛИРОВОЧНЫХ РЕЕК С КРОНШТЕЙНАМИ 400ММ | 354.82
NSYMPB6SD | КОМПЛЕКТ 4 РЕГУЛ.РЕЕК С КРОНШТ. 600ММ | 402.41
NSYMPBSD | КОМПЛЕКТ ИЗ 4 КРОНШТЕЙНОВ для SD/SDX | 81.65
NSYMPC156 | СПЛОШНАЯ НЕПОВОРТНАЯ ПЕРЕДНЯЯ ПАНЕЛЬ 150x600 | 22.56
NSYMPC158 | СПЛОШНАЯ НЕПОВОРТНАЯ ПЕРЕДНЯЯ ПАНЕЛЬ 150x800 | 24.32
NSYMPC206 | СПЛОШНАЯ НЕПОВОРОТНАЯ ПЕРЕДНЯЯ ПАНЕЛЬ 200x600 | 21.31
NSYMPC208 | СПЛОШНАЯ НЕПОВОРТНАЯ ПЕРЕДНЯЯ ПАНЕЛЬ 200x800 | 26.47
NSYMPC306 | СПЛОШНАЯ НЕПОВОРТНАЯ ПЕРЕДНЯЯ ПАНЕЛЬ 300x600 | 29.32
NSYMPC308 | СПЛОШНАЯ НЕПОВОРТНАЯ ПЕРЕДНЯЯ ПАНЕЛЬ 300x800 | 34.89
NSYMPC406 | СПЛОШНАЯ НЕПОВОРТНАЯ ПЕРЕДНЯЯ ПАНЕЛЬ 400x600 | 31.61
NSYMPC408 | СПЛОШНАЯ НЕПОВОРТНАЯ ПЕРЕДНЯЯ ПАНЕЛЬ 400x800 | 45.4
NSYMPC456 | СПЛОШНАЯ НЕПОВОРТНАЯ ПЕРЕДНЯЯ ПАНЕЛЬ 450x600 | 37.84
NSYMPC458 | СПЛОШНАЯ НЕПОВОРОТНАЯ ПЕРЕДНЯЯ ПАНЕЛЬ 450x800 | 51.18
NSYMPC606 | СПЛОШНАЯ НЕПОВОРОТНАЯ ПЕРЕДНЯЯ ПАНЕЛЬ 600x600 | 48.94
NSYMPC608 | СПЛОШНАЯ НЕПОВОРТНАЯ ПЕРЕДНЯЯ ПАНЕЛЬ 600x800 | 62.19
NSYMPCH156 | СПЛОШНАЯ ПОВОРОТНАЯ ПЕРЕДНЯЯ ПАНЕЛЬ 150x600 | 26.7
NSYMPCH158 | СПЛОШНАЯ ПОВОРОТНАЯ ПЕРЕДНЯЯ ПАНЕЛЬ 150x800 | 26.91
NSYMPCH206 | СПЛОШНАЯ ПОВОРОТНАЯ ПЕРЕДНЯЯ ПАНЕЛЬ 200x600 | 27.97
NSYMPCH208 | СПЛОШНАЯ ПОВОРОТНАЯ ПЕРЕДНЯЯ ПАНЕЛЬ 200x800 | 34.02
NSYMPCH306 | СПЛОШНАЯ ПОВОРОТНАЯ ПЕРЕДНЯЯ ПАНЕЛЬ 300x600 | 40.6
NSYMPCH308 | СПЛОШНАЯ ПОВОРОТНАЯ ПЕРЕДНЯЯ ПАНЕЛЬ 300x800 | 41.23
NSYMPCH406 | СПЛОШНАЯ ПОВОРОТНАЯ ПЕРЕДНЯЯ ПАНЕЛЬ 400x600 | 42.91
NSYMPCH408 | СПЛОШНАЯ ПОВОРОТНАЯ ПЕРЕДНЯЯ ПАНЕЛЬ 400x800 | 44.16
NSYMPCH456 | СПЛОШНАЯ ПОВОРОТНАЯ ПЕРЕДНЯЯ ПАНЕЛЬ 450x600 | 49.5
NSYMPCH458 | СПЛОШНАЯ ПОВОРОТНАЯ ПЕРЕДНЯЯ ПАНЕЛЬ 450x800 | 48.4
NSYMPCH606 | СПЛОШНАЯ ПОВОРОТНАЯ ПЕРЕДНЯЯ ПАНЕЛЬ 600x600 | 46.77
NSYMPCH608 | СПЛОШНАЯ ПОВОРОТНАЯ ПЕРЕДНЯЯ ПАНЕЛЬ 600x800 | 66.02
NSYMPD106T | СЕКЦИОННАЯ ОБЗОРНАЯ ПЕРЕДНЯЯ ДВЕРЬ SFM 1000x600 | 125.34
NSYMPD108T | СЕКЦИОННАЯ ОБЗОРНАЯ ПЕРЕДНЯЯ ДВЕРЬ SFM 1000x800 | 159.92
NSYMPD12M6 | СЕКЦИОННАЯ СПЛОШНАЯ ПЕРЕДНЯЯ ДВЕРЬ SFM 600x600 12M | 113.75
NSYMPD12M8 | СЕКЦИОННАЯ СПЛОШНАЯ ПЕРЕДНЯЯ ДВЕРЬ SFM 600x800 12M | 122.52
NSYMPD16M6 | СЕКЦИОННАЯ СПЛОШНАЯ ПЕРЕДНЯЯ ДВЕРЬ SFM 800x600 16M | 145.01
NSYMPD16M8 | СЕКЦИОННАЯ СПЛОШНАЯ ПЕРЕДНЯЯ ДВЕРЬ SFM 800x800 16M | 156.42
NSYMPD18M6 | СЕКЦИОННАЯ СПЛОШНАЯ ПЕРЕДНЯЯ ДВЕРЬ SFM 900x600 18M | 185.62
NSYMPD18M8 | СЕКЦИОННАЯ СПЛОШНАЯ ПЕРЕДНЯЯ ДВЕРЬ SFM 900x800 18M | 186.94
NSYMPD20M6 | СЕКЦИОННАЯ СПЛОШНАЯ ПЕРЕДНЯЯ ДВЕРЬ SFM 1000x600 20M | 185.59
NSYMPD20M8 | СЕКЦИОННАЯ СПЛОШНАЯ ПЕРЕДНЯЯ ДВЕРЬ SFM 1000x800 20M | 181.65
NSYMPD24M6 | СЕКЦИОННАЯ СПЛОШНАЯ ПЕРЕДНЯЯ ДВЕРЬ SFM 1200x600 24M | 203.57
NSYMPD24M8 | СЕКЦИОННАЯ СПЛОШНАЯ ПЕРЕДНЯЯ ДВЕРЬ SFM 1200x800 24M | 159.18
NSYMPD26T | СЕКЦИОННАЯ ОБЗОРНАЯ ПЕРЕДНЯЯ ДВЕРЬ SFM 200x600 | 51.81
NSYMPD28T | СЕКЦИОННАЯ ОБЗОРНАЯ ПЕРЕДНЯЯ ДВЕРЬ SFM 200x800 | 52.64
NSYMPD3M6 | СЕКЦИОННАЯ СПЛОШНАЯ ПЕРЕДНЯЯ ДВЕРЬ SFM 3M 150x600 | 80.92
NSYMPD3M8 | СЕКЦИОННАЯ СПЛОШНАЯ ПЕРЕДНЯЯ ДВЕРЬ SFM 150x800 3M | 86.38
NSYMPD46T | СЕКЦИОННАЯ ОБЗОРНАЯ ПЕРЕДНЯЯ ДВЕРЬ SFM 400x600 | 70.51
NSYMPD48T | СЕКЦИОННАЯ ОБЗОРНАЯ ПЕРЕДНЯЯ ДВЕРЬ SFM 400x800 | 59.8
NSYMPD4M6 | УКОРОЧ. СПЛОШНАЯ ПЕР. ДВЕРЬ 200x600 | 94.69
NSYMPD4M8 | СЕКЦИОННАЯ СПЛОШНАЯ ПЕРЕДНЯЯ ДВЕРЬ SFM 200x800 4M | 95.78
NSYMPD5M6 | СЕКЦИОННАЯ СПЛОШНАЯ ПЕРЕДНЯЯ ДВЕРЬ SFM 250x600 5M | 92.79
NSYMPD5M8 | СЕКЦИОННАЯ СПЛОШНАЯ ПЕРЕДНЯЯ ДВЕРЬ SFM 250x800 5M | 94.46
NSYMPD66T | СЕКЦИОННАЯ ОБЗОРНАЯ ПЕРЕДНЯЯ ДВЕРЬ SFM 600x600 | 88.74
NSYMPD68T | СЕКЦИОННАЯ ОБЗОРНАЯ ПЕРЕДНЯЯ ДВЕРЬ SFM 600x800 | 172.89
NSYMPD6M6 | СЕКЦИОННАЯ СПЛОШНАЯ ПЕРЕДНЯЯ ДВЕРЬ SFM 6M 300x600 | 86.68
NSYMPD6M8 | СЕКЦИОННАЯ СПЛОШНАЯ ПЕРЕДНЯЯ ДВЕРЬ SFM 300x800 6M | 97.89
NSYMPD86T | СЕКЦИОННАЯ ОБЗОРНАЯ ПЕРЕДНЯЯ ДВЕРЬ SFM 800x600 | 95.96
NSYMPD88T | СЕКЦИОННАЯ ОБЗОРНАЯ ПЕРЕДНЯЯ ДВЕРЬ SFM 800x800 | 127.93
NSYMPD8M6 | СЕКЦИОННАЯ СПЛОШНАЯ ПЕРЕДНЯЯ ДВЕРЬ SFM 400x600 8M | 104.3
NSYMPD8M8 | СЕКЦИОННАЯ СПЛОШНАЯ ПЕРЕДНЯЯ ДВЕРЬ SFM 400x800 8M | 111.39
NSYMPD9M6 | СЕКЦИОННАЯ СПЛОШНАЯ ПЕРЕДНЯЯ ДВЕРЬ SFM 450x600 9M | 105.74
NSYMPD9M8 | СЕКЦИОННАЯ СПЛОШНАЯ ПЕРЕДНЯЯ ДВЕРЬ SFM 450x800 9M | 112.59
NSYMPFIX | КРОНШТЕЙНЫ ДЛЯ УСТАНОВКИ СЕКЦИОННОЙ МОНТАЖНОЙ ПЛАТЫ SFM | 18.98
NSYMPP108 | монтажная плата из полиэстра для навесных шкафов, 1000*800мм (В*Ш) | 109.09
NSYMPP32 | монтажная плата из полиэстра для навесных шкафов, 300*200мм (В*Ш) | 4.25
NSYMPP43 | монтажная плата из полиэстра для навесных шкафов, 400*300мм (В*Ш) | 15.23
NSYMPP54 | монтажная плата из полиэстра для навесных шкафов, 500*400мм(В*Ш) | 24.71
NSYMPP64 | монтажная плата из полиэстра для навесных шкафов, 600*400мм (В*Ш) | 22.49
NSYMPP75 | монтажная плата из полиэстра для навесных шкафов, 700*500мм (В*Ш) | 36.24
NSYMPP86 | монтажная плата из полиэстра для навесных шкафов, 800*600мм (В*Ш) | 55.47
NSYMPRK10 | ЭЛЕМЕНТ ЖЕСТКОСТИ ДЛЯ МОНТАЖНОЙ ПЛАТЫ ШИРИНОЙ 1000 | 104.71
NSYMPRK12 | ЭЛЕМЕНТ ЖЕСТКОСТИ ДЛЯ МОНТАЖНОЙ ПЛАТЫ ШИРИНОЙ 1200 | 119.46
NSYMPRK16 | ЭЛЕМЕНТ ЖЕСТКОСТИ ДЛЯ МОНТАЖНОЙ ПЛАТЫ ШИРИНОЙ 1600 | 134.06
NSYMPRK8 | ЭЛЕМЕНТ ЖЕСТКОСТИ ДЛЯ МОНТАЖНОЙ ПЛАТЫ ШИРИНОЙ 800 | 79.99
NSYMPS30 | 2 УСИЛЕННЫХ ДЕРЖАТЕЛЯ ДЛЯ МОНТАЖНЫХ ПЛАТ 300 | 15.58
NSYMPS40 | 2 УСИЛЕННЫХ ДЕРЖАТЕЛЯ ДЛЯ МОНТАЖНЫХ ПЛАТ 400 | 30.68
NSYMPS50 | 2 УСИЛЕННЫХ ДЕРЖАТЕЛЯ ДЛЯ МОНТАЖНЫХ ПЛАТ 500 | 21.67
NSYMPS60 | 2 УСИЛЕННЫХ ДЕРЖАТЕЛЯ ДЛЯ МОНТАЖНЫХ ПЛАТ 600 | 39.35
NSYMPS80 | 2 УСИЛЕННЫХ ДЕРЖАТЕЛЯ ДЛЯ МОНТАЖНЫХ ПЛАТ 800 | 19.05
NSYMR1010 | ПЛАТА ПЕРФОРИРОВАННАЯ 1000Х1000 | 162.96
NSYMR1012 | ПЛАТА ПЕРФОРИРОВАННАЯ 1000Х1200 | 153.07
NSYMR106 | ПЛАТА ПЕРФОРИРОВАННАЯ 1000Х600 | 101.05
NSYMR108 | ПЛАТА ПЕРФОРИРОВАННАЯ 1000Х800 | 133.77
NSYMR1210 | ПЛАТА ПЕРФОРИРОВАННАЯ 1200Х1000 | 220.25
NSYMR126 | МОНТАЖНАЯ ПЛАТА ПЕРФОРИРОВАННАЯ 1200Х600 | 90
NSYMR128 | ПЛАТА ПЕРФОРИРОВАННАЯ 1200Х800 | 138.22
NSYMR1410 | МОНТАЖНАЯ ПЛАТА ПЕРФОРИРОВАННАЯ 1400Х1000 | 152.02
NSYMR3025 | МОНТАЖНАЯ ПЛАТА ПЕРФОРИРОВАННАЯ 300Х250 | 15.37
NSYMR32 | ПЛАТА ПЕРФОРИРОВАННАЯ 300Х200 | 12.4
NSYMR33 | ПЛАТА ПЕРФОРИРОВАННАЯ 300Х300 | 23.5
NSYMR34 | МОНТАЖНАЯ ПЛАТА ПЕРФОРИРОВАННАЯ 300Х400 | 18.79
NSYMR43 | ПЛАТА ПЕРФОРИРОВАННАЯ 400Х300 | 19.28
NSYMR44 | ПЛАТА ПЕРФОРИРОВАННАЯ 400Х400 | 32.4
NSYMR46 | ПЛАТА ПЕРФОРИРОВАННАЯ 400Х600 | 46.85
NSYMR53 | ПЛАТА ПЕРФОРИРОВАННАЯ 500Х300 | 25.66
NSYMR54 | ПЛАТА ПЕРФОРИРОВАННАЯ 500Х400 | 35.44
NSYMR55 | ПЛАТА ПЕРФОРИРОВАННАЯ 500Х500 | 49.83
NSYMR64 | ПЛАТА ПЕРФОРИРОВАННАЯ 600Х400 | 37.44
NSYMR65 | МОНТАЖНАЯ ПЛАТА ПЕРФОРИРОВАННАЯ 600Х500 | 38.28
NSYMR66 | ПЛАТА ПЕРФОРИРОВАННАЯ 600Х600 | 61.95
NSYMR68 | ПЛАТА ПЕРФОРИРОВАННАЯ 600Х800 | 71.42
NSYMR75 | ПЛАТА ПЕРФОРИРОВАННАЯ 700Х500 | 61.85
NSYMR810 | МОНТАЖНАЯ ПЛАТА ПЕРФОРИРОВАННАЯ 800Х1000 | 97.44
NSYMR86 | ПЛАТА ПЕРФОРИРОВАННАЯ 800Х600 | 83.14
NSYMR88 | ПЛАТА ПЕРФОРИРОВАННАЯ 800Х800 | 109.44
NSYMS43 | РАЗЛИНОВАННАЯ ПЛАТА 400Х300 | 16.53
NSYMS44 | РАЗЛИНОВ. ПЛАТА 400Х400 | 20.86
NSYMS54 | РАЗЛИНОВАННАЯ ПЛАТА 500Х400 | 19.52
NSYMS55 | РАЗЛИНОВ. ПЛАТА 500Х500 | 28.69
NSYMS64 | РАЗЛИНОВ. ПЛАТА 400Х600 | 28.39
NSYMS66 | РАЗЛИНОВАННАЯ ПЛАТА 600Х600 | 40.87
NSYMS75 | РАЗЛИНОВАННАЯ ПЛАТА 700X500 | 49.9
NSYMSC202 | 2 БОКОВЫЕ РАСШИРИТЕЛЬНЫЕ ПЕРГОРОДКИ SFM 200ММ | 138.15
NSYMSC206 | 2 БОКОВЫЕ РАЗДЕЛИТЕЛЬНЫЕ ПАНЕЛИ SFM600 | 288.32
NSYMTR64 | 2 ГОРИЗОНТАЛЬНЫЕ ПЕРЕГОРОДКИ SFM 600x400 | 99.9
NSYMTR65 | ГОРИЗОНТАЛЬНАЯ ПЕРЕГОРОДКА SFM 600x500 | 107.34
NSYMTR84 | ГОРИЗОНТАЛЬНАЯ ПЕРЕГОРОДКА SFM 800x400 | 112.63
NSYMTR85 | ГОРИЗОНТАЛЬНАЯ ПЕРЕГОРОДКА SFM 800x500 | 112.36
NSYMUC156 | НЕПОВОРОТНАЯ ПЕРЕДНЯЯ ПАНЕЛЬ С ВЫРЕЗАМИ 150x600 | 26.56
NSYMUC158 | НЕПОВОРОТНАЯ ПЕРЕДНЯЯ ПАНЕЛЬ С ВЫРЕЗАМИ 150x800 | 26.56
NSYMUC206 | НЕПОВОРОТНАЯ ПЕРЕДНЯЯ ПАНЕЛЬ С ВЫРЕЗАМИ 200x600 | 25.88
NSYMUC208 | НЕПОВОРОТНАЯ ПЕРЕДНЯЯ ПАНЕЛЬ С ВЫРЕЗАМИ 200x800 | 28.19
NSYMUC306 | НЕПОВОРОТНАЯ ПЕРЕДНЯЯ ПАНЕЛЬ С ВЫРЕЗАМИ 300x600 | 29.29
NSYMUC308 | НЕПОВОРОТНАЯ ПЕРЕДНЯЯ ПАНЕЛЬ С ВЫРЕЗАМИ 300x800 | 42.18
NSYMUC406 | НЕПОВОРОТНАЯ ПЕРЕДНЯЯ ПАНЕЛЬ С ВЫРЕЗАМИ 400x600 | 34.95
NSYMUC408 | НЕПОВОРОТНАЯ ПЕРЕДНЯЯ ПАНЕЛЬ С ВЫРЕЗАМИ 400x800 | 42.53
NSYMUC456 | НЕПОВОРОТНАЯ ПЕРЕДНЯЯ ПАНЕЛЬ С ВЫРЕЗАМИ 450x600 | 38.76
NSYMUC458 | НЕПОВОРОТНАЯ ПЕРЕДНЯЯ ПАНЕЛЬ С ВЫРЕЗАМИ 450x800 | 57.42
NSYMUC606 | НЕПОВОРОТНАЯ ПЕРЕДНЯЯ ПАНЕЛЬ С ВЫРЕЗАМИ 600x600 | 52.58
NSYMUC608 | НЕПОВОРОТНАЯ ПЕРЕДНЯЯ ПАНЕЛЬ С ВЫРЕЗАМИ 600x800 | 61.38
NSYMUCH156 | ПОВОРОТНАЯ ПЕРЕДНЯЯ ПАНЕЛЬ С ВЫРЕЗАМИ 150x600 | 27.74
NSYMUCH158 | ПОВОРОТНАЯ ПЕРЕДНЯЯ ПАНЕЛЬ С ВЫРЕЗАМИ 150x800 | 29.74
NSYMUCH206 | ПОВОРОТНАЯ ПЕРЕДНЯЯ ПАНЕЛЬ С ВЫРЕЗАМИ 200x600 | 29.41
NSYMUCH208 | ПОВОРОТНАЯ ПЕРЕДНЯЯ ПАНЕЛЬ С ВЫРЕЗАМИ 200x800 | 31.52
NSYMUCH306 | ПОВОРОТНАЯ ПЕРЕДНЯЯ ПАНЕЛЬ С ВЫРЕЗАМИ 300x600 | 35.85
NSYMUCH308 | ПОВОРОТНАЯ ПЕРЕДНЯЯ ПАНЕЛЬ С ВЫРЕЗАМИ 300x800 | 36.08
NSYMUCH406 | ПОВОРОТНАЯ ПЕРЕДНЯЯ ПАНЕЛЬ С ВЫРЕЗАМИ 400x600 | 38.27
NSYMUCH408 | ПОВОРОТНАЯ ПЕРЕДНЯЯ ПАНЕЛЬ С ВЫРЕЗАМИ 400x800 | 46.82
NSYMUCH456 | ПОВОРОТНАЯ ПЕРЕДНЯЯ ПАНЕЛЬ С ВЫРЕЗАМИ 450x600 | 44.52
NSYMUCH458 | ПОВОРОТНАЯ ПЕРЕДНЯЯ ПАНЕЛЬ С ВЫРЕЗАМИ 450x800 | 53.06
NSYMUCH606 | ПОВОРОТНАЯ ПЕРЕДНЯЯ ПАНЕЛЬ С ВЫРЕЗАМИ 600x600 | 48.32
NSYMUCH608 | ПОВОРОТНАЯ ПЕРЕДНЯЯ ПАНЕЛЬ С ВЫРЕЗАМИ 600x800 | 64.47
NSYMUPLA103G | КОМПЛ. ДЛЯ ГОРИЗ.СОЕД. ШКАФОВ PLA10x3 | 34.84
NSYMUPLA104G | КОМПЛЕКТ ДЛЯ СОЕДИНЕННИЯ ШКАФОВ PLA10x4 | 34.9
NSYMUPLA123G | КОМПЛ. ДЛЯ ГОРИЗ.СОЕД. ШКАФОВ PLA12x3 | 38.57
NSYMUPLA124G | КОМПЛЕКТ ДЛЯ СОЕДИНЕННИЯ ШКАФОВ PLA12x4 | 39.44
NSYMUPLA153G | КОМПЛ. ДЛЯ ГОРИЗ.СОЕД. ШКАФОВ PLA15x3 | 46.3
NSYMUPLA154G | КОМПЛЕКТ ДЛЯ СОЕДИНЕННИЯ ШКАФОВ PLA15x4 | 41.07
NSYMUPLA53G | КОМПЛ. ДЛЯ ГОРИЗ.СОЕД. ШКАФОВ PLA5x3 | 48.87
NSYMUPLA54G | КОМПЛЕКТ ДЛЯ СОЕДИНЕННИЯ ШКАФОВ PLA5x4 | 26.31
NSYMUPLA73G | КОМПЛ. ДЛЯ ГОРИЗ.СОЕД. ШКАФОВ PLA7x3 | 37.76
NSYMUPLA74G | КОМПЛЕКТ ДЛЯ СОЕДИНЕННИЯ ШКАФОВ PLA7x4 | 31.13
NSYMW10M | ПЛАСТИКОВОЕ ОКНО С КРЫШКОЙ | 24.22
NSYMW10MK | ПРОЗРАЧН. РАМА ДЛЯ ПЕРЕД. ПАНЕЛИ 10 МОД. | 24.46
NSYMW10MR | МОНТ. КОМПЛЕКТ DIN-РЕЙКА+2 КОНШТЕЙНА | 28.37
NSYNM4 | ГАЙКА М4 | 0.43
NSYNM5 | ГАЙКА М5 | 0.93
NSYNM6 | ГАЙКА М6 | 0.39
NSYOL6GF | 4 СКОБЫ КРЕПЛЕНИЯ ЦОКОЛЯ К ПОЛУ ПРЕД. МОД. | 36.43
NSYPA3025PLMG | ДВЕРЬ ВНУТРЕННЯЯ ДЛЯ ШКАФА PLM3025 | 55.77
NSYPAP108G | ДВЕРЬ ВНУТРЕННЯЯ ДЛЯ ШКАФА PLM108 | 124.49
NSYPAP43G | ДВЕРЬ ВНУТРЕННЯЯ ДЛЯ ШКАФА PLM43 | 64.1
NSYPAP54G | ДВЕРЬ ВНУТРЕННЯЯ ДЛЯ ШКАФА PLM54 | 45.97
NSYPAP64G | ДВЕРЬ ВНУТРЕННЯЯ ДЛЯ ШКАФА PLM64 | 69.51
NSYPAP75G | ДВЕРЬ ВНУТРЕННЯЯ ДЛЯ ШКАФА 700Х500 | 69.03
NSYPAP86G | ДВЕРЬ ВНУТРЕННЯЯ ДЛЯ ШКАФА PLM86 | 81.28
NSYPAPLA105G | ВНУТРЕННЯЯ ДВЕРЬ ДЛЯ THALASSA PLA 1000Х500 | 154.46
NSYPAPLA107G | ВНУТРЕННЯЯ ДВЕРЬ ДЛЯ PLA 1000Х750 | 220.65
NSYPAPLA125G | ВНУТРЕННЯЯ ДВЕРЬ ДЛЯ THALASSA PLA 1250Х500 | 186.15
NSYPAPLA127G | ВНУТРЕННЯЯ ДВЕРЬ ДЛЯ PLA 1250Х750 | 311.44
NSYPAPLA155G | ВНУТРЕННЯЯ ДВЕРЬ ДЛЯ THALASSA PLA 1500Х500 | 188.71
NSYPAPLA157G | ВНУТРЕННЯЯ ДВЕРЬ ДЛЯ PLA 1500Х750 | 302.14
NSYPAPLA55G | ВНУТРЕННЯЯ ДВЕРЬ ДЛЯ THALASSA PLA 500Х500 | 104.23
NSYPAPLA57G | ВНУТРЕННЯЯ ДВЕРЬ ДЛЯ PLA 500Х750 | 128.54
NSYPAPLA75G | ВНУТРЕННЯЯ ДВЕРЬ ДЛЯ THALASSA PLA 750Х500 | 141.73
NSYPAPLA77G | ВНУТРЕННЯЯ ДВЕРЬ ДЛЯ PLA 750Х750 | 198.01
NSYPCVD126 | МИКРОПЕРФОРИРОВАННАЯ ОДИНАРНАЯ ДВЕРЬ 1200x600 | 377.65
NSYPCVD128 | МИКРОПЕРФОРИРОВАННАЯ ОДИНАРНАЯ ДВЕРЬ 1200x800 | 410.43
NSYPCVD148 | МИКРОПЕРФОРИРОВАННАЯ ОДИНАРНАЯ ДВЕРЬ 1400x800 | 433.41
NSYPCVD168 | МИКРОПЕРФОРИРОВАННАЯ ОДИНАРНАЯ ДВЕРЬ 1600x800 | 434.62
NSYPCVD188 | МИКРОПЕРФОРИРОВАННАЯ ОДИНАРНАЯ ДВЕРЬ 1800x800 | 422.5
NSYPCVD206 | МИКРОПЕРФОРИРОВАННАЯ ОДИНАРНАЯ ДВЕРЬ 2000x600 | 465.35
NSYPCVD208 | МИКРОПЕРФОРИРОВАННАЯ ОДИНАРНАЯ ДВЕРЬ 2000x800 | 409.82
NSYPCVD226 | МИКРОПЕРФОРИРОВАННАЯ ОДИНАРНАЯ ДВЕРЬ 2200x600 | 434.19
NSYPCVD228 | МИКРОПЕРФОРИРОВАННАЯ ОДИНАРНАЯ ДВЕРЬ 2200x800 | 468.99
NSYPCVR124HD | Крышной вент. модуль PHD 1250x420mm | 781.15
NSYPCVR126HD | Крышной вент. модуль PHD 1250x620mm | 818.97
NSYPCVR54HD | Крышной вент. модуль PHD 500x420mm | 592.87
NSYPCVR74HD | Крышной вент. модуль. PHD 750x420mm | 597.89
NSYPCVR76HD | Крышной вент. модуль PHD 750x620mm | 634.97
NSYPF27N | МОНТАЖНЫЕ ПРОУШИНЫ ИЗ СТАЛИ 4ШТ | 9.29
NSYPF27X | ПРОУШИНЫ 4 ШТ 27000 | 18.15
NSYPFC2X | 4 СТАЛЬНЫХ ПРОУШИНЫ ДЛЯ 316L | 20.89
NSYPFCR | КРЕПЕЖНЫЕ ПРОУШИНЫ ДЛЯ ШКАФОВ CRN | 6.35
NSYPFCX | 4 СТАЛЬНЫХ ПРОУШИНЫ ДЛЯ ШКАФА 54900 | 19.53
NSYPFPLM32G | 4 ПОДВЕСНЫХ КРЕПЕЖА 300Х200 | 7.01
NSYPFPLMG | 4 ПОДВЕСНЫХ КРЕПЕЖА | 14.12
NSYPFXPLM | ПРУШИНЫ ДЛЯ КРЕП. К СТЕНЕ СТАЛЬ THALASSA | 25.26
NSYPHDT553 | Thalassa PHD с антипостинг 500x500x320mm ral7035 IP65IK10 крыша+замок1242E | 503.7
NSYPHDT553P | Thalassa PHD 500x500x320mm ral7035 IP65IK10 крыша+замок1242E | 503.7
NSYPHDT753 | Thalassa PHD с антипостинг 750x500x320mm ral7035 IP65IK10 крыш+замок1242E | 570.59
NSYPHDT753P | Thalassa PHD 750x500x320mm ral7035 IP65IK10 крыш+замок1242E | 570.59
NSYPHDZT1054 | Thalassa PHD с антипостинг 1250x500x420mm ral7035 IP55IK10 крыша+цок+змк1242E | 762.88
NSYPHDZT1054P | Thalassa PHD 1250x500x420mm ral7035 IP55IK10 крыша+цок+змк1242E | 762.88
NSYPHDZT1074 | Thalassa PHD с антипостинг 1250x750x420mm ral7035 IP55IK10 крыша+цок+змк1242E | 846.49
NSYPHDZT1074P | Thalassa PHD 1250x750x420mm ral7035 IP55IK10 крыша+цок+змк1242E | 846.49
NSYPHDZT12124 | Thalassa PHD с антипостинг 1250x1250x420mm ral7035 IP55IK10 крыша+цок+змк1242E | 1532.6
NSYPHDZT12124P | Thalassa PHD 1250x1250x420mm ral7035 IP55IK10 крыша+цок+змк1242E | 1523.75
NSYPHDZT12126 | Thalassa PHD с антипостинг 1250x1250x620mm ral7035 IP55IK10 крыша+цок+змк1242E | 1754.15
NSYPHDZT12126P | Thalassa PHD 1250x1250x620mm ral7035 IP55IK10 крыша+цок+змк1242E | 1754.15
NSYPHDZT1254 | Thalassa PHD с антипостинг 1250x500x420mm ral7035 IP55IK10 крыша+цок+змк1242E | 829.78
NSYPHDZT1254P | Thalassa PHD 1250x500x420mm ral7035 IP55IK10 крыша+цок+змк1242E | 829.78
NSYPHDZT1274 | Thalassa PHD с антипостинг 1250x750x420mm ral7035 IP55IK10 крыша+цок+змк1242E | 913.39
NSYPHDZT1274P | Thalassa PHD 1250x750x420mm ral7035 IP55IK10 крыша+цок+змк1242E | 913.39
NSYPHDZT1276 | Thalassa PHD с антипостинг 1250x750x620mm ral7035 IP55IK10 крыша+цок+змк1242E | 1164.21
NSYPHDZT1276P | Thalassa PHD 1250x750x620mm ral7035 IP55IK10 крыша+цок+змк1242E | 1164.21
NSYPHDZT15124 | Thalassa PHD с антипостинг 1500x1250x420mm ral7035 IP55IK10 крыша+цок+змк1242E | 1776.23
NSYPHDZT15124P | Thalassa PHD 1500x1250x420mm ral7035 IP55IK10 крыша+цок+змк1242E | 1776.23
NSYPHDZT15126 | Thalassa PHD с антипостинг 1500x1250x620mm ral7035 IP55IK10 крыша+цок+змк1242E | 2077.23
NSYPHDZT15126P | Thalassa PHD 1500x1250x620mm ral7035 IP55IK10 крыша+цок+змк1242E | 2067.33
NSYPHDZT1574 | Thalassa PHD с антипостинг 1500x750x420mm ral7035 IP55IK10 крыша+цок+змк1242E | 1308.46
NSYPHDZT1574P | Thalassa PHD 1500x750x420mm ral7035 IP55IK10 крыша+цок+змк1242E | 1314.71
NSYPHDZT1576 | Thalassa PHD с антипостинг 1500x750x620mm ral7035 IP55IK10 крыша+цок+змк1242E | 1565.54
NSYPHDZT1576P | Thalassa PHD 1500x750x620mm ral7035 IP55IK10 крыша+цок+змк1242E | 1565.54
NSYPHDZT2074 | Thalassa PHD с антипостинг 2000x750x420mm ral7035 IP55IK10 крыша+цок+змк1242E | 1727.83
NSYPHDZT2074P | Thalassa PHD 2000x750x420mm ral7035 IP55IK10 крыша+цок+змк1242E | 1736.1
NSYPHDZT774 | Thalassa PHD с антипостинг 750x750x420mm ral7035 IP55IK10 крыша+цок+змк1242E | 742.48
NSYPHDZT774P | Thalassa PHD 750x750x420mm ral7035 IP55IK10 крыша+цок+змк1242E | 779.61
NSYPHDZT776 | Thalassa PHD с антипостинг 750x750x620mm ral7035 IP55IK10 крыша+цок+змк1242E | 886.53
NSYPHDZT776P | Thalassa PHD 750x750x620mm ral7035 IP55IK10 крыша+цок+змк1242E | 1030.43
NSYPHX200 | 4 РЕГУЛИРУЕМЫХ НОЖКИ ИЗ НЕРЖАВЕЮЩЕЙ СТАЛИ ВЫСОТА 200 | 687.83
NSYPIN106 | ДВЕРЬ ВНУТРЕННЯЯ S3D 1000Х600 | 157.68
NSYPIN108 | ДВЕРЬ ВНУТРЕННЯЯ S3D 1000Х800 | 185.29
NSYPIN126 | ВНУТРЕННЯЯ ДВЕРЬ 1200х600 | 182.6
NSYPIN128 | ВНУТРЕННЯЯ ДВЕРЬ 1200х800 | 187.42
NSYPIN43 | ДВЕРЬ ВНУТРЕННЯЯ S3D 400Х300 | 69.26
NSYPIN54 | ДВЕРЬ ВНУТРЕННЯЯ S3D 500Х400 | 81.15
NSYPIN64 | ДВЕРЬ ВНУТРЕННЯЯ S3D 600Х400 | 94.54
NSYPIN75 | ДВЕРЬ ВНУТРЕННЯЯ S3D 700Х500 | 107.08
NSYPIN86 | ДВЕРЬ ВНУТРЕННЯЯ S3D 800Х600 | 140
NSYPLA10103G | ШКАФ THALASSA PLA СО СПЛОШ. ДВ. 1000Х1000Х320 | 735.09
NSYPLA10103TG | ШКАФ НАПОЛЬН THALASSA PLA 1000X1000X320 C ДВУМЯ ОБЗОРН | 1063.14
NSYPLA10104G | ШКАФ СО СПЛОШ. ДВ. 1000Х1000Х420 | 755.99
NSYPLA10104TG | ШКАФ НАПОЛЬНЫЙ THALASSA PLA 1000X1000X420 C ДВУМЯ ОБЗОРН | 967.97
NSYPLA10123G | ШКАФ THALASSA PLA СО СПЛОШ. ДВ. 1000Х1250Х320 | 855.75
NSYPLA10123TG | ШКАФ НАПОЛЬН THALASSA PLA 1000X1250X320 C ДВУМЯ ОБЗОРН | 972.8
NSYPLA10124G | 7035 ШКАФ СО СПЛОШ. ДВ. 1000Х1250Х420 | 928.75
NSYPLA10124TG | 7035 ШКАФ НАПОЛЬН THALASSA PLA 1000X1250X420 C ДВУМЯ ОБЗОРН | 1362.92
NSYPLA1053G | 7035 ШКАФ СО СПЛОШ. ДВ. 1000Х500Х320 | 460.86
NSYPLA1053TG | 7035 ШКАФ НАПОЛЬН THALASSA PLA 1000X500X320 C ОБЗОРНОЙ ДВЕРЮ | 587.24
NSYPLA1054G | 7035 ШКАФ СО СПЛОШ. ДВ. 1000Х500Х420 | 485.39
NSYPLA1054TG | 7035 ШКАФ НАПОЛЬН THALASSA PLA 1000X500X420 C ОБЗОРНОЙ ДВЕРЮ | 600.02
NSYPLA1073G | 7035 ШКАФ СО СПЛОШ. ДВ. 1000Х750Х320 | 509.21
NSYPLA1073TG | 7035 ШКАФ НАПОЛЬН THALASSA PLA 1000X750X320 C ОБЗОРНОЙ ДВЕРЮ | 706.23
NSYPLA1074G | 7035 ШКАФ СО СПЛОШ. ДВ. 1000Х750Х420 | 540.72
NSYPLA1074TG | 7035 ШКАФ НАПОЛЬН THALASSA PLA 1000X750X420 C ОБЗОРНОЙ ДВЕРЮ | 737.23
NSYPLA12103G | 7035 ШКАФ СО СПЛОШ. ДВ. 1250Х1000Х320 | 877.49
NSYPLA12103TG | 7035 ШКАФ НАПОЛЬН THALASSA PLA 1250X1000X320 C ДВУМЯ ОБЗОРН | 1340.51
NSYPLA12104G | 7035 ШКАФ СО СПЛОШ. ДВ. 1250Х1000Х420 | 913.86
NSYPLA12104TG | 7035 ШКАФ НАПОЛЬН THALASSA PLA 1250X1000X420 C ДВУМЯ ОБЗОРН | 1424.13
NSYPLA12123G | 7035 ШКАФ СО СПЛОШ. ДВ. 1250Х1250Х320 | 1025.47
NSYPLA12123TG | 7035 ШКАФ НАПОЛЬН THALASSA PLA 1250X1250X320 C ДВУМЯ ОБЗОРН | 1510.51
NSYPLA12124G | 7035 ШКАФ СО СПЛОШ. ДВ. 1250Х1250Х420 | 1016.51
NSYPLA12124TG | 7035 ШКАФ НАПОЛЬН THALASSA PLA 1250X1250X420 C ДВУМЯ ОБЗОРН | 1540.76
NSYPLA12126G | ШКАФ THALASSA PLA СПЛОШНАЯ ДВЕРЬ 1250x1250x620 БЕЗ МОНТАЖНОЙ ПАНЕЛИ | 1219.81
NSYPLA12126TG | 7035 ШКАФ НАПОЛЬН THALASSA PLA 1250X1250X620 C ДВУМЯ ОБЗОРН | 1694.84
NSYPLA1253G | 7035 ШКАФ СО СПЛОШ. ДВ. 1250Х500Х320 | 517.07
NSYPLA1253TG | 7035 ШКАФ НАПОЛЬН THALASSA PLA 1250X500X320 C ОБЗОРНОЙ ДВЕРЮ | 741.33
NSYPLA1254G | 7035 ШКАФ СО СПЛОШ. ДВ. 1250Х500Х420 | 547.5
NSYPLA1254TG | 7035 ШКАФ PLA С ПР. ДВ. 1250Х500Х420 | 680.93
NSYPLA1273G | 7035 ШКАФ СО СПЛОШ. ДВ. 1250Х750Х320 | 599.43
NSYPLA1273TG | 7035 ШКАФ НАПОЛЬН THALASSA PLA 1250X750X320 C ОБЗОРНОЙ ДВЕРЮ | 880.86
NSYPLA1274G | ШКАФ THALASSA PLA 1250Х750Х420 RAL7035 | 598.66
NSYPLA1274TG | 7035 ШКАФ НАПОЛЬН THALASSA PLA 1250X750X420 C ОБЗОРНОЙ ДВЕРЮ | 916.15
NSYPLA1276G | ШКАФ THALASSA PLA СПЛОШНАЯ ДВЕРЬ 1250Х750Х620 БЕЗ МОНТАЖНОЙ ПАНЕЛИ | 726.51
NSYPLA1276TG | 7035 ШКАФ НАПОЛЬН THALASSA PLA 1250X750X620 C ОБЗОРНОЙ ДВЕРЮ | 1053.58
NSYPLA15103G | 7035 ШКАФ СО СПЛОШ. ДВ. 1500Х1000Х320 | 975.53
NSYPLA15103TG | 7035 ШКАФ НАПОЛЬН THALASSA PLA 1500X1000X320 C ДВУМЯ ОБЗОРН | 1497.96
NSYPLA15104G | 7035 ШКАФ СО СПЛОШ. ДВ. 1500Х1000Х420 | 982.11
NSYPLA15104TG | 7035 ШКАФ НАПОЛЬН THALASSA PLA 1500X1000X420 C ДВУМЯ ОБЗОРН | 1521.99
NSYPLA15123G | 7035 ШКАФ СО СПЛОШ. ДВ. 1500Х1250Х320 | 1125.48
NSYPLA15123TG | 7035 ШКАФ НАПОЛЬН THALASSA PLA 1500X1250X320 C ДВУМЯ ОБЗОРН | 1674.73
NSYPLA15124G | ШКАФ THALASSA PLA 1500Х1250Х420 RAL7035 | 1063.89
NSYPLA15124TG | 7035 ШКАФ НАПОЛЬН THALASSA PLA 1500X1250X420 C ДВУМЯ ОБЗОРН | 1705.94
NSYPLA15126G | ШКАФ THALASSA PLA СПЛОШНАЯ ДВЕРЬ 1500Х1250Х620 БЕЗ МОНТАЖНОЙ ПАНЕЛИ | 1291.13
NSYPLA15126TG | 7035 ШКАФ НАПОЛЬН THALASSA PLA 1500X1250X620 C ДВУМЯ ОБЗОРН | 1876.54
NSYPLA1553G | 7035 ШКАФ СО СПЛОШ. ДВ. 1500Х500Х320 | 569.86
NSYPLA1553TG | 7035 ШКАФ НАПОЛЬН THALASSA PLA 1000X1000X320 C ОБЗОРНОЙ ДВЕРЮ | 869.6
NSYPLA1554G | 7035 ШКАФ СО СПЛОШ. ДВ. 1500Х500Х420 | 591.11
NSYPLA1554TG | 7035 ШКАФ НАПОЛЬН THALASSA PLA 1500X500X420 C ОБЗОРНОЙ ДВЕРЮ | 797.74
NSYPLA1573G | 7035 ШКАФ СО СПЛОШ. ДВ. 1500Х750Х320 | 645.69
NSYPLA1573TG | 7035 ШКАФ НАПОЛЬН THALASSA PLA 1500X750X320 C ОБЗОРНОЙ ДВЕРЮ | 930.65
NSYPLA1574G | 7035 ШКАФ СО СПЛОШ. ДВ. 1500Х750Х420 | 649.62
NSYPLA1574TG | 7035 ШКАФ НАПОЛЬН THALASSA PLA 1500X750X420 C ОБЗОРНОЙ ДВЕРЮ | 963.66
NSYPLA1576G | ШКАФ THALASSA PLA СПЛОШНАЯ ДВЕРЬ 1500Х750Х620 БЕЗ МОНТАЖНОЙ ПАНЕЛИ | 812.02
NSYPLA1576TG | 7035 ШКАФ НАПОЛЬН THALASSA PLA 1500X750X620 C ОБЗОРНОЙ ДВЕРЮ | 1060.02
NSYPLA2074TG | 7035 ШКАФ НАПОЛЬН THALASSA PLA 2000X750X420 C ОБЗОРНОЙ ДВЕРЮ | 1533.15
NSYPLA5103G | 7035 ШКАФ СО СПЛОШ. ДВ. 500Х1000Х320 | 582.55
NSYPLA5103TG | 7035 ШКАФ НАПОЛЬН THALASSA PLA 500X1000X320 C ДВУМЯ ОБЗОРН | 804.31
NSYPLA5104G | 7035 ШКАФ СО СПЛОШ. ДВ. 500Х1000Х420 | 610.61
NSYPLA5104TG | 7035 ШКАФ НАПОЛЬН THALASSA PLA 500X1000X420 C ДВУМЯ ОБЗОРН | 803.44
NSYPLA5123G | 7035 ШКАФ СО СПЛОШ. ДВ. 500Х1250Х320 | 653.06
NSYPLA5123TG | 7035 ШКАФ НАПОЛЬН THALASSA PLA 500X1250X320 C ДВУМЯ ОБЗОРН | 885.85
NSYPLA5124G | 7035 ШКАФ СО СПЛОШ. ДВ. 500Х1250Х420 | 683.24
NSYPLA5124TG | 7035 ШКАФ НАПОЛЬН THALASSA PLA 500X1250X420 C ДВУМЯ ОБЗОРН | 906.46
NSYPLA553G | 7035 ШКАФ СО СПЛОШ. ДВ. 500Х500Х320 | 358.58
NSYPLA553TG | 7035 ШКАФ НАПОЛЬНЫЙ THALASSA PLA 500X500X320 C ОБЗОРНОЙ ДВЕР | 361.8
NSYPLA554G | 7035 ШКАФ СО СПЛОШ. ДВ. 500Х500Х420 | 378.35
NSYPLA554TG | 7035 ШКАФ НАПОЛЬН THALASSA PLA 500X500X420 C ОБЗОРНОЙ ДВЕРЮ | 471.81
NSYPLA573G | 7035 ШКАФ СО СПЛОШ. ДВ. 500Х750Х320 | 393.79
NSYPLA573TG | 7035 ШКАФ НАПОЛЬН THALASSA PLA 500X750X320 C ОБЗОРНОЙ ДВЕРЮ | 506.03
NSYPLA574G | 7035 ШКАФ СО СПЛОШ. ДВ. 500Х750Х420 | 404.98
NSYPLA574TG | 7035 ШКАФ НАПОЛЬН THALASSA PLA 500X750X420 C ОБЗОРНОЙ ДВЕРЮ | 533.28
NSYPLA7103G | 7035 ШКАФ СО СПЛОШ. ДВ. 750Х1000Х320 | 600.48
NSYPLA7103TG | 7035 ШКАФ НАПОЛЬН THALASSA PLA 750X1000X320 C ДВУМЯ ОБЗОРН | 862.77
NSYPLA7104G | 7035 ШКАФ СО СПЛОШ. ДВ. 750Х1000Х420 | 673.61
NSYPLA7104TG | 7035 ШКАФ НАПОЛЬН THALASSA PLA 750X1000X420 C ДВУМЯ ОБЗОРН | 947.66
NSYPLA7123G | 7035 ШКАФ СО СПЛОШ. ДВ. 750Х1250Х320 | 752.26
NSYPLA7123TG | 7035 ШКАФ НАПОЛЬН THALASSA PLA 750X1250X320 C ДВУМЯ ОБЗОРН | 968.26
NSYPLA7124G | 7035 ШКАФ СО СПЛОШ. ДВ. 750Х1250Х420 | 780.15
NSYPLA7124TG | 7035 ШКАФ НАПОЛЬН THALASSA PLA 750X1250X420 C ДВУМЯ ОБЗОРН | 988.85
NSYPLA753G | 7035 ШКАФ СО СПЛОШ. ДВ. 750Х500Х320 | 316
NSYPLA753TG | 7035 ШКАФ НАПОЛЬН THALASSA PLA 750X500X320 C ОБЗОРНОЙ ДВЕРЮ | 497.58
NSYPLA754G | 7035 ШКАФ СО СПЛОШ. ДВ. 750Х500Х420 | 410.81
NSYPLA754TG | 7035 ШКАФ НАПОЛЬН THALASSA PLA 750X500X420 C ОБЗОРНОЙ ДВЕРЮ | 511.81
NSYPLA773G | 7035 ШКАФ СО СПЛОШ. ДВ. 750Х750Х320 | 372.89
NSYPLA773TG | 7035 ШКАФ НАПОЛЬН THALASSA PLA 750X750X320 C ОБЗОРНОЙ ДВЕРЮ | 578.04
NSYPLA774G | ШКАФ THALASSA PLA 750Х750Х420 RAL7035 | 383.03
NSYPLA774TG | 7035 ШКАФ НАПОЛЬН THALASSA PLA 750X750X420 C ОБЗОРНОЙ ДВЕРЮ | 613.08
NSYPLA776TG | 7035 ШКАФ НАПОЛЬН THALASSA PLA 750X750X620 C ОБЗОРНОЙ ДВЕРЮ | 692.78
NSYPLAT10103G | 7035 ШКАФ THALASSA PLAT СО СПЛОШ. ДВ. 1000Х1000Х320 | 830.78
NSYPLAT10104G | 7035 ШКАФ THALASSA PLAT СО СПЛОШ. ДВ. 1000Х1000Х420 | 876.29
NSYPLAT10123G | 7035 ШКАФ THALASSA PLAT СО СПЛОШ. ДВ. 1000Х1250Х320 | 959.7
NSYPLAT10124G | 7035 ШКАФ THALASSA PLAT СО СПЛОШ. ДВ. 1000Х1250Х420 | 990.68
NSYPLAT1053G | 7035 МОНТАЖН ПЛАТА ДЛЯ THALASSA 1000X500X320 | 529.65
NSYPLAT1054G | 7035 ШКАФ THALASSA PLAT СО СПЛОШ. ДВ. 1000Х500Х420 | 483.89
NSYPLAT1073G | 7035 ШКАФ THALASSA PLAT СО СПЛОШ. ДВ. 1000Х750Х320 | 538.15
NSYPLAT1074G | 7035 ШКАФ THALASSA PLAT СО СПЛОШ. ДВ. 1000Х750Х420 | 589.55
NSYPLAT12103G | 7035 ШКАФ THALASSA PLAT СО СПЛОШ. ДВ. 1250Х1000Х320 | 1075.03
NSYPLAT12104G | 7035 ШКАФ PLAT СО СПЛОШ. ДВ. 1250Х1000Х420 | 1157
NSYPLAT12123G | 7035 ШКАФ THALASSA PLAT СО СПЛОШ. ДВ. 1250Х1250Х320 | 1208.41
NSYPLAT12124G | 7035 ШКАФ THALASSA PLAT СО СПЛОШ. ДВ. 1250Х1250Х420 | 1226.27
NSYPLAT12126G | 7035 ШКАФ THALASSA PLAT СО СПЛОШ. ДВ. 1250Х1250Х620 | 1471.53
NSYPLAT1253G | 7035 ШКАФ THALASSA PLAT СО СПЛОШ. ДВ. 1250Х500Х320 | 560.97
NSYPLAT1254G | 7035 ШКАФ THALASSA PLAT СО СПЛОШ. ДВ. 1250Х500Х420 | 648.68
NSYPLAT1273G | 7035 ШКАФ THALASSA PLAT СО СПЛОШ. ДВ. 1250Х750Х320 | 702.01
NSYPLAT1274G | 7035 ШКАФ PLAT СО СПЛОШ. ДВ. 1250Х750Х420 | 770.8
NSYPLAT1276G | 7035 ШКАФ PLAT СО СПЛОШ. ДВ. 1250Х750Х620 | 924.96
NSYPLAT15103G | 7035 ШКАФ THALASSA PLAT СО СПЛОШ. ДВ. 1500Х1000Х320 | 1368.02
NSYPLAT15123G | 7035 ШКАФ THALASSA СО СПЛОШ. ДВ/ВЕНТИЛ. 1500Х1250Х320 | 1449.36
NSYPLAT15124G | 7035 ШКАФ СО СПЛОШ. ДВ/ВЕНТИЛ. 1500Х1250Х420 | 1830.05
NSYPLAT15126G | 7035 ШКАФ СО СПЛОШ. ДВ/ВЕНТИЛ. 1500Х1250Х620 | 2013.06
NSYPLAT1553G | 7035 ШКАФ THALASSA PLAT СО СПЛОШ. ДВ. 1500Х500Х320 | 731.4
NSYPLAT1554G | 7035 ШКАФ THALASSA PLAT СО СПЛОШ. ДВ. 1500Х500Х420 | 763.25
NSYPLAT1573G | 7035 ШКАФ THALASSA PLAT СО СПЛОШ. ДВ. 1500Х750Х320 | 840.24
NSYPLAT1574G | 7035 ШКАФ PLAT СО СПЛОШ. ДВ. 1500Х750Х420 | 819.62
NSYPLAT1576G | 7035 ШКАФ PLAT СО СПЛОШ. ДВ. 1500Х750Х620 | 983.55
NSYPLAT2074G | 7035 ШКАФ PLAT СО СПЛОШ. ДВ. 2000Х750Х420 | 1363.58
NSYPLAT5103G | 7035 ШКАФ THALASSA PLAT СО СПЛОШ. ДВ. 500Х1000Х320 | 644.84
NSYPLAT5104G | 7035 ШКАФ THALASSA PLAT СО СПЛОШ. ДВ. 500Х1000Х420 | 693.61
NSYPLAT5123G | 7035 ШКАФ THALASSA PLAT СО СПЛОШ. ДВ. 500Х1250Х320 | 673.91
NSYPLAT5124G | 7035 ШКАФ THALASSA PLAT СО СПЛОШ. ДВ. 500Х1250Х420 | 709.77
NSYPLAT553G | 7035 ШКАФ THALASSA PLAT СО СПЛОШ. ДВ. 500Х500Х320 | 346.03
NSYPLAT554G | 7035 ШКАФ THALASSA PLAT СО СПЛОШ. ДВ. 500Х500Х420 | 387.5
NSYPLAT573G | 7035 ШКАФ THALASSA PLAT СО СПЛОШ. ДВ. 500Х750Х320 | 403.7
NSYPLAT574G | 7035 ШКАФ THALASSA PLAT СО СПЛОШ. ДВ. 500Х750Х420 | 415.35
NSYPLAT7103G | 7035 ШКАФ THALASSA PLAT СО СПЛОШ. ДВ. 750Х1000Х320 | 691.79
NSYPLAT7104G | 7035 ШКАФ THALASSA PLAT СО СПЛОШ. ДВ. 750Х1000Х420 | 767.59
NSYPLAT7123G | 7035 ШКАФ THALASSA PLAT СО СПЛОШ. ДВ. 7501250Х320 | 764.2
NSYPLAT7124G | 7035 ШКАФ THALASSA PLAT СО СПЛОШ. ДВ. 7501250Х420 | 821.85
NSYPLAT753G | 7035 ШКАФ THALASSA PLAT СО СПЛОШ. ДВ. 750Х500Х320 | 379.15
NSYPLAT754G | 7035 ШКАФ THALASSA PLAT СО СПЛОШ. ДВ. 750Х500Х420 | 403.26
NSYPLAT773G | 7035 ШКАФ THALASSA PLAT СО СПЛОШ. ДВ. 750Х750Х320 | 457.44
NSYPLAT774G | 7035 ШКАФ THALASSA PLAT СО СПЛОШ. ДВ. 750Х750Х420 | 453.51
NSYPLAT776G | 7035 ШКАФ THALASSA PLAT СО СПЛОШ. ДВ. 750Х750Х620 | 566.89
NSYPLAZ10103G | 7035 ШКАФ СО СПЛОШ. ДВ/ЦОКОЛЬ 1000Х1000Х320 | 954.15
NSYPLAZ10104G | 7035 ШКАФ СО СПЛОШ. ДВ/ЦОКОЛЬ 1000Х1000Х420 | 993.46
NSYPLAZ10123G | 7035 ШКАФ СО СПЛОШ. ДВ/ЦОКОЛЬ 1000Х1250Х320 | 1144.62
NSYPLAZ10124G | 7035 ШКАФ СО СПЛОШ. ДВ/ЦОКОЛЬ 1000Х1250Х420 | 1127.19
NSYPLAZ1053G | 7035 ШКАФ СО СПЛОШ. ДВ/ЦОКОЛЬ 1000Х500Х320 | 619.56
NSYPLAZ1054G | 7035 ШКАФ СО СПЛОШ. ДВ/ЦОКОЛЬ 1000Х500Х420 | 646.64
NSYPLAZ1073G | 7035 ШКАФ СО СПЛОШ. ДВ/ЦОКОЛЬ 1000Х750Х320 | 661.71
NSYPLAZ1074G | 7035 ШКАФ СО СПЛОШ. ДВ/ЦОКОЛЬ 1000Х750Х420 | 700.37
NSYPLAZ12103G | 7035 ШКАФ СО СПЛОШ. ДВ/ЦОКОЛЬ 1250Х1000Х320 | 1043.08
NSYPLAZ12104G | 7035 ШКАФ СО СПЛОШ. ДВ/ЦОКОЛЬ 1250Х1000Х420 | 1086.35
NSYPLAZ12123G | 7035 ШКАФ СО СПЛОШ. ДВ/ЦОКОЛЬ 1250Х1250Х320 | 1266.88
NSYPLAZ12124G | 7035 ШКАФ СО СПЛОШ. ДВ/ЦОКОЛЬ 1250Х1250Х420 | 1274.84
NSYPLAZ12126G | 7035 ШКАФ СО СПЛОШ. ДВ/ЦОКОЛЬ 1250Х1250Х620 | 1529.81
NSYPLAZ1253G | 7035 ШКАФ СО СПЛОШ. ДВ/ЦОКОЛЬ 1250Х500Х320 | 670.71
NSYPLAZ1254G | 7035 ШКАФ СО СПЛОШ. ДВ/ЦОКОЛЬ 1250Х500Х420 | 703.27
NSYPLAZ1273G | 7035 ШКАФ СО СПЛОШ. ДВ/ЦОКОЛЬ 1250Х750Х320 | 755.87
NSYPLAZ1274G | 7035 ШКАФ СО СПЛОШ. ДВ/ЦОКОЛЬ 1250Х750Х420 | 773.87
NSYPLAZ1276G | 7035 ШКАФ СО СПЛОШ. ДВ/ЦОКОЛЬ 1250Х750Х620 | 928.64
NSYPLAZ15103G | 7035 ШКАФ СО СПЛОШ. ДВ/ЦОКОЛЬ 1500Х1000Х320 | 1141.88
NSYPLAZ15104G | 7035 ШКАФ СО СПЛОШ. ДВ/ЦОКОЛЬ 1500Х1000Х420 | 1183.45
NSYPLAZ15123G | 7035 ШКАФ СО СПЛОШ. ДВ/ЦОКОЛЬ 1500Х1250Х320 | 1375.93
NSYPLAZ15124G | 7035 ШКАФ СО СПЛОШ. ДВ/ЦОКОЛЬ 1500Х1250Х420 | 1376
NSYPLAZ15126G | 7035 ШКАФ СО СПЛОШ. ДВ/ЦОКОЛЬ 1500Х1250Х620 | 1651.21
NSYPLAZ1553G | 7035 ШКАФ СО СПЛОШ. ДВ/ЦОКОЛЬ 1500Х500Х320 | 741.74
NSYPLAZ1554G | 7035 ШКАФ СО СПЛОШ. ДВ/ЦОКОЛЬ 1500Х500Х420 | 783.83
NSYPLAZ1573G | 7035 ШКАФ СО СПЛОШ. ДВ/ЦОКОЛЬ 1500Х750Х320 | 815.69
NSYPLAZ1574G | 7035 ШКАФ СО СПЛОШ. ДВ/ЦОКОЛЬ 1500Х750Х420 | 848.68
NSYPLAZ1576G | 7035 ШКАФ СО СПЛОШ. ДВ/ЦОКОЛЬ 1500Х750Х620 | 1018.41
NSYPLAZ2074G | 7035 ШКАФ СО СПЛОШ. ДВ/ЦОКОЛЬ 2000Х750Х420 | 1540.8
NSYPLAZ5103G | 7035 ШКАФ СО СПЛОШ. ДВ/ЦОКОЛЬ 500Х1000Х320 | 751.1
NSYPLAZ5104G | 7035 ШКАФ СО СПЛОШ. ДВ/ЦОКОЛЬ 500Х1000Х420 | 777.56
NSYPLAZ5123G | 7035 ШКАФ СО СПЛОШ. ДВ/ЦОКОЛЬ 500Х1250Х320 | 898.1
NSYPLAZ5124G | 7035 ШКАФ СО СПЛОШ. ДВ/ЦОКОЛЬ 500Х1250Х420 | 927.05
NSYPLAZ553G | 7035 ШКАФ СО СПЛОШ. ДВ/ЦОКОЛЬ 500Х500Х320 | 516.39
NSYPLAZ554G | 7035 ШКАФ СО СПЛОШ. ДВ/ЦОКОЛЬ 500Х500Х420 | 538.59
NSYPLAZ573G | 7035 ШКАФ СО СПЛОШ. ДВ/ЦОКОЛЬ 500Х750Х320 | 548.54
NSYPLAZ574G | 7035 ШКАФ СО СПЛОШ. ДВ/ЦОКОЛЬ 500Х750Х420 | 559.32
NSYPLAZ7103G | 7035 ШКАФ СО СПЛОШ. ДВ/ЦОКОЛЬ 750Х1000Х320 | 808.4
NSYPLAZ7104G | 7035 ШКАФ СО СПЛОШ. ДВ/ЦОКОЛЬ 750Х1000Х420 | 840.97
NSYPLAZ7123G | 7035 ШКАФ СО СПЛОШ. ДВ/ЦОКОЛЬ 750Х1250Х320 | 993.22
NSYPLAZ7124G | 7035 ШКАФ СО СПЛОШ. ДВ/ЦОКОЛЬ 750Х1250Х420 | 1019.85
NSYPLAZ753G | 7035 ШКАФ СО СПЛОШ. ДВ/ЦОКОЛЬ 750Х500Х320 | 560.57
NSYPLAZ754G | 7035 ШКАФ СО СПЛОШ. ДВ/ЦОКОЛЬ 750Х500Х420 | 570.74
NSYPLAZ773G | 7035 ШКАФ СО СПЛОШ. ДВ/ЦОКОЛЬ 750Х750Х320 | 591.37
NSYPLAZ774G | 7035 ШКАФ СО СПЛОШ. ДВ/ЦОКОЛЬ 750Х750Х420 | 609.88
NSYPLAZ776G | 7035 ШКАФ СО СПЛОШ. ДВ/ЦОКОЛЬ 750Х750Х620 | 731.86
NSYPLAZT10103G | 7035 ШКАФ THALASSA PLAZT СО СПЛОШ. ДВ. 1000Х1000Х320 | 899.61
NSYPLAZT10104G | 7035 САМОВЕНТ ШКАФ С НАВЕСОМ И ОТКРЫТОЙ НИЖНЕЙ РАМОЙ IP44 1000Х1000Х420 | 955.3
NSYPLAZT10123G | 7035 ШКАФ THALASSA PLAZT СО СПЛОШ. ДВ. 1000Х1250Х320 | 985.97
NSYPLAZT10124G | 7035 ШКАФ THALASSA PLAZT СО СПЛОШ. ДВ. 1000Х1250Х420 | 1007.24
NSYPLAZT1053G | 7035 ШКАФ THALASSA PLAZT СО СПЛОШ. ДВ. 1000Х500Х320 | 508.96
NSYPLAZT1054G | 7035 ШКАФ THALASSA PLAZT СО СПЛОШ. ДВ. 1000Х500Х420 | 535.75
NSYPLAZT1073G | 7035 ШКАФ THALASSA PLAZT СО СПЛОШ. ДВ. 1000Х1750Х320 | 570.49
NSYPLAZT1074G | 7035 ШКАФ THALASSA PLAZT СО СПЛОШ. ДВ. 1000Х1750Х420 | 609.62
NSYPLAZT12103G | 7035 ШКАФ THALASSA PLAZT СО СПЛОШ. ДВ. 1250Х1000Х320 | 1105.66
NSYPLAZT12104G | 7035 ШКАФ PLAZT СО СПЛОШ. ДВ. 1250Х1000Х420 | 1171.26
NSYPLAZT12123G | 7035 ШКАФ THALASSA PLAZT СО СПЛОШ. ДВ. 1250Х1250Х320 | 1245.28
NSYPLAZT12124G | 7035 ШКАФ THALASSA PLAZT СО СПЛОШ. ДВ. 1250Х1250Х420 | 1363.61
NSYPLAZT1253G | 7035 ШКАФ THALASSA PLAZT СО СПЛОШ. ДВ. 1250Х500Х320 | 635.29
NSYPLAZT1254G | 7035 ШКАФ THALASSA PLAZT СО СПЛОШ. ДВ. 1250Х500Х420 | 684.51
NSYPLAZT1273G | 7035 ШКАФ THALASSA PLAZT СО СПЛОШ. ДВ. 1250Х750Х320 | 721.44
NSYPLAZT1274G | 7035 ШКАФ PLAZT СО СПЛОШ. ДВ. 1250Х750Х420 | 814.15
NSYPLAZT15103G | 7035 ШКАФ THALASSA СО СПЛОШ. ДВ. IP44 1500Х1000Х320 | 1336.64
NSYPLAZT15104G | 7035 ШКАФ THALASSA СО СПЛОШ. ДВ. IP44 1500Х1000Х420 | 1360.93
NSYPLAZT15123G | 7035 ШКАФ THALASSA СО СПЛОШ. ДВ. IP44 1500Х1250Х320 | 1508.79
NSYPLAZT15124G | 7035 ШКАФ СО СПЛОШ. ДВ. IP44 1500Х1250Х420 | 1501.21
NSYPLAZT1553G | 7035 ШКАФ THALASSA СО СПЛОШ. ДВ. IP44 1500Х500Х320 | 748.77
NSYPLAZT1554G | 7035 ШКАФ THALASSA СО СПЛОШ. ДВ. IP44 1500Х500Х420 | 810.53
NSYPLAZT1573G | 7035 ШКАФ THALASSA СО СПЛОШ. ДВ. IP44 1500Х750Х320 | 854.28
NSYPLAZT1574G | 7035 ШКАФ THALASSA СО СПЛОШ. ДВ. IP44 1500Х750Х420 | 908.9
NSYPLAZT5103G | 7035 ШКАФ THALASSA PLAZT СО СПЛОШ. ДВ. 500Х1000Х320 | 661.66
NSYPLAZT5104G | 7035 ШКАФ THALASSA PLAZT СО СПЛОШ. ДВ. 500Х1000Х420 | 693.79
NSYPLAZT5123G | 7035 ШКАФ THALASSA PLAZT СО СПЛОШ. ДВ. 500Х1250Х320 | 751.74
NSYPLAZT5124G | 7035 ШКАФ THALASSA PLAZT СО СПЛОШ. ДВ. 500Х1250Х420 | 719.96
NSYPLAZT553G | 7035 ШКАФ THALASSA PLAZT СО СПЛОШ. ДВ. 500Х500Х320 | 395.41
NSYPLAZT554G | 7035 ШКАФ THALASSA PLAZT СО СПЛОШ. ДВ. 500Х500Х420 | 430.26
NSYPLAZT573G | 7035 ШКАФ THALASSA PLAZT СО СПЛОШ. ДВ. 500Х750Х320 | 437.5
NSYPLAZT574G | 7035 ШКАФ THALASSA PLAZT СО СПЛОШ. ДВ. 500Х750Х420 | 495.65
NSYPLAZT7103G | 7035 ШКАФ THALASSA PLAZT СО СПЛОШ. ДВ. 750Х1000Х320 | 785.01
NSYPLAZT7104G | 7035 ШКАФ THALASSA PLAZT СО СПЛОШ. ДВ. 750Х1000Х420 | 748.11
NSYPLAZT7123G | 7035 ШКАФ THALASSA PLAZT СО СПЛОШ. ДВ. 750Х1250Х320 | 838.91
NSYPLAZT7124G | 7035 ШКАФ THALASSA PLAZT СО СПЛОШ. ДВ. 750Х1250Х420 | 875.72
NSYPLAZT753G | 7035 ШКАФ THALASSA PLAZT СО СПЛОШ. ДВ. 750Х500Х320 | 416.57
NSYPLAZT754G | 7035 ШКАФ THALASSA PLAZT СО СПЛОШ. ДВ. 750Х500Х420 | 482.72
NSYPLAZT773G | 7035 ШКАФ THALASSA PLAZT СО СПЛОШ. ДВ. 750Х750Х320 | 488.96
NSYPLAZT774G | 7035 ШКАФ THALASSA PLAZT СО СПЛОШ. ДВ. 750Х750Х420 | 510.35
NSYPLD8122G | 7035 ШКАФ НАРУЖ. УСТ. 850Х1115Х320 | 729.63
NSYPLD8500G | 7035 ШКАФ НАРУЖ. УСТ. 850Х465Х320 | 423.99
NSYPLD860G | 7035 ШКАФ НАРУЖ. УСТ. 850Х590Х320 | 454.29
NSYPLD881G | 7035 ШКАФ НАРУЖ. УСТ. 850Х785Х320 | 488.04
NSYPLHD | Подъёмные рым болты для Thalassa PHD | 23.38
NSYPLK6G | СОЕДИНИТЕЛЬ СЕЙСМОЦОКОЛЕЙ 6G | 8.47
NSYPLM108BG | 7035 THALASSA С БАКЛЕТ МП 1056Х852351 | 837.42
NSYPLM108G | 7035 ШКАФ THALASSA 1056x852x350 IP66 | 410.71
NSYPLM108TG | 7035 ШКАФ THALASSA 1056x852x350 IP66 ПР. ДВ. | 583.6
NSYPLM3025G | 7035 ШКАФ THALASSA 308x250x160 IP66 | 75.87
NSYPLM3025PG | 7035 ШКАФ THALASSA 308x250x160 IP66 C МП | 93.46
NSYPLM3025TG | 7035 ШКАФ THALASSA 308x250x160 IP66 ПР. ДВ. | 106.15
NSYPLM32G | 7035 ШКАФ THALASSA 310x215x160 IP66 | 58.79
NSYPLM32PG | 7035 ШКАФ THALASSA 310x215x160 СО СПЛОШНОЙ ДВЕРЬЮ И МП | 61.59
NSYPLM32TG | 7035 ШКАФ THALASSA 310x215x160 IP66 ПР. ДВ. | 79.94
NSYPLM43G | 7035 ШКАФ THALASSA 430x330x200 IP66 | 95.72
NSYPLM43PG | 7035 ШКАФ THALASSA 430X330X200 СО СПЛОШНОЙ ДВЕРЬЮ И МП | 90.66
NSYPLM43TG | 7035 ШКАФ THALASSA 430x330x200 ПРОЗРАЧНАЯ ДВЕРЬ ПОВОРОТНЫЕ ЗАМКИ | 143.71
NSYPLM43TVG | 7035 ШКАФ THALASSA 430x330x200 ПРОЗРАЧНАЯ ДВЕРь С РУЧКОЙ | 628.38
NSYPLM43VG | 7035 ШКАФ THALASSA 430x330x200 IP67 | 183.68
NSYPLM54G | 7035 ШКАФ THALASSA 530x430x200 IP66 | 118.62
NSYPLM54PG | 7035 THALASSA PLM СПЛОШН ДВ. 530X430X200 С МП | 133.23
NSYPLM54TG | 7035 ШКАФ THALASSA 530x430x200 ПРОЗРАЧНАЯ ДВЕРЬ ПОВОРОТНЫЕ ЗАМКИ | 189.49
NSYPLM54TVG | 7035 ШКАФ THALASSA 530x430x200 ПРОЗРАЧНАЯ ДВЕРь С РУЧКОЙ | 379.76
NSYPLM54VG | 7035 ШКАФ THALASSA 530X430X200 IP66 ЗАМОК 3Т | 216.4
NSYPLM64G | 7035 ШКАФ THALASSA 647x436x250 IP66 | 126.62
NSYPLM64PG | ШКАФ THALASSA PLM СПЛОШНАЯ ДВЕРЬ 647X436X250 С МОНТАЖНОЙ ПАНЕЛЬЮ | 183.99
NSYPLM64TG | 7035 ШКАФ THALASSA 647x436x250 ПРОЗРАЧНАЯ ДВЕРЬ ПОВОРОТНЫЕ ЗАМКИ | 230.05
NSYPLM64TVG | 7035 ШКАФ THALASSA 647x436x250 ПРОЗРАЧНАЯ ДВЕРь С РУЧКОЙ | 492.64
NSYPLM64VG | 7035 ШКАФ PLM IP66 647Х436Х250 ШТАНГ ЗАМОК | 233.45
NSYPLM75G | 7035 ШКАФ THALASSA 747x536x300 ПОВОРОТНЫЕ ЗАМКИ | 192.98
NSYPLM75PG | 7035 ШКАФ THALASSA 747x536x300 IP66 СПЛОШН ДВ. С МП | 215.87
NSYPLM75TG | 7035 ШКАФ THALASSA 747x536x300 ПРОЗРАЧНАЯ ДВЕРЬ ПОВОРОТНЫЕ ЗАМКИ | 302.21
NSYPLM75TVG | 7035 ШКАФ THALASSA 747x536x300 ПРОЗРАЧНАЯ ДВЕРь С РУЧКОЙ | 1128.02
NSYPLM75VG | 7035 ШКАФ THALASSA 747x536x300 С РУЧКОЙ | 315.76
NSYPLM86G | 7035 ШКАФ THALASSA 847x636x300 IP66 | 245.11
NSYPLM86TG | 7035 ШКАФ THALASSA 847x636x300 ПРОЗРАЧНАЯ ДВЕРЬ ПОВОРОТНЫЕ ЗАМКИ | 354.35
NSYPLM86TVG | 7035 ШКАФ THALASSA 847x636x300 ПРОЗРАЧНАЯ ДВЕРь С РУЧКОЙ | 1035.98
NSYPLM86VG | 7035 ШКАФ THALASSA 847X636X300 IP66 ЗАМОК 3Т | 311.87
NSYPLS1827G | 7035 ИНД КОРОБКА PLS ПРОЗРАЧН 180X270X180 | 39.43
NSYPLS2727AG | 7035 ИНД КОРОБКА PLS ПРОЗРАЧН 270X270X230 | 49.63
NSYPLS2727G | 7035 ИНД КОРОБКА PLS ПРОЗРАЧН 270X270X180 | 45.88
NSYPLS2736AG | 7035 ИНД КОРОБКА PLS ПРОЗРАЧН 270X360X230 | 54.82
NSYPLS2736G | ИНДИКАТОРНАЯ КОРОБКА PLS С ПРОЗРАЧНОЙ КРЫШКОЙ 270X360X180 | 43.75
NSYPLS2754AG | 7035 ИНД КОРОБКА PLS ПРОЗРАЧН 270X540X230 | 82.37
NSYPLS2754G | 7035 ИНД КОРОБКА PLS ПРОЗРАЧН 270X540X180 | 71.06
NSYPLS30 | ПНЕВМАТИЧЕСКИЙ ПОДЪЕМНИК-ДЕРЖАТЕЛЬКРЫШКИ СТОЛА 29 КГ | 79.63
NSYPLS3636G | 7035 ИНД КОРОБКА PLS ПРОЗРАЧН 360X360X180 | 58.34
NSYPLS3654AG | 7035 ИНД КОРОБКА PLS ПРОЗРАЧН 360X540X230 | 87.79
NSYPLS3654G | 7035 ИНД КОРОБКА PLS ПРОЗРАЧН 360X540X180 | 80.4
NSYPLS3672AG | 7035 ИНД КОРОБКА PLS ПРОЗРАЧН 360X720X230 | 122.09
NSYPLS5454AG | 7035 КОРОБКА THALASSA PLS 540Х540Х230 ПРОЗ КР | 119.21
NSYPLS5454G | 7035 ИНД КОРОБКА PLS ПРОЗРАЧН 540X540X180 | 109.81
NSYPLS5472AG | 7035 ИНД КОРОБКА PLS ПРОЗРАЧН 540X720X230 | 159.37
NSYPLSC1827G | 7035 КРЫШКА PLS ,180Х270Х181 | 52.28
NSYPLSC2727AG | 7035 ИНД КОРОБКА PLS НЕ ПРОЗРАЧН 270X270X230 | 54.04
NSYPLSC2727G | 7035 ИНД КОРОБКА PLS НЕ ПРОЗРАЧН 270X270X180 | 48.39
NSYPLSC2736AG | 7035 ИНД КОРОБКА PLS НЕ ПРОЗРАЧН 270X360X230 | 59.8
NSYPLSC2736G | 7035 ИНД КОРОБКА PLS НЕ ПРОЗРАЧН 270X360X180 | 52.84
NSYPLSC2754AG | 7035 ИНД КОРОБКА PLS НЕ ПРОЗРАЧН 270X540X230 | 80.87
NSYPLSC2754G | 7035 ИНД КОРОБКА PLS НЕ ПРОЗРАЧН 270X540X180 | 78.36
NSYPLSC3636G | 7035 ИНД КОРОБКА PLS НЕ ПРОЗРАЧН 360X360X180 | 67.88
NSYPLSC3654AG | 7035 ИНД КОРОБКА PLS НЕ ПРОЗРАЧН 360X540X230 | 97.3
NSYPLSC3654G | 7035 ИНД КОРОБКА PLS НЕ ПРОЗРАЧН 360X540X180 | 86.94
NSYPLSC3672AG | 7035 ИНД КОРОБКА PLS НЕ ПРОЗРАЧН 360X720X230 | 128.65
NSYPLSC5454AG | 7035 ИНД КОРОБКА PLS НЕ ПРОЗРАЧН 540X540X230 | 125.64
NSYPLSC5454G | 7035 ИНД КОРОБКА PLS НЕ ПРОЗРАЧН 540X540X180 | 117.7
NSYPLSC5472AG | 7035 ИНД КОРОБКА PLS НЕ ПРОЗРАЧН 540X720X230 | 166.78
NSYPLSP1827G | 7035 КРЫШ PLS ПОЛИЭСТЕР 180X270X180 | 84.65
NSYPLSP2727G | THALASSA PLS КРЫШК ПОЛИЭСТР 270Х270Х180 RAL7035 | 86.56
NSYPLSP2736G | 7035 THALASSA PLS КРЫШК ПОЛИЭСТР 270Х360Х180 | 94.3
NSYPLSP2754G | 7035 ПРОМ. ПОЛИЭСТР. КОРОБКА 270Х540Х180 | 90.34
NSYPLSP3636G | 7035 THALASSA PLS КРЫШК ПОЛИЭСТР 3600Х360Х180 | 98.08
NSYPLSP3654G | THALASSA PLS КРЫШК ПОЛИЭСТР 360Х540Х180 RAL7035 | 116.51
NSYPMA1010 | МОНТ. ПЛАТА ПОЛИЭСТ THALASSSA 1000Х1000ММ | 206.55
NSYPMA1012 | МОНТ. ПЛАТА ПОЛИЭСТ THALASSSA 1000Х1250ММ | 274.91
NSYPMA105 | МОНТ. ПЛАТА ПОЛИЭСТ THALASSSA 1000Х500ММ | 65.3
NSYPMA107 | МОНТ. ПЛАТА ПОЛИЭСТ THALASSSA 1000Х750ММ | 198.12
NSYPMA1210 | МОНТ. ПЛАТА ПОЛИЭСТ THALASSSA 1250Х1000ММ | 179.8
NSYPMA1212 | МОНТ. ПЛАТА ПОЛИЭСТ THALASSSA 1250Х1250ММ | 299.99
NSYPMA125 | МОНТ. ПЛАТА ПОЛИЭСТ THALASSSA 1250Х500ММ | 140.95
NSYPMA127 | МОНТАЖНАЯ ПЛАТА 1250Х750 ПОЛИЭСТЕР | 169.29
NSYPMA1827G | 7035 МОНТ ПЛАТА 180Х270 ПОЛИЭСТЕР | 6.23
NSYPMA3636G | 7035 МОНТ ПЛАТА 360Х360 ПОЛИЭСТЕР | 14.03
NSYPMA5454G | 7035 МОНТ ПЛАТА 540Х540 ПОЛИЭСТЕР | 50.61
NSYPMA55 | МОНТ. ПЛАТА ПОЛИЭСТ THALASSSA 500Х500ММ | 19.41
NSYPMA710 | МОНТ. ПЛАТА ПОЛИЭСТ THALASSSA 750Х1000ММ | 183.72
NSYPMA75 | МОНТ. ПЛАТА ПОЛИЭСТ THALASSSA 500Х750ММ | 55
NSYPMA77 | МОНТ. ПЛАТА ПОЛИЭСТ THALASSSA 750Х750ММ | 181.52
NSYPMB1010 | МОНТАЖНАЯ ПЛАТА БАКЕЛИТ THALASSSA 1000Х1000ММ | 216.49
NSYPMB1012 | МОНТАЖНАЯ ПЛАТА БАКЕЛИТ THALASSSA 1000Х1250ММ | 234.22
NSYPMB105 | МОНТАЖНАЯ ПЛАТА БАКЕЛИТ THALASSSA 1000Х500ММ | 85.28
NSYPMB107 | МОНТАЖНАЯ ПЛАТА БАКЕЛИТ THALASSSA 1000Х750ММ | 136.6
NSYPMB1210 | МОНТАЖНАЯ ПЛАТА БАКЕЛИТ THALASSSA 1250Х1000ММ | 216.93
NSYPMB1212 | МОНТАЖНАЯ ПЛАТА БАКЕЛИТ THALASSSA 1250Х1250ММ | 224.37
NSYPMB125 | МОНТАЖНАЯ ПЛАТА БАКЕЛИТ THALASSSA 1250Х500ММ | 82.63
NSYPMB127 | МОНТАЖНАЯ ПЛАТА БАКЕЛИТ THALASSSA 1250Х750ММ | 139.2
NSYPMB1512 | МОНТАЖНАЯ ПЛАТА БАКЕЛИТ 1500Х1250 | 472.03
NSYPMB155 | МОНТАЖНАЯ ПЛАТА БАКЕЛИТ THALASSSA PLA 1500Х500ММ | 160.6
NSYPMB157 | МОНТАЖНАЯ ПЛАТА БАКЕЛИТ THALASSSA 1500Х750ММ | 380.81
NSYPMB55 | МОНТАЖНАЯ ПЛАТА БАКЕЛИТ THALASSSA 500Х500ММ | 28.61
NSYPMB710 | МОНТАЖНАЯ ПЛАТА БАКЕЛИТ THALASSSA 750Х1000ММ | 155.96
NSYPMB712 | МОНТАЖНАЯ ПЛАТА БАКЕЛИТ THALASSSA 750Х1250ММ | 170.4
NSYPMB75 | МОНТАЖНАЯ ПЛАТА БАКЕЛИТ THALASSSA 500Х750ММ | 49.18
NSYPMB77 | МОНТАЖНАЯ ПЛАТА БАКЕЛИТ THALASSSA 750Х750ММ | 131.01
NSYPMD1510 | МОНТАЖНАЯ ПЛАТА ДЛЯ КОРОБОК SDB 150х100 мм | 6.46
NSYPMD2015 | МОНТАЖНАЯ ПЛАТА ДЛЯ КОРОБОК SDB 200х150 мм | 8.73
NSYPMD2520 | МОНТАЖНАЯ ПЛАТА ДЛЯ КОРОБОК SDB 250х200 мм | 13.9
NSYPMD3025 | МОНТАЖНАЯ ПЛАТА ДЛЯ КОРОБОК SDB 300х250 мм | 14.88
NSYPMD3530 | МОНТАЖНАЯ ПЛАТА ДЛЯ КОРОБОК SDB 350х300 мм | 18.86
NSYPMLA124 | БОКОВАЯ МОНТАЖНАЯ ПЛАТА THALASSA 1250xD420 ММ | 164.46
NSYPMLA126 | 7035 БОКОВАЯ МОНТАЖНАЯ ПЛАТА THALASSA 1250xD620 ММ | 143.36
NSYPMM1010 | МОНТАЖНАЯ ПЛАТА ДЛЯ THALASSA PLA 1000x1000 | 133.59
NSYPMM1012 | МОНТАЖНАЯ ПЛАТА ДЛЯ THALASSA PLA 1000x1250 | 199.21
NSYPMM105 | МОНТАЖНАЯ ПЛАТА ДЛЯ THALASSA PLA 1000x500 | 39.14
NSYPMM107 | МОНТАЖНАЯ ПЛАТА ДЛЯ THALASSA PLA 1000x750 | 55.56
NSYPMM1210 | ОЦИНК. СПЛОШНАЯ ПЛАТА 1250Х1000 | 189.91
NSYPMM1212 | МОНТАЖНАЯ ПЛАТА ДЛЯ THALASSA PLA 1250x1250 | 245.11
NSYPMM125 | МОНТАЖНАЯ ПЛАТА ДЛЯ THALASSA PLA 1250x500 | 82.44
NSYPMM127 | ОЦИНК. СПЛОШНАЯ ПЛАТА 1250Х750 | 124.56
NSYPMM1510 | ОЦИНК. СПЛОШНАЯ ПЛАТА 1500Х1000 | 232.77
NSYPMM1512 | ОЦИНК. СПЛОШНАЯ ПЛАТА 1500Х1250 | 330.55
NSYPMM155 | МОНТАЖНАЯ ПЛАТА ДЛЯ THALASSA PLA 1500Х500 | 78.48
NSYPMM157 | ОЦИНК. СПЛОШНАЯ ПЛАТА 1500Х750 | 145.65
NSYPMM1827 | МОНТАЖНАЯ ПЛАТА PLS 180Х270 | 6.71
NSYPMM207 | МОНТАЖНАЯ ПЛАТА ДЛЯ THALASSA PLA 2000 x 750 mm | 99.52
NSYPMM2727 | МЕТАЛЛИЧЕСКАЯ МОНТАЖНАЯ ПЛАТА 270x270 THALASSA PLS | 10.12
NSYPMM2736 | МЕТАЛЛИЧЕСКАЯ МОНТАЖНАЯ ПЛАТА 270x360 THALASSA PLS | 14.58
NSYPMM2754 | МЕТАЛЛИЧЕСКАЯ МОНТАЖНАЯ ПЛАТА 270x540 THALASSA PLS | 19.27
NSYPMM3636 | МЕТАЛЛИЧЕСКАЯ МОНТАЖНАЯ ПЛАТА 360x360 THALASSA PLS | 15.89
NSYPMM3654 | МЕТАЛЛИЧЕСКАЯ МОНТАЖНАЯ ПЛАТА 360x540 THALASSA PLS | 24.18
NSYPMM3672 | МЕТАЛЛИЧЕСКАЯ МОНТАЖНАЯ ПЛАТА 360x720 THALASSA PLS | 34.68
NSYPMM510 | МОНТАЖНАЯ ПЛАТА ДЛЯ THALASSA PLA 500x1000 | 60.51
NSYPMM5454 | МЕТАЛЛИЧЕСКАЯ МОНТАЖНАЯ ПЛАТА 540x540 THALASSA PLS | 34.46
NSYPMM5472 | МЕТАЛЛИЧЕСКАЯ МОНТАЖНАЯ ПЛАТА 540x720 THALASSA PLS | 52.28
NSYPMM55 | МОНТАЖНАЯ ПЛАТА ДЛЯ THALASSA PLA 500x500 | 22.39
NSYPMM710 | МОНТАЖНАЯ ПЛАТА ДЛЯ THALASSA PLA 750x1000 | 83.57
NSYPMM712 | МОНТАЖНАЯ ПЛАТА ДЛЯ THALASSA PLA 750Х1250 | 113.08
NSYPMM75 | МОНТАЖНАЯ ПЛАТА ДЛЯ THALASSA PLA 750x500 | 31.48
NSYPMM77 | ОЦИНК. СПЛОШНАЯ ПЛАТА 750Х750 | 55.82
NSYPMP300DLM | СПЛОШНАЯ ПЛАТА S3D Д 300ММ | 9.17
NSYPMP400DLA | МОНТАЖНАЯ ПЛАТА ДЛЯ ШАССИ DLA Ш=315ММ | 12.81
NSYPMP400DLM | СПЛОШНАЯ ПЛАТА S3D Д 400ММ | 10.28
NSYPMP45120 | МОНТАЖНАЯ ПЛАТА ДЛЯ КОНСОЛЕЙ 450х1200 | 179.62
NSYPMP4580 | МОНТАЖНАЯ ПЛАТА ДЛЯ КОНСОЛЕЙ 450х800 | 32.1
NSYPMP500DLM | СПЛОШНАЯ ПЛАТА S3D Д 500ММ | 11.9
NSYPMP600DLM | СПЛОШНАЯ ПЛАТА S3D Д 600ММ | 13.75
NSYPMP800DLM | МОНТАЖНАЯ ПЛАТА ДЛЯ ШАССИ DLM 800 | 22.06
NSYPMP85100 | МОНТАЖНАЯ ПЛАТА ДЛЯ КОНСОЛЕЙ 850х1000 | 109.09
NSYPMP85120 | МОНТАЖНАЯ ПЛАТА ДЛЯ КОНСОЛЕЙ 850х1200 | 139.18
NSYPMP85160 | МОНТАЖНАЯ ПЛАТА ДЛЯ КОНСОЛЕЙ 850х1600 | 163
NSYPMP8560 | МОНТАЖНАЯ ПЛАТА ДЛЯ КОНСОЛЕЙ 850х600 | 90.95
NSYPMP8580 | МОНТАЖНАЯ ПЛАТА ДЛЯ КОНСОЛЕЙ 850х800 | 105.72
NSYPMR105 | ПЕРФОРИРОВАННАЯ МОНТАЖНАЯ ПЛАТА TELEQUICK ДЛЯ PLA105 | 55.94
NSYPMR107 | МОНТАЖНАЯ ПЛАТА ПЕРФОРИРОВАННАЯ TELEQUICK 1000Х750 | 65.55
NSYPMR125 | ПЕРФОРИРОВАННАЯ МОНТАЖНАЯ ПЛАТА TELEQUICK ДЛЯ PLA125 | 58.79
NSYPMR127 | ПЕРФОРИРОВАННАЯ МОНТАЖНАЯ ПЛАТА TELEQUICK ДЛЯ PLA127 | 70.3
NSYPMR155 | ПЕРФОРИРОВАННАЯ МОНТАЖНАЯ ПЛАТА TELEQUICK ДЛЯ PLA155 | 64.49
NSYPMR157 | ПЕРФОРИРОВАННАЯ МОНТАЖНАЯ ПЛАТА TELEQUICK ДЛЯ PLA157 | 101.63
NSYPMR2754 | ПЕРФОРИРОВАННАЯ МОНТАЖНАЯ ПЛАТА TELEQUICK 270Х540 | 31.26
NSYPMR55 | ПЕРФОРИРОВАННАЯ МОНТАЖНАЯ ПЛАТА TELEQUICK ДЛЯ PLA55 | 30.1
NSYPMR57 | ПЕРФОРИРОВАННАЯ МОНТАЖНАЯ ПЛАТА TELEQUICK ДЛЯ PLA57 | 36.88
NSYPMR75 | ПЕРФОРИРОВАННАЯ МОНТАЖНАЯ ПЛАТА TELEQUICK ДЛЯ PLA75 | 35.14
NSYPMR77 | ПЕРФОРИРОВАННАЯ МОНТАЖНАЯ ПЛАТА TELEQUICK ДЛЯ PLA77 | 53.6
NSYPPC54HD | Алюминиевая вводная кабельная панель Thalassa PHD 500x420mm | 71.19
NSYPPC56HD | Алюминиевая вводная кабельная панель Thalassa PHD 500x620mm | 91.98
NSYPPC74HD | Алюминиевая вводная кабельная панель Thalassa PHD 750x420mm | 75.82
NSYPPC76HD | Алюминиевая вводная кабельная панель Thalassa PHD 750x620mm | 92.66
NSYPPS166 | РАЗДЕЛИТЕЛЬНАЯ ПАНЕЛЬ SF 1600x600 | 107.63
NSYPPS168 | РАЗДЕЛИТЕЛЬНАЯ ПАНЕЛЬ SF 1600x800 | 107.95
NSYPPS184 | РАЗДЕЛИТЕЛЬНАЯ ПАНЕЛЬ SF 1800x400 | 80.85
NSYPPS185 | РАЗДЕЛИТЕЛЬНАЯ ПАНЕЛЬ SF 1800x500 ДЛЯ УСТАНОВКИ МЕЖДУ ШКАФАМИ | 114.05
NSYPPS186 | РАЗДЕЛИТЕЛЬНАЯ ПАНЕЛЬ SF 1800x600 | 116.91
NSYPPS204 | РАЗДЕЛИТЕЛЬНАЯ ПАНЕЛЬ SF 2000x400 | 105.2
NSYPPS205 | РАЗДЕЛИТЕЛЬНАЯ ПАНЕЛЬ SF 2000x500 | 133.23
NSYPPS206 | РАЗДЕЛИТЕЛЬНАЯ ПАНЕЛЬ SF 2000x600 ДЛЯ УСТАНОВКИ МЕЖДУ ШКАФАМИ | 127.4
NSYPPS208 | РАЗДЕЛИТЕЛЬНАЯ ПАНЕЛЬ SF 2000x800 | 142.81
NSYPPS226 | РАЗДЕЛИТЕЛЬНАЯ ПАНЕЛЬ SF 2200x600 | 133.38
NSYPPS228 | РАЗДЕЛИТЕЛЬНАЯ ПАНЕЛЬ SF 2200x800 | 141.22
NSYPPSB | КОМПЛЕКТ ДЛЯ ПЛОМБИРОВАНИЯ КРЫШКИ IP66 SBM(SBMC,SBMB) | 1.44
NSYPS2C27 | СОЕДИНИТЕЛЬНЫЕ ДЕТАЛИ ДЛЯ 2 КОРОБОК PLS | 1.78
NSYPTDS1 | Комплект выносного монтажа NSYPTDS1 | 93.68
NSYPTDS2 | Комплект выносного монтажа NSYPTDS2 | 105.39
NSYPTDS3 | Комплект выносного монтажа NSYPTDS3 | 117.11
NSYPTDS4 | Комплект выносного монтажа NSYPTDS4 | 357.33
NSYPTDS5 | Комплект выносного монтажа NSYPTDS5 | 210.78
NSYPTZ3 | КОМПЛЕКТ ИЗ 2 ПРОМЕЖУТОЧНЫХ ПЛАТ ДЛЯ PLA ГЛУБИНА 320 | 7.51
NSYPTZ32P | КОМПЛЕКТ ИЗ 2 ПРОМЕЖУТОЧНЫХ ПЛАТ ДЛЯ PLA ГЛУБИНА 320 2Д | 17.05
NSYPTZ4 | КОМПЛЕКТ ИЗ 2 ПРОМЕЖУТОЧНЫХ ПЛАТ ДЛЯ PLA ГЛУБИНА 420 | 9.44
NSYPTZ42P | КОМПЛЕКТ ИЗ 2 ПРОМЕЖУТОЧНЫХ ПЛАТ ДЛЯ PLA ГЛУБИНА 420 2Д | 20.05
NSYPTZ6 | Адаптерная плата NSYDPLA6 | 13.15
NSYPTZ62P | Адаптерная плата 2хNSYDPLA6 | 20.15
NSYPUNX | ПОДЪЁМНЫЕ ПРОУШИНЫ СБОРНЫХ ШКАФОВ SFX ИЗ НЕРЖАВЕЮЩЕЙ СТАЛИ КОМПЛ 4ШТ | 148.73
NSYRBL216146M | КОЛОДКА ЗАЗЕМЛЕНИЯ 2x16 + 14x6 ММ2 | 10.71
NSYRBL216296M | КОЛОДКА ЗАЗЕМЛЕНИЯ 2x16 + 29x6 ММ2 | 34.48
NSYRBL21656M | КОЛОДКА ЗАЗЕМЛЕНИЯ 2x16 + 5x6 ММ2 | 4.67
NSYRBL21686M | КОЛОДКА ЗАЗЕМЛЕНИЯ 2x16 + 8x6 ММ2 | 7.27
NSYRBLZ216146 | КОЛОДКА ЗАЗЕМЛЕНИЯ + ОСНОВАНИЕ 2x16 + 14x6 ММ2 | 12.08
NSYRBLZ216296 | КОЛОДКА ЗАЗЕМЛЕНИЯ + ОСНОВАНИЕ 2x16 + 29x6 ММ2 | 35.9
NSYRBLZ21656 | КОЛОДКА ЗАЗЕМЛЕНИЯ + ОСНОВАНИЕ 2x16 + 5x6 ММ2 | 6.16
NSYRBLZ21686 | КОЛОДКА ЗАЗЕМЛЕНИЯ + ОСНОВАНИЕ 2x16 + 8x6 ММ2 | 7.31
NSYRC12 | 2 БОКОВЫЕ ПАНЕЛИ ДЛЯ 19" СТОЕК 1200x800 | 49.71
NSYRC14 | 2 БОКОВЫЕ ПАНЕЛИ ДЛЯ 19" СТОЕК 1400x800 | 53.33
NSYRC16 | 2 БОКОВЫЕ ПАНЕЛИ ДЛЯ 19" СТОЕК 1600x800 | 50.7
NSYRC18 | 2 БОКОВЫЕ ПАНЕЛИ ДЛЯ 19" СТОЕК 1800x800 | 61.34
NSYRC1U | 4 КРОНШТЕЙНА 1U / 3U ДЛЯ МОНТАЖА НА РАМУ SM/SF | 33.89
NSYRC20 | 2 БОКОВЫЕ ПАНЕЛИ ДЛЯ 19" СТОЕК 2000x800 | 67.62
NSYRC22 | 2 БОКОВЫЕ ПАНЕЛИ ДЛЯ 19" СТОЕК 2200x800 | 70.8
NSYRCDFIX | КРОНШТЕЙНЫ ДЛЯ КРЕПЛЕНИЯ КАБЕЛЬНЫХ КАНАЛОВ К 19" | 33
NSYRCDR12 | МЕХАНИЗМ ОГРАНИЧЕНИЯ ОТКРЫВАНИЯ МОНТАЖНОЙ РАМЫ НА УГОЛ 120 | 35.21
NSYRCDR18 | ВЫДВИЖНОЙ ОГРАНИТЕЛЬ | 114.49
NSYRCINT | ДВЕРНОЙ ВЫКЛЮЧАТЕЛЬ ДЛЯ ПОВОРОТНОЙ МОНТАЖНОЙ РАМЫ 19" | 20.01
NSYRCK19KIT | КРЕПЕЖНЫЕ СКОБЫ ДЛЯ СТОЕК 19' | 23.47
NSYRCK19KIT6G | КРЕПЛЕНИЕ 19" SF ДЛЯ СЕЙСМООПАСНЫХ ЗОН 6G | 728.13
NSYRCK24 | 2 ДЕРЖАТЕЛЯ ДЛЯ СТОЕК 19' 1200ММ | 61.42
NSYRCK29 | 2 ДЕРЖАТЕЛЯ ДЛЯ СТОЕК 19' 1400ММ | 60.69
NSYRCK33 | 2 ДЕРЖАТЕЛЯ ДЛЯ СТОЕК 19' 1600ММ | 62.6
NSYRCK38 | 2 ДЕРЖАТЕЛЯ ДЛЯ СТОЕК 19' 1800ММ | 73.61
NSYRCK42 | 2 ДЕРЖАТЕЛЯ ДЛЯ СТОЕК 19' 2000ММ | 85.91
NSYRCK47 | 2 ДЕРЖАТЕЛЯ ДЛЯ СТОЕК 19' 2200ММ | 88.88
NSYRCKP12 | УКОРОЧЕННЫЕ 19" ФИКСИРОВАННЫЕ СТОЙКИ 12U | 80.72
NSYRCKP17 | УКОРОЧЕННЫЕ 19" ФИКСИРОВАННЫЕ СТОЙКИ 17U | 65.36
NSYRCKP21 | УКОРОЧЕННЫЕ 19" ФИКСИРОВАННЫЕ СТОЙКИ 21U | 64.89
NSYRCKP26 | УКОРОЧЕННЫЕ 19" ФИКСИРОВАННЫЕ СТОЙКИ 26U | 80.3
NSYRCKP4 | УКОРОЧЕННЫЕ 19" ФИКСИРОВАННЫЕ СТОЙКИ 4U | 70.9
NSYRCKP8 | УКОРОЧЕННЫЕ 19" ФИКСИРОВАННЫЕ СТОЙКИ 8U | 81.54
NSYRCKS10 | 4 КРОНШТЕЙНА ДЛЯ СТОЕК 19' 1000ММ | 113.15
NSYRCKS6 | 4 КРОНШТЕЙНА ДЛЯ СТОЕК 19' 600ММ | 85.26
NSYRCKS8 | 4 КРОНШТЕЙНА ДЛЯ СТОЕК 19' 800ММ | 84.42
NSYRCLOCK | ПЛОСКАЯ НАКЛАДКА ДЛЯ ЗАМКА ПОВОРОТНОЙ РАМЫ 19" | 3.24
NSYRCSUP15 | ЗАДНИЕ ОПОРЫ ДЛЯ КАБЕЛЕЙ СТОЕК 19" ГЛУБИНА 150 ММ | 44.88
NSYRCSUP25 | ЗАДНИЕ ОПОРЫ ДЛЯ КАБЕЛЕЙ СТОЕК 19" ГЛУБИНА 250 ММ | 133.82
NSYRE26 | СТОЙКИ ДЛЯ ВЕРХНЕЙ ПАНЕЛИ 4 ШТ | 17.84
NSYRE60 | 4 ВЕНТИЛЯЦИОННЫЕ ОПОРЫ ДЛЯ ВЕРХНЕЙ ПАНЕЛИ 60 | 168.75
NSYRETPLA | ДВЕРНОЙ ОГРАНИЧИТЕЛЬ | 22.56
NSYRETPLAZ | ВНЕШНИЙ ДВЕРНОЙ ОГРАНИЧИТЕЛЬ | 37.52
NSYRP2 | СЪЕМНАЯ ПЛАТА ШИРИНА 200ММ ДЛЯ SD | 34.74
NSYRPX2 | СЪЕМНАЯ ПЛАТА ИЗ НЕРЖАВЕЮЩЕЙ СТАЛИ Ш 200ММ | 137.94
NSYRSF106 | СТАНДАРТНАЯ КРЫШКА Ш 1000 X Г 600 ММ | 176.45
NSYRSF64 | СТАНДАРТНАЯ КРЫШКА Ш 600 X Г 400 ММ | 96.76
NSYRSF65 | СТАНДАРТНАЯ КРЫШКА Ш 600 X Г 500 ММ | 123.9
NSYRSF66 | СТАНДАРТНАЯ КРЫШКА Ш 600 X Г 600 ММ | 137.29
NSYRSF84 | СТАНДАРТНАЯ КРЫШКА Ш 800 X Г 400 ММ | 110.72
NSYRSF85 | СТАНДАРТНАЯ КРЫШКА Ш 800 X Г 500 ММ | 118.31
NSYRSF86 | СТАНДАРТНАЯ КРЫШКА Ш 800 X Г 600 ММ | 120.54
NSYRSF88 | СТАНДАРТНАЯ КРЫШКА Ш 800 X Г 800 ММ | 160.46
NSYRSW27 | ПОВОРОТНАЯ СМЕЩЕННАЯ МОНТАЖНАЯ РАМА ДЛЯ СТОЕК 19" 27U | 588.37
NSYRSW31 | ПОВОРОТНАЯ СМЕЩЕННАЯ МОНТАЖНАЯ РАМА ДЛЯ СТОЕК 19" 31U | 475.96
NSYRSW36 | ПОВОРОТНАЯ СМЕЩЕННАЯ МОНТАЖНАЯ РАМА ДЛЯ СТОЕК 19" 36U | 497.23
NSYRSW40 | ПОВОРОТНАЯ СМЕЩЕННАЯ МОНТАЖНАЯ РАМА ДЛЯ СТОЕК 19" 40U | 574.1
NSYRSW45 | ПОВОРОТНАЯ СМЕЩЕННАЯ МОНТАЖНАЯ РАМА ДЛЯ СТОЕК 19" 45U | 515.31
NSYRSW627 | ПОВОРОТНАЯ РАМА ДЛЯ СТОЕК 19" БЕЗ БОКОВЫХ ПАНЕЛЕЙ 27U | 396.67
NSYRSW631 | ПОВОРОТНАЯ РАМА ДЛЯ СТОЕК 19" БЕЗ БОКОВЫХ ПАНЕЛЕЙ 31U | 353.02
NSYRSW636 | ПОВОРОТНАЯ РАМА ДЛЯ СТОЕК 19" БЕЗ БОКОВЫХ ПАНЕЛЕЙ 36U | 331.95
NSYRSW640 | ПОВОРОТНАЯ РАМА ДЛЯ СТОЕК 19" БЕЗ БОКОВЫХ ПАНЕЛЕЙ 40U | 400.01
NSYRSW645 | ПОВОРОТНАЯ РАМА ДЛЯ СТОЕК 19" БЕЗ БОКОВЫХ ПАНЕЛЕЙ 45U | 402.25
NSYRSWC27 | ПОВОРОТНАЯ ЦЕНТРАЛЬНАЯ МОНТАЖНАЯ РАМА ДЛЯ СТОЕК 19" 27U | 459.47
NSYRSWC31 | ПОВОРОТНАЯ ЦЕНТРАЛЬНАЯ МОНТАЖНАЯ РАМА ДЛЯ СТОЕК 19" 31U | 529.82
NSYRSWC36 | ПОВОРОТНАЯ ЦЕНТРАЛЬНАЯ МОНТАЖНАЯ РАМА ДЛЯ СТОЕК 19" 36U | 596.57
NSYRSWC40 | ПОВОРОТНАЯ ЦЕНТРАЛЬНАЯ МОНТАЖНАЯ РАМА ДЛЯ СТОЕК 19" 40U | 586.84
NSYRSWC45 | ПОВОРОТНАЯ ЦЕНТРАЛЬНАЯ МОНТАЖНАЯ РАМА ДЛЯ СТОЕК 19" 45U | 633.18
NSYRSWH180 | ПЕТЛИ 180 ГРАДУСОВ ДЛЯ МОНТАЖНОЙ РАМЫ | 68.96
NSYRSWP12 | УКОРОЧЕННАЯ ПОВОРОТНАЯ МОНТАЖНАЯ РАМА ДЛЯ СТОЕК 19" 12U | 445.71
NSYRSWP15 | УКОРОЧЕННАЯ ПОВОРОТНАЯ МОНТАЖНАЯ РАМА ДЛЯ СТОЕК 19" 15U | 457.58
NSYRSWP18 | УКОРОЧЕННАЯ ПОВОРОТНАЯ МОНТАЖНАЯ РАМА ДЛЯ СТОЕК 19" 18U | 487.78
NSYRSWP21 | УКОРОЧЕННАЯ ПОВОРОТНАЯ МОНТАЖНАЯ РАМА ДЛЯ СТОЕК 19" 21U | 485.79
NSYRSWP6 | УКОРОЧЕННАЯ ПОВОРОТНАЯ МОНТАЖНАЯ РАМА ДЛЯ СТОЕК 19" 6U | 381.47
NSYRSWP9 | УКОРОЧЕННАЯ ПОВОРОТНАЯ МОНТАЖНАЯ РАМА ДЛЯ СТОЕК 19" 9U | 473.37
NSYRSWSP6 | ОПОРЫ ДЛЯ УКОРОЧЕННОЙ ПОВОРОТНОЙ МОНТАЖНОЙ РАМЫ 19" 600 | 52.71
NSYRSWSP8 | ОПОРЫ ДЛЯ УКОРОЧЕННОЙ ПОВОРОТНОЙ МОНТАЖНОЙ РАМЫ 19" 800 | 90.45
NSYS04 | КЛЕММА SIGMA 1x4 20ШТ | 1.05
NSYS06 | КЛЕММА SIGMA 1x6 20ШТ | 1.02
NSYS10 | КЛЕММА SIGMA 1x10 20ШТ | 0.88
NSYS13M5HS | ВИНТ САМОРЕЗ 5х13 | 0.08
NSYS16 | КЛЕММА SIGMA 1x16 20ШТ | 1.1
NSYS16M5HS | ВИНТ САМОРЕЗ С КРУГЛ. ШАЙБОЙ М4,8Х16 | 0.29
NSYS16M6HS | ВИНТ САМОРЕЗ С КРУГЛ. ШАЙБОЙ М6,3Х16 | 0.2
NSYS2535 | КЛЕММА SIGMA 1x35 20ШТ | 1.57
NSYS3CM303020 | КОРПУС УПРАВЛЕНИЯ 300Х300Х200 | 297.53
NSYS3CM304020 | КОРПУС УПРАВЛЕНИЯ 300Х400Х200 | 339.82
NSYS3CM404020 | КОРПУС УПРАВЛЕНИЯ 400Х400Х200 | 323.88
NSYS3CM406025 | КОРПУС УПРАВЛЕНИЯ 400x600x250 | 537.36
NSYS3CM505025 | ШКАФ УПРАВЛЕНИЯ 500Х500Х250 | 488.28
NSYS3CM606020 | КОРПУС УПРАВЛЕНИЯ 600Х600Х200 | 505.04
NSYS3CM608030 | КОРПУС УПРАВЛЕНИЯ 600Х800Х300 | 466.58
NSYS3CM806030 | КОРПУС УПРАВЛЕНИЯ 800Х600Х300 | 571.69
NSYS3CVR64HD | Крышной вентиляционный модуль S3HD 600x400mm | 683.75
NSYS3CVR84HD | Крышной вентиляционный модуль S3HD 800x400mm | 679.51
NSYS3D101030 | ШКАФ S3D 1000Х1000Х300 | 371.36
NSYS3D101030D | ШКАФ S3D 2 ДВЕРИ 1000Х1000Х300 | 308.54
NSYS3D101030DP | ШКАФ S3D С МОНТАЖНОЙ ПЛАТОЙ 10Х10Х3 ДВУСТВОРЧАТАЯ ДВЕРЬ | 332.45
NSYS3D101030DT | ШКАФ S3D БЕЗ МОНТАЖНОЙ ПЛАТЫ 10Х10Х3 ОБЗОРНАЯ ДВУСТВОРЧАТАЯ ДВЕРЬ | 524.14
NSYS3D101030P | ШКАФ S3D С ПЛАТОЙ 10Х10Х3 | 321.88
NSYS3D101030T | ШКАФ S3D С ПРОЗР. ДВЕРЬЮ 10Х10Х3 | 469.4
NSYS3D101230D | ШКАФ S3D 2 ДВЕРИ 1000Х1200Х300 | 397.11
NSYS3D101230DP | ШКАФ S3D С ПЛАТОЙ 10Х12Х3 | 592.88
NSYS3D101240D | ШКАФ S3D БЕЗ МОНТАЖНОЙ ПЛАТЫ 14Х10Х4 ДВУСТВОРЧАТАЯ ДВЕРЬ | 521.8
NSYS3D101240DP | ШКАФ S3D С ПЛАТОЙ 1000X1200X400 | 761.2
NSYS3D10625 | ШКАФ S3D 1000Х600Х250 | 178.17
NSYS3D10625P | ШКАФ S3D С ПЛАТОЙ 10Х6Х2.5 | 196.08
NSYS3D10625T | ШКАФ S3D С ПРОЗР. ДВЕРЬЮ 10Х6Х2.5 | 226.68
NSYS3D10630 | ШКАФ S3D БЕЗ МОНТАЖНОЙ ПЛАТЫ 10Х6Х3 | 171.48
NSYS3D10630P | ШКАФ S3D С ПЛАТОЙ 1000X600X300 | 273.73
NSYS3D10630T | ШКАФ S3D БЕЗ МОНТАЖНОЙ ПЛАТЫ 10Х6Х3 ОБЗОРНАЯ ДВЕРЬ | 223.75
NSYS3D10640 | ШКАФ S3D 1000Х600Х400 | 254.47
NSYS3D10640P | ШКАФ S3D С ПЛАТОЙ 10Х6Х4 | 209.94
NSYS3D10640T | ШКАФ S3D С ПРОЗР. ДВЕРЬЮ 10Х6Х4 | 276.39
NSYS3D10825 | ШКАФ S3D 1000Х800Х250 | 219.32
NSYS3D10825P | ШКАФ S3D С ПЛАТОЙ 10Х8Х2.5 | 258.78
NSYS3D10825T | ШКАФ S3D С ПРОЗР. ДВЕРЬЮ 10Х8Х2.5 | 277.39
NSYS3D10830 | ШКАФ S3D 1000Х800Х300 | 211.27
NSYS3D10830P | ШКАФ S3D С ПЛАТОЙ 10Х8Х3 | 225.16
NSYS3D10830T | ШКАФ S3D С ПРОЗР. ДВЕРЬЮ 10Х8Х3 | 267.08
NSYS3D10840 | ШКАФ S3D 1000Х800Х400 | 284.41
NSYS3D10840P | ШКАФ S3D С ПЛАТОЙ 10Х8Х4 | 256.86
NSYS3D10840T | ШКАФ S3D С ПРОЗР. ДВЕРЬЮ 10Х8Х4 | 338.04
NSYS3D121030 | ШКАФ S3D 1200Х1000Х300 | 383.31
NSYS3D121030D | ШКАФ S3D 2 ДВЕРИ 1200Х1000Х300 | 393.9
NSYS3D121030DP | ШКАФ S3D С МОНТАЖНОЙ ПЛАТОЙ 12Х10Х3 ДВУСТВОРЧАТАЯ ДВЕРЬ | 390.21
NSYS3D121030DT | ШКАФ S3D БЕЗ МОНТАЖНОЙ ПЛАТЫ 12Х10Х3 ОБЗОРНАЯ ДВУСТВОРЧАТАЯ ДВЕРЬ | 523.11
NSYS3D121030P | ШКАФ S3D С ПЛАТОЙ 12Х10Х3 | 429.05
NSYS3D121030T | ШКАФ S3D С ПРОЗР. ДВЕРЬЮ 12Х10Х3 | 509.65
NSYS3D121040D | ШКАФ S3D 1200X1000X400 | 479.3
NSYS3D121040DP | ШКАФ S3D С МОНТАЖНОЙ ПЛАТОЙ 1200Х1000Х400 | 566.22
NSYS3D121230D | ШКАФ S3D БЕЗ МОНТАЖНОЙ ПЛАТЫ 12Х12Х3 ДВУСТВОРЧАТАЯ ДВЕРЬ | 365.83
NSYS3D121230DP | ШКАФ S3D С ПЛАТОЙ 1200X1200X300 | 548.58
NSYS3D121240D | ШКАФ S3D БЕЗ МОНТАЖНОЙ ПЛАТЫ 12Х12Х4 ДВУСТВОРЧАТАЯ ДВЕРЬ | 641.92
NSYS3D121240DP | ШКАФ S3D С ПЛАТОЙ 1200X1200X400 | 809.29
NSYS3D12630 | ШКАФ S3D БЕЗ МОНТАЖНОЙ ПЛАТЫ 12Х6Х3 | 234.27
NSYS3D12630P | ШКАФ S3D С ПЛАТОЙ 1200X600X300 | 288.66
NSYS3D12630T | ШКАФ S3D БЕЗ МОНТАЖНОЙ ПЛАТЫ 12Х6Х3 ОБЗОРНАЯ ДВЕРЬ | 277.51
NSYS3D12640 | ШКАФ S3D 1200X600X400 | 294.48
NSYS3D12640P | ШКАФ S3D С ПЛАТОЙ 1200X600X400 | 369.32
NSYS3D12640T | ШКАФ S3D БЕЗ МОНТАЖНОЙ ПЛАТЫ 12Х6Х4 ОБЗОРНАЯ ДВЕРЬ | 258.5
NSYS3D12830 | ШКАФ S3D 1200Х800Х300 | 269.41
NSYS3D12830P | ШКАФ S3D С МОНТАЖНОЙ ПЛАТОЙ 1200X800X300 | 286.57
NSYS3D12830T | ШКАФ S3D С ПРОЗР. ДВЕРЬЮ 12Х8Х3 | 395.09
NSYS3D12840 | ШКАФ S3D 1200Х800Х400 | 315.42
NSYS3D12840P | ШКАФ S3D С ПЛАТОЙ 12Х8Х4 | 375.69
NSYS3D12840T | ШКАФ S3D С ПРОЗР. ДВЕРЬЮ 12Х8Х4 | 492.11
NSYS3D141030D | ШКАФ S3D БЕЗ МОНТАЖНОЙ ПЛАТЫ 14Х10Х3 ДВУСТВОРЧАТАЯ ДВЕРЬ | 789.88
NSYS3D141030DP | ШКАФ S3D С МОНТАЖНОЙ ПЛАТОЙ 14Х10Х3 ДВУСТВОРЧАТАЯ ДВЕРЬ | 966.86
NSYS3D3215 | ШКАФ S3D 300Х200Х150 | 47.81
NSYS3D3215P | ШКАФ S3D С ПЛАТОЙ 3Х2Х1 5 | 44.32
NSYS3D32515 | ШКАФ S3D БЕЗ МОНТАЖНОЙ ПЛАТЫ 300Х250Х150 | 58.32
NSYS3D32515P | ШКАФ S3D С ПЛАТОЙ 300X250X150 | 60.78
NSYS3D32515T | ШКАФ S3D БЕЗ МОНТАЖНОЙ ПЛАТЫ 300Х250Х150 ОБЗОРНАЯ ДВЕРЬ | 111.48
NSYS3D3315 | ШКАФ S3D 300Х300Х150 | 70.59
NSYS3D3315P | ШКАФ S3D С ПЛАТОЙ 3Х3Х1 5 | 69.08
NSYS3D3315T | ШКАФ S3D С ПРОЗР. ДВЕРЬЮ 3Х3Х1.5 | 88.04
NSYS3D3320 | ШКАФ S3D 300Х300Х200 | 61.48
NSYS3D3320P | ШКАФ S3D С ПЛАТОЙ 3Х3Х2 | 65.06
NSYS3D3320T | ШКАФ S3D С ПРОЗР. ДВЕРЬЮ 3Х3Х2 | 87.84
NSYS3D3415 | ШКАФ S3D 300Х400Х150 | 59.44
NSYS3D3415P | ШКАФ S3D С ПЛАТОЙ 3Х4Х1.5 | 60.85
NSYS3D3415T | ШКАФ S3D С ПРОЗР. ДВЕРЬЮ 3Х4Х1.5 | 97.88
NSYS3D3420 | ШКАФ S3D БЕЗ МОНТАЖНОЙ ПЛАТЫ 300Х400Х200 | 61.28
NSYS3D3420P | ШКАФ S3D С ПЛАТОЙ 300X400X200 | 66.54
NSYS3D3420T | ШКАФ S3D БЕЗ МОНТАЖНОЙ ПЛАТЫ 300Х400Х200 ОБЗОРНАЯ ДВЕРЬ | 92.76
NSYS3D4315 | ШКАФ S3D 400Х300Х150 | 68.54
NSYS3D4315P | ШКАФ S3D С ПЛАТОЙ 4Х3Х1.5 | 81.97
NSYS3D4315T | ШКАФ S3D С ПРОЗР. ДВЕРЬЮ 4Х3Х1 5 | 88.87
NSYS3D4320 | ШКАФ S3D 400Х300Х200 | 63.29
NSYS3D4320P | ШКАФ S3D С ПЛАТОЙ 4Х3Х2 | 70.75
NSYS3D4320T | ШКАФ S3D С ПРОЗР. ДВЕРЬЮ 4Х3Х2 | 91.86
NSYS3D4420 | ШКАФ S3D 400Х400Х200 | 67.65
NSYS3D4420P | ШКАФ S3D С ПЛАТОЙ 4Х4Х2 | 66.94
NSYS3D4420T | ШКАФ S3D С ПРОЗР. ДВЕРЬЮ 4Х4Х2 | 102.46
NSYS3D4620 | ШКАФ S3D 400Х600Х200 | 89.89
NSYS3D4620P | ШКАФ S3D С ПЛАТОЙ 4Х6Х2 | 93.16
NSYS3D4620T | ШКАФ S3D С ПРОЗР. ДВЕРЬЮ 4Х6Х2 | 130.87
NSYS3D4625 | ШКАФ S3D 400Х600Х250 | 120.1
NSYS3D4625P | ШКАФ S3D С ПЛАТОЙ 4Х6Х2.5 | 158.81
NSYS3D4625T | ШКАФ S3D С ПРОЗР. ДВЕРЬЮ 4Х6Х2.5 | 147.88
NSYS3D5320 | ШКАФ S3D 500Х300Х200 | 90.96
NSYS3D5320P | ШКАФ S3D С ПЛАТОЙ 5Х3Х2 | 95.46
NSYS3D5320T | ШКАФ S3D С ПРОЗР. ДВЕРЬЮ 5Х3Х2 | 101.62
NSYS3D5420 | ШКАФ S3D 500Х400Х200 | 78.93
NSYS3D5420P | ШКАФ S3D С ПЛАТОЙ 5Х4Х2 | 77.59
NSYS3D5420T | ШКАФ S3D С ПРОЗР. ДВЕРЬЮ 5Х4Х2 | 106.09
NSYS3D5425 | ШКАФ S3D 500Х400Х250 | 99.3
NSYS3D5425P | ШКАФ S3D С ПЛАТОЙ 5Х4Х2 5 | 105.97
NSYS3D5425T | ШКАФ S3D С ПРОЗР. ДВЕРЬЮ 5Х4Х2 5 | 108.9
NSYS3D5520 | ШКАФ S3D 500Х500Х200 | 96.08
NSYS3D5520P | ШКАФ S3D С ПЛАТОЙ 5Х5Х2 | 99.12
NSYS3D5520T | ШКАФ S3D С ПРОЗР. ДВЕРЬЮ 5Х5Х2 | 121.54
NSYS3D5525 | ШКАФ S3D 500Х500Х250 | 125.8
NSYS3D5525P | ШКАФ S3D С ПЛАТОЙ 5Х5Х2 5 | 137.58
NSYS3D5525T | ШКАФ S3D С ПРОЗР. ДВЕРЬЮ 5Х5Х2 5 | 139.48
NSYS3D6420 | ШКАФ S3D 600Х400Х200 | 83.09
NSYS3D6420P | ШКАФ S3D С ПЛАТОЙ 6Х4Х2 | 89.49
NSYS3D6420T | ШКАФ S3D С ПРОЗР. ДВЕРЬЮ 6Х4Х2 | 122.1
NSYS3D6425 | ШКАФ S3D 600Х400Х250 | 109.86
NSYS3D6425P | ШКАФ S3D С ПЛАТОЙ 6Х4Х2 5 | 139.81
NSYS3D6425T | ШКАФ S3D С ПРОЗР. ДВЕРЬЮ 6Х4Х2 5 | 141.55
NSYS3D6525 | ШКАФ S3D 600X500X250 | 136.69
NSYS3D6525P | ШКАФ S3D С ПЛАТОЙ 600X500X250 | 142.75
NSYS3D6525T | ШКАФ S3D БЕЗ МОНТАЖНОЙ ПЛАТЫ 600Х500Х250 ОБЗОРНАЯ ДВЕРЬ | 142.55
NSYS3D6620 | ШКАФ S3D 600Х600Х200 | 108.66
NSYS3D6620P | ШКАФ S3D С ПЛАТОЙ 6Х6Х2 | 112.83
NSYS3D6620T | ШКАФ S3D С ПРОЗР. ДВЕРЬЮ 6Х6Х2 | 155.43
NSYS3D6625 | ШКАФ S3D 600Х600Х250 | 131.91
NSYS3D6625P | ШКАФ S3D С ПЛАТОЙ 6Х6Х2.5 | 144.86
NSYS3D6625T | ШКАФ S3D С ПРОЗР. ДВЕРЬЮ 6Х6Х2.5 | 159.08
NSYS3D6630 | ШКАФ S3D 600Х600Х300 | 158.93
NSYS3D6630P | ШКАФ S3D С ПЛАТОЙ 6Х6Х3 | 178.08
NSYS3D6630T | ШКАФ S3D С ПРОЗР. ДВЕРЬЮ 6Х6Х3 | 191.14
NSYS3D6640 | ШКАФ S3D 600Х600Х400 | 174.7
NSYS3D6640P | ШКАФ S3D С ПЛАТОЙ 6Х6Х4 | 176.39
NSYS3D6640T | ШКАФ S3D С ПРОЗР. ДВЕРЬЮ 6Х6Х4 | 194.8
NSYS3D6830 | ШКАФ S3D 600Х800Х300 | 153.07
NSYS3D6830P | ШКАФ S3D С ПЛАТОЙ 6Х8Х3 | 226.96
NSYS3D6830T | ШКАФ S3D С ПРОЗР. ДВЕРЬЮ 6Х8Х3 | 203.85
NSYS3D6G12840P | ШКАФ S3D 1200х800х400 ДЛЯ СЕЙСМООПАСНЫХ ЗОН 6G | 3580.2
NSYS3D6G32515P | ШКАФ S3D 300х200х150 ДЛЯ СЕЙСМООПАСНЫХ ЗОН 6G | 1907.1
NSYS3D6G4320P | ШКАФ S3D 400х300х200 ДЛЯ СЕЙСМООПАСНЫХ ЗОН 6G | 1969.5
NSYS3D6G6525P | ШКАФ S3D 600х500х250 ДЛЯ СЕЙСМООПАСНЫХ ЗОН 6G | 1965.6
NSYS3D6G7525P | ШКАФ S3D 700х500х250 ДЛЯ СЕЙСМООПАСНЫХ ЗОН 6G | 2531.1
NSYS3D7525 | ШКАФ S3D 700Х500Х250 | 138.87
NSYS3D7525P | ШКАФ S3D С ПЛАТОЙ 7Х5Х2 5 | 130.97
NSYS3D7525T | ШКАФ S3D С ПРОЗР. ДВЕРЬЮ 7Х5Х2 5 | 152.94
NSYS3D81030 | ШКАФ S3D БЕЗ МОНТАЖНОЙ ПЛАТЫ 2 ДВЕРИ 8Х10Х3+G109 | 304.96
NSYS3D81030D | ШКАФ S3D БЕЗ МОНТАЖНОЙ ПЛАТЫ 8Х10Х3 ДВУСТВОРЧАТАЯ ДВЕРЬ | 289.46
NSYS3D81030DP | ШКАФ S3D С МОНТАЖНОЙ ПЛАТОЙ 8Х10Х3 ДВУСТВОРЧАТАЯ ДВЕРЬ | 330.43
NSYS3D81030P | ШКАФ S3D С ПЛАТОЙ 8Х10Х3 | 320.36
NSYS3D81230D | ШКАФ S3D БЕЗ МОНТАЖНОЙ ПЛАТЫ 8Х12Х3 ДВУСТВОРЧАТАЯ ДВЕРЬ | 244.53
NSYS3D81230DP | ШКАФ S3D С МОНТАЖНОЙ ПЛАТОЙ 8Х12Х3 ДВУСТВОРЧАТАЯ ДВЕРЬ | 428.47
NSYS3D8620 | ШКАФ S3D 800Х600Х200 | 137.91
NSYS3D8620P | ШКАФ S3D С ПЛАТОЙ 8Х6Х2 | 143.71
NSYS3D8620T | ШКАФ S3D С ПРОЗР. ДВЕРЬЮ 8Х6Х2 | 194.65
NSYS3D8625 | ШКАФ S3D 800Х600Х250 | 165.88
NSYS3D8625P | ШКАФ S3D С ПЛАТОЙ 800Х600Х250 | 157.73
NSYS3D8625T | ШКАФ S3D С ПРОЗР. ДВЕРЬЮ 8Х6Х2.5 | 198.15
NSYS3D8630 | ШКАФ S3D 800Х600Х300 | 177.91
NSYS3D8630P | ШКАФ S3D С ПЛАТОЙ 8Х6Х3 | 210.68
NSYS3D8630T | ШКАФ S3D С ПРОЗР. ДВЕРЬЮ 8Х6Х3 | 205.38
NSYS3D8640 | ШКАФ S3D 800Х600Х400 | 196.24
NSYS3D8640P | ШКАФ S3D С ПЛАТОЙ 8Х6Х4 | 188.87
NSYS3D8640T | ШКАФ S3D С ПРОЗР. ДВЕРЬЮ 8Х6Х4 | 245.87
NSYS3D8825 | ШКАФ S3D 800Х800Х250 | 179.99
NSYS3D8825P | ШКАФ S3D С ПЛАТОЙ 8Х8Х2 5 | 193.21
NSYS3D8825T | ШКАФ S3D С ПРОЗР. ДВЕРЬЮ 8Х8Х2 5 | 274.21
NSYS3D8830 | ШКАФ S3D 800Х800Х300 | 176.81
NSYS3D8830P | ШКАФ S3D С ПЛАТОЙ 8Х8Х3 | 198.74
NSYS3D8830T | ШКАФ S3D С ПРОЗР. ДВЕРЬЮ 8Х8Х3 | 287.58
NSYS3DB25315 | КЛЕММНЫЙ ШКАФ S3DB 250Х300Х150 ПУСТОЙ | 114.08
NSYS3DB25415 | КЛЕММНЫЙ ШКАФ S3DB 250Х400Х150 ПУСТОЙ | 126.7
NSYS3DB25515 | КЛЕММНЫЙ ШКАФ S3DB 250Х500Х150 ПУСТОЙ | 145.97
NSYS3DB3315 | КЛЕММНЫЙ ШКАФ S3DB 300Х300Х150 ПУСТОЙ | 138.99
NSYS3DB3415 | КЛЕММНЫЙ ШКАФ S3DB 300Х400Х150 ПУСТОЙ | 120.67
NSYS3DB3515 | КЛЕММНЫЙ ШКАФ S3DB 300Х500Х150 ПУСТОЙ | 141.7
NSYS3DB3615 | КЛЕММНЫЙ ШКАФ S3DB 300Х600Х150 ПУСТОЙ | 148.75
NSYS3DB4315 | КЛЕММНЫЙ ШКАФ S3DB 400x300x150 ПУСТОЙ | 117.77
NSYS3DB4815 | КЛЕММНЫЙ ШКАФ S3DB 400Х800Х150 ПУСТОЙ | 180.44
NSYS3DB5415 | КЛЕММНЫЙ ШКАФ S3DB 500x400x150 ПУСТОЙ | 136.21
NSYS3DB6415 | КЛЕММНЫЙ ШКАФ S3DB 600x400x150 ПУСТОЙ | 139.52
NSYS3DLG | КОМПЛЕКТ ИЗ 10 НАПРАВЛЯЮЩИХ ТЯГ | 13.23
NSYS3DM10615T | ШКАФ S3D ДЛЯ УСТАНОВКИ МОДУЛЬНОГО ОБОРУДОВАНИЯ 1000Х600Х150 ПУСТОЙ | 248.09
NSYS3DM10815T | ШКАФ S3D ДЛЯ УСТАНОВКИ МОДУЛЬНОГО ОБОРУДОВАНИЯ 1000Х800Х150 ПУСТОЙ | 294.1
NSYS3DM4315T | ШКАФ S3D ДЛЯ УСТАНОВКИ МОДУЛЬНОГО ОБОРУДОВАНИЯ 400Х300Х150 ПУСТОЙ | 103.46
NSYS3DM5415T | ШКАФ S3D ДЛЯ УСТАНОВКИ МОДУЛЬНОГО ОБОРУДОВАНИЯ 500Х400Х150 ПУСТОЙ | 137.46
NSYS3DM6415T | ШКАФ S3D ДЛЯ УСТАНОВКИ МОДУЛЬНОГО ОБОРУДОВАНИЯ 600Х400Х150 ПУСТОЙ | 134.81
NSYS3DM6615T | ШКАФ S3D ДЛЯ УСТАНОВКИ МОДУЛЬНОГО ОБОРУДОВАНИЯ 600Х600Х150 ПУСТОЙ | 176.97
NSYS3DM7515T | ШКАФ S3D ДЛЯ УСТАНОВКИ МОДУЛЬНОГО ОБОРУДОВАНИЯ 700Х500Х150 ПУСТОЙ | 165.43
NSYS3DM8615T | ШКАФ S3D ДЛЯ УСТАНОВКИ МОДУЛЬНОГО ОБОРУДОВАНИЯ 800Х600Х150 ПУСТОЙ | 213.11
NSYS3DTL | КОМПЛЕКТ ИЗ 5 ПЕРЕХОДНИКОВ И 5 КУЛАЧКОВ S3D | 11.3
NSYS3HD10640 | Шкаф внешн. Outdoor S3D HD 1062x600x430mm ral7035 IP66 IK10 крыш+змк.с дв. бор. | 617.58
NSYS3HD10840 | Шкаф внешн. Outdoor S3D HD 1000x800x400mm ral7035 IP66IK10 крыш+змк.с дв. бор. | 633.06
NSYS3HD3215 | Шкаф внешн. Outdoor S3D HD 343x200x180mm ral7035 IP66 IK10 крыш+змк.с дв. бор. | 170.73
NSYS3HD4320 | Шкаф внешн. Outdoor S3D HD 448x300x230mm ral7035 IP66 IK10 крыш+змк.с дв. бор. | 226.32
NSYS3HD5420 | Шкаф внешн. Outdoor S3D HD 548x400x230mm ral7035 IP66 IK10 крыш+змк.с дв. бор. | 251.18
NSYS3HD6425 | Шкаф внешн. Outdoor S3D HD 653x400x280mm ral7035 IP66 IK10 крыш+змк.с дв. бор. | 277.97
NSYS3HD6630 | Шкаф внешн. Outdoor S3D HD 600x600x300mm ral7035 IP66 IK10 крыш+змк.с дв. бор. | 421.18
NSYS3HD7525 | Шкаф внешн. Outdoor S3D HD 753x500x280mm ral7035 IP66 IK10 крыш+змк.с дв. бор. | 356.57
NSYS3HD8630 | Шкаф внешн. Outdoor S3D HD858x600x330 mm ral7035 IP66 IK10 крыш+змк.с дв. бор. | 445.83
NSYS3HD8840 | Шкаф внешн. Outdoor S3D HD 862x800x430mm ral7035 IP66 IK10 крыш+змк.с дв. бор. | 618.55
NSYS3HF10830P | ШКАФ ЭМС 1000Х800Х300 С МОНТАЖНОЙ ПАНЕЛЬЮ | 911.75
NSYS3HF4320P | ШКАФ ЭМС 400Х300Х200 С МОНТАЖНОЙ ПАНЕЛЬЮ | 379.19
NSYS3HF6420P | ШКАФ ЭМС 600Х400Х200 С МОНТАЖНОЙ ПАНЕЛЬЮ | 427.57
NSYS3HF6625P | ШКАФ ЭМС 600Х600Х250 С МОНТАЖНОЙ ПАНЕЛЬЮ | 477.58
NSYS3HF8630P | ШКАФ ЭМС 800Х600Х300 С МОНТАЖНОЙ ПАНЕЛЬЮ | 737.87
NSYS3X101030 | ШКАФ S3X НЕРЖАВЕЮЩАЯ СТАЛЬ 304L 1000Х1000Х300 БЕЗ МОНТАЖНОЙ ПАНЕЛИ | 1202.29
NSYS3X10830 | ШКАФ S3X НЕРЖАВЕЮЩАЯ СТАЛЬ 1000Х800Х300 БЕЗ МОНТАЖНОЙ ПЛАТЫ | 789.2
NSYS3X10830H | ШКАФ S3X НЕРЖАВЕЮЩАЯ СТАЛЬ 316L 1000X800X300 БЕЗ МОНТАЖНОЙ ПАНЕЛИ | 1489.66
NSYS3X10830T | ШКАФ НЕРЖ. СТ.304L S3X 800Х600Х250 ОБЗОРНАЯ ДВЕРЬ ДВО | 924.57
NSYS3X121030 | ШКАФ S3X НЕРЖАВЕЮЩАЯ СТАЛЬ 304L 1200Х1000Х300 БЕЗ МОНТАЖНОЙ ПАНЕЛИ | 1298.73
NSYS3X12830 | ШКАФ S3X НЕРЖАВЕЮЩАЯ СТАЛЬ 304L 1200Х800Х300 БЕЗ МОНТАЖНОЙ ПАНЕЛИ | 908.98
NSYS3X302515 | ШКАФ S3X НЕРЖАВЕЮЩАЯ СТАЛЬ 304L 300Х250Х150 БЕЗ МОНТАЖНОЙ ПАНЕЛИ | 168.59
NSYS3X3215 | ШКАФ S3X НЕРЖАВЕЮЩАЯ СТАЛЬ 304L 300Х200Х150 БЕЗ МОНТАЖНОЙ ПАНЕЛИ | 166.19
NSYS3X3215H | ШКАФ S3X НЕРЖАВЕЮЩАЯ СТАЛЬ 316L 300Х200Х150 БЕЗ МОНТАЖНОЙ ПАНЕЛИ | 361.42
NSYS3X3315 | ШКАФ S3X НЕРЖАВЕЮЩАЯ СТАЛЬ 304L 300Х300Х150 БЕЗ МОНТАЖНОЙ ПАНЕЛИ | 242.03
NSYS3X4315 | ШКАФ S3X НЕРЖАВЕЮЩАЯ СТАЛЬ 400Х300Х150 БЕХ МОНТАЖНОЙ ПЛАТЫ | 294.1
NSYS3X4315H | ШКАФ S3X НЕРЖАВЕЮЩАЯ СТАЛЬ 316L 400Х300Х150 БЕЗ МОНТАЖНОЙ ПАНЕЛИ | 276.65
NSYS3X4320 | ШКАФ S3X НЕРЖАВЕЮЩАЯ СТАЛЬ 400Х300Х200 БЕЗ МОНТАЖНОЙ ПЛАТЫ | 228.75
NSYS3X4320H | ШКАФ S3X НЕРЖАВЕЮЩАЯ СТАЛЬ 316L 400x300x200 БЕЗ МОНТАЖНОЙ ПАНЕЛИ | 375.56
NSYS3X4320T | ШКАФ S3X НЕРЖАВЕЮЩАЯ СТАЛЬ 304L 400Х300Х200 БЕЗ МОНТАЖНОЙ ПАНЕЛИ | 247.01
NSYS3X4420 | ШКАФ S3X НЕРЖАВЕЮЩАЯ СТАЛЬ 400Х400Х200 БЕЗ МОНТАЖНОЙ ПЛАТЫ | 251.71
NSYS3X4420H | ШКАФ S3X НЕРЖАВЕЮЩАЯ СТАЛЬ 316L 400Х400Х200 БЕЗ МОНТАЖНОЙ ПАНЕЛИ | 419.56
NSYS3X4620 | ШКАФ S3X НЕРЖАВЕЮЩАЯ СТАЛЬ 304L 400Х600Х200 БЕЗ МОНТАЖНОЙ ПАНЕЛИ | 323.69
NSYS3X5420 | ШКАФ S3X НЕРЖАВЕЮЩАЯ СТАЛЬ 500Х400Х200 БЕЗ МОНТАЖНОЙ ПЛАТЫ | 298.98
NSYS3X5420H | ШКАФ S3X НЕРЖАВЕЮЩАЯ СТАЛЬ 316L 500Х400Х200 БЕЗ МОНТАЖНОЙ ПАНЕЛИ | 490.4
NSYS3X5420T | ШКАФ S3X НЕРЖАВЕЮЩАЯ СТАЛЬ 304L 500Х400Х200 ОБЗОРНАЯ ДВЕРЬ БЕЗ МОНТАЖНОЙ ПАНЕЛИ | 296.05
NSYS3X6420 | ШКАФ S3X НЕРЖАВЕЮЩАЯ СТАЛЬ 600Х400Х200 БЕЗ МОНТАЖНОЙ ПЛАТЫ | 312.29
NSYS3X6420H | ШКАФ S3X НЕРЖАВЕЮЩАЯ СТАЛЬ 316L 600Х400Х200 БЕЗ МОНТАЖНОЙ ПАНЕЛИ | 744.88
NSYS3X6420T | ШКАФ S3X НЕРЖАВЕЮЩАЯ СТАЛЬ 304L 600Х400Х200 ОБЗОРНАЯ ДВЕРЬ БЕЗ МОНТАЖНОЙ ПАНЕЛИ | 439.21
NSYS3X6625 | ШКАФ S3X НЕРЖАВЕЮЩАЯ СТАЛЬ 600Х600Х250 БЕЗ МОНТАЖНОЙ ПЛАТЫ | 404.27
NSYS3X6625H | ШКАФ S3X НЕРЖАВЕЮЩАЯ СТАЛЬ 316L 600X600X250 БЕЗ МОНТАЖНОЙ ПАНЕЛИ | 662.95
NSYS3X7525 | ШКАФ S3X НЕРЖАВЕЮЩАЯ СТАЛЬ 304L 700Х500Х250 БЕЗ МОНТАЖНОЙ ПАНЕЛИ | 549.1
NSYS3X7525H | ШКАФ S3X НЕРЖАВЕЮЩАЯ СТАЛЬ 316L 700Х500Х250 БЕЗ МОНТАЖНОЙ ПАНЕЛИ | 893.11
NSYS3X7525T | ШКАФ НЕРЖ. СТ.304L S3X 700Х500Х250 ОБЗОРНАЯ ДВЕРЬ | 171.5
NSYS3X8625 | ШКАФ S3X НЕРЖАВЕЮЩАЯ СТАЛЬ 800Х600Х250 БЕЗ МОНТАЖНОЙ ПЛАТЫ | 464.49
NSYS3X8625H | ШКАФ НЕРЖ.СТ. 316L 600Х800Х250 ОДНОДВЕРН. | 1109.22
NSYS3X8625T | ШКАФ НЕРЖ. СТ.304L S3X 800Х600Х250 ОБЗОРНАЯ ДВЕРЬ | 615.04
NSYS3X8830 | ШКАФ S3X НЕРЖАВЕЮЩАЯ СТАЛЬ 304L 800Х800Х300 БЕЗ МОНТАЖНОЙ ПАНЕЛИ | 696.43
NSYS3X8830H | ШКАФ S3X 800Х800Х300 НЕРЖ. СТ 316L ОДНОДВЕРН. | 1781.83
NSYS50 | КЛЕММА SIGMA 1x50 20ШТ | 2.36
NSYS5GPC35 | ЦОКОЛЬ ДЛЯ ШКАФА SF 300x500 ДЛЯ СЕЙСМООПАСНЫХ ЗОН 5G | 595.83
NSYS5GPC38 | ЦОКОЛЬ ДЛЯ ШКАФА SF 300x800 ДЛЯ СЕЙСМООПАСНЫХ ЗОН 5G | 616.1
NSYS5GPC75 | ЦОКОЛЬ ДЛЯ ШКАФА SF 700x500 ДЛЯ СЕЙСМООПАСНЫХ ЗОН 5G | 548.85
NSYS5GPC78 | ЦОКОЛЬ ДЛЯ ШКАФА SF 700x800 ДЛЯ СЕЙСМООПАСНЫХ ЗОН 5G | 539.18
NSYS5GPC86 | ЦОКОЛЬ ДЛЯ ШКАФА SF 800x600 ДЛЯ СЕЙСМООПАСНЫХ ЗОН 5G | 472.99
NSYS70 | КЛЕММА SIGMA 1x70 20ШТ | 3.19
NSYS95100 | КЛЕММА SIGMA 1x100 10ШТ | 3.33
NSYSB130 | ДЕРЖАТЕЛЬ СО СКОЛЬЗ. КРОНШТЕЙНОМ 130ММ | 8.91
NSYSB90 | ДЕРЖАТЕЛЬ СО СКОЛЬЗ. КРОНШТЕЙНОМ 90ММ | 7.98
NSYSBM151512 | КЛЕММНАЯ КОРОБКА ЦЕЛЬНОМЕТАЛЛИЧЕСКАЯ IP66 SBM150x150x120 | 27.88
NSYSBM15158 | КЛЕММНАЯ КОРОБКА ЦЕЛЬНОМЕТАЛЛИЧЕСКАЯ IP66 SBM150x150x80 | 26
NSYSBM152012 | КЛЕММНАЯ КОРОБКА ЦЕЛЬНОМЕТАЛЛИЧЕСКАЯ IP66 SBM150x200x120 | 29.81
NSYSBM15208 | КЛЕММНАЯ КОРОБКА ЦЕЛЬНОМЕТАЛЛИЧЕСКАЯ IP66 SBM150x200x80 | 32.33
NSYSBM153012 | КЛЕММНАЯ КОРОБКА ЦЕЛЬНОМЕТАЛЛИЧЕСКАЯ IP66 SBM150x300x120 | 38.22
NSYSBM15308 | КЛЕММНАЯ КОРОБКА ЦЕЛЬНОМЕТАЛЛИЧЕСКАЯ IP66 SBM150x300x80 | 31.63
NSYSBM154012 | КЛЕММНАЯ КОРОБКА ЦЕЛЬНОМЕТАЛЛИЧЕСКАЯ IP66 SBM150x400x120 | 44.17
NSYSBM15408 | КЛЕММНАЯ КОРОБКА ЦЕЛЬНОМЕТАЛЛИЧЕСКАЯ IP66 SBM150x400x80 | 38.74
NSYSBM202012 | КЛЕММНАЯ КОРОБКА ЦЕЛЬНОМЕТАЛЛИЧЕСКАЯ IP66 SBM200x200x120 | 32.29
NSYSBM20208 | КЛЕММНАЯ КОРОБКА ЦЕЛЬНОМЕТАЛЛИЧЕСКАЯ IP66 SBM200x200x80 | 29.34
NSYSBM203012 | КЛЕММНАЯ КОРОБКА ЦЕЛЬНОМЕТАЛЛИЧЕСКАЯ IP66 SBM200x300x120 | 50.58
NSYSBM20308 | КЛЕММНАЯ КОРОБКА ЦЕЛЬНОМЕТАЛЛИЧЕСКАЯ IP66 SBM200x300x80 | 31.92
NSYSBM204012 | КЛЕММНАЯ КОРОБКА ЦЕЛЬНОМЕТАЛЛИЧЕСКАЯ IP66 SBM200x400x120 | 40.63
NSYSBM20408 | КЛЕММНАЯ КОРОБКА ЦЕЛЬНОМЕТАЛЛИЧЕСКАЯ IP66 SBM200x400x80 | 39.2
NSYSBM205012 | КЛЕММНАЯ КОРОБКА ЦЕЛЬНОМЕТАЛЛИЧЕСКАЯ IP66 SBM200x500x120 | 52.71
NSYSBM20508 | КЛЕММНАЯ КОРОБКА ЦЕЛЬНОМЕТАЛЛИЧЕСКАЯ IP66 SBM200x500x80 | 44.94
NSYSBM206012 | КЛЕММНАЯ КОРОБКА ЦЕЛЬНОМЕТАЛЛИЧЕСКАЯ IP66 SBM200x600x120 | 57.18
NSYSBM20608 | КЛЕММНАЯ КОРОБКА ЦЕЛЬНОМЕТАЛЛИЧЕСКАЯ IP66 SBM200x600x80 | 51.87
NSYSBM208012 | КЛЕММНАЯ КОРОБКА ЦЕЛЬНОМЕТАЛЛИЧЕСКАЯ IP66 SBM200x800x120 | 78.57
NSYSBM303012 | КЛЕММНАЯ КОРОБКА ЦЕЛЬНОМЕТАЛЛИЧЕСКАЯ IP66 SBM300x300x120 | 43.15
NSYSBM304012 | КЛЕММНАЯ КОРОБКА ЦЕЛЬНОМЕТАЛЛИЧЕСКАЯ IP66 SBM300x400x120 | 49.25
NSYSBM305012 | КЛЕММНАЯ КОРОБКА ЦЕЛЬНОМЕТАЛЛИЧЕСКАЯ IP66 SBM300x500x120 | 57.13
NSYSBM306012 | КЛЕММНАЯ КОРОБКА ЦЕЛЬНОМЕТАЛЛИЧЕСКАЯ IP66 SBM300x600x120 | 63.62
NSYSBM308012 | КЛЕММНАЯ КОРОБКА ЦЕЛЬНОМЕТАЛЛИЧЕСКАЯ IP66 SBM300x800x120 | 85.79
NSYSBM404012 | КЛЕММНАЯ КОРОБКА ЦЕЛЬНОМЕТАЛЛИЧЕСКАЯ IP66 SBM400x400x120 | 65.26
NSYSBM405012 | КЛЕММНАЯ КОРОБКА ЦЕЛЬНОМЕТАЛЛИЧЕСКАЯ IP66 SBM400x500x120 | 73.77
NSYSBM406012 | КЛЕММНАЯ КОРОБКА ЦЕЛЬНОМЕТАЛЛИЧЕСКАЯ IP66 SBM400x600x120 | 72.46
NSYSBM408012 | КЛЕММНАЯ КОРОБКА ЦЕЛЬНОМЕТАЛЛИЧЕСКАЯ IP66 SBM400x800x120 | 84.52
NSYSBMABS4 | КОМПЛЕКТ ИЗ 4 ВИНТОВ ДЛЯ SBM | 20.44
NSYSBMABS6 | КОМПЛЕКТ ИЗ 6 ВИНТОВ ДЛЯ SBM | 23.64
NSYSBPLA | ПРОМЕЖУТОЧНЫЙ КОМПЛЕКТ ДЛЯ ПЛАТЫ NSYBANPLA | 19.19
NSYSBTB | 4 КРОШТЕЙНА ДЛЯ СДВОЕННОГО КРЕПЛЕНИЯ МОНТАЖНЫХ ПЛАТ | 23
NSYSC1030 | НАВЕС 1000X300 | 112.81
NSYSC1040 | НАВЕС 1000X400 | 118.39
NSYSC1050 | НАВЕС 1000X500 | 127.5
NSYSC1060 | НАВЕС 1000X600 | 148.66
NSYSC1230 | НАВЕС 1200X300 | 135.18
NSYSC1240 | НАВЕС 1200X400 | 139.87
NSYSC1250 | НАВЕС 1200X500 | 178.83
NSYSC1260 | НАВЕС 1200X600 | 175.22
NSYSC1640 | НАВЕС 1600X400 | 209.59
NSYSC1650 | НАВЕС 1600X500 | 220.52
NSYSC1660 | НАВЕС 1600x600 | 237.23
NSYSC1850 | НАВЕС 1800X500 | 304.19
NSYSC1860 | НАВЕС 1800X600 | 273.87
NSYSC2050 | НАВЕС 2000X500 | 328.39
NSYSC2060 | НАВЕС 2000X600 | 342.32
NSYSC2450 | НАВЕС 2400X500 | 469.45
NSYSC2460 | НАВЕС 2400X600 | 483.85
NSYSC630 | НАВЕС 600x300 | 75.07
NSYSC640 | НАВЕС 600X400 | 83.79
NSYSC650 | НАВЕС 600X500 | 100.14
NSYSC660 | НАВЕС 200x600 | 107.73
NSYSC830 | НАВЕС 800X300 | 121.68
NSYSC840 | НАВЕС 800X400 | 110.35
NSYSC850 | НАВЕС 800X500 | 116.85
NSYSC860 | НАВЕС 800X600 | 129.67
NSYSCCDINLG140 | ПЛАСТИКОВЫЙ ДЕРЖАТЕЛЬ ДЛЯ КАБЕЛЕЙ ШИРИНА 140 | 15.43
NSYSCCDINLG75 | ПЛАСТИКОВЫЙ ДЕРЖАТЕЛЬ ДЛЯ КАБЕЛЕЙ ШИРИНА 75ММ | 13.71
NSYSCX10060 | НАВЕС ИЗ КРАЦОВАННОЙ НЕРЖАВЕЮЩЕЙ СТАЛИ 316L 1000Х600 | 844.34
NSYSCX12040 | НАВЕС НЕРЖАВЕЮЩАЯ СТАЛЬ 1200Х400 | 354
NSYSCX12050 | НАВЕС НЕРЖАВЕЮЩАЯ СТАЛЬ 1200Х500 | 348.26
NSYSCX16040 | НАВЕС НЕРЖАВЕЮЩАЯ СТАЛЬ 1600Х400 | 493.27
NSYSCX16060 | НАВЕС НЕРЖАВЕЮЩАЯ СТАЛЬ 1600Х600 | 486.65
NSYSCX6040 | НАВЕС ИЗ КРАЦ.НЕРЖ. СТАЛИ 316L 600Х400 | 318.6
NSYSCX8040 | НАВЕС НЕРЖ. СТ. 800Х400 | 346.91
NSYSCX8060 | НАВЕС ИЗ КРАЦОВАННОЙ НЕРЖАВЕЮЩЕЙ СТАЛИ 316L 800Х600 | 563.14
NSYSD10 | СТОЛ БЕЗ КОНСОЛИ НЕСЪЕМНАЯ ЗАДНЯЯ ПАНЕЛЬ Ш 1000ММ | 939.82
NSYSD10R | СТОЛ БЕЗ КОНСОЛИ СЪЕМНАЯ ЗАДНЯЯ ПАНЕЛЬ Ш 1000ММ | 1055.3
NSYSD12 | СТОЛ БЕЗ КОНСОЛИ НЕСЪЕМНАЯ ЗАДНЯЯ ПАНЕЛЬ Ш 1200ММ | 1058.69
NSYSD12R | СТОЛ БЕЗ КОНСОЛИ СЪЕМНАЯ ЗАДНЯЯ ПАНЕЛЬ Ш 1200ММ | 1202.73
NSYSD6 | Пульт без консоли 600х1000х466 без монтажной панели | 755.81
NSYSD6R | СТОЛ БЕЗ КОНСОЛИ СО СЪЕМНОЙ ЗАДНЕЙ ПАНЕЛЬЮ Ш 600ММ | 846.32
NSYSD8 | СТОЛ БЕЗ КОНСОЛИ С НЕСЪЕМНОЙ ЗАДНЕЙ ПАНЕЛЬЮ Ш 800ММ | 896.81
NSYSD8R | СТОЛ БЕЗ КОНСОЛИ СО СЪЕМНОЙ ЗАДНЕЙ ПАНЕЛЬЮ Ш 800ММ | 1059.3
NSYSDC42 | КОНСОЛЬ 400Х200 | 316.92
NSYSDC43 | КОНСОЛЬ 400Х300 | 381.65
NSYSDC62 | КОНСОЛЬ 600Х200 | 365.53
NSYSDC63 | КОНСОЛЬ 600Х300 | 477.75
NSYSDCR10 | 2 ПОПЕРЕЧНЫЕ РЕЙКИ ДВЕРИ ШИРИНА 1000 ММ ДЛЯ ШКАФОВ SM/SF/SMX/SFX | 30.05
NSYSDCR200 | 4 РЕГУЛИРУЕМЫЕ ПО ДЛИНЕ ШИНЫ 200ММ S3D | 29.13
NSYSDCR250 | 4 РЕГУЛИРУЕМЫЕ ПО ДЛИНЕ ШИНЫ 250ММ S3D | 32.83
NSYSDCR300 | 4 РЕГУЛИРУЕМЫЕ ПО ДЛИНЕ ШИНЫ 300ММ S3D | 37.96
NSYSDCR4 | 2 ПОПЕРЕЧНЫЕ РЕЙКИ ДВЕРИ ШИРИНА 400 ММ ДЛЯ ШКАФОВ SM/SF/SMX/SFX | 10.59
NSYSDCR400 | 4 РЕГУЛИРУЕМЫЕ ПО ДЛИНЕ ШИН 400ММ 3D | 42.54
NSYSDCR5 | 2 ПОПЕРЕЧНЫЕ РЕЙКИ ДВЕРИ ШИРИНА 500 ММ ДЛЯ ШКАФОВ SM/SF/SMX/SFX | 14.31
NSYSDCR6 | 2 ПОПЕРЕЧНЫЕ РЕЙКИ ДВЕРИ ШИРИНА 600 ММ ДЛЯ ШКАФОВ SM/SF/SMX/SFX | 19.3
NSYSDCR8 | 2 ПОПЕРЕЧНЫЕ РЕЙКИ ДВЕРИ ШИРИНА 800 ММ ДЛЯ ШКАФОВ SM/SF/SMX/SFX | 25.61
NSYSDCX42 | КОНСОЛЬ НЕРЖАВЕЮЩАЯ СТАЛЬ 400Х200 | 438.54
NSYSDCX43 | КОНСОЛЬ НЕРЖАВЕЮЩАЯ СТАЛЬ 600Х200 | 524.46
NSYSDCX62 | КОНСОЛЬ НЕРЖАВЕЮЩАЯ СТАЛЬ 400Х300 | 524.46
NSYSDCX63 | КОНСОЛЬ НЕРЖАВЕЮЩАЯ СТАЛЬ 600Х300 | 687.57
NSYSDF1010 | ПУЛЬТ С КОНСОЛЬЮ 1000Х630 | 1688.68
NSYSDF108 | ПУЛЬТ С КОНСОЛЬЮ 1000Х430 | 1663.7
NSYSDF1210 | ПУЛЬТ С КОНСОЛЬЮ 1400X1200X1045 RAL7035 | 1971.64
NSYSDF128 | ПУЛЬТ С КОНСОЛЬЮ 1200Х430 | 1882.83
NSYSDF1610 | ПУЛЬТ С КОНСОЛЬЮ 1600Х630 RAL7035 | 2076.01
NSYSDF168 | ПУЛЬТ С КОНСОЛЬЮ 1400x1600x845 | 1948.97
NSYSDF810 | ПУЛЬТ С КОНСОЛЬЮ 800Х630 без МОНТАЖНОЙ ПАНЕЛИ | 1438.15
NSYSDF88 | ПУЛЬТ С КОНСОЛЬЮ 800Х400 | 1438.93
NSYSDGCR10 | ПОПЕРЕЧН. РЕЙКА ДЛЯ КАБЕЛЕЙ 1000ММ | 42.79
NSYSDGCR5 | ПОПЕРЕЧН. РЕЙКА ДЛЯ КАБЕЛЕЙ 500ММ | 20.15
NSYSDGCR6 | ПОПЕРЕЧН. РЕЙКА ДЛЯ КАБЕЛЕЙ 600ММ | 18.14
NSYSDGCR8 | ПОПЕРЕЧН. РЕЙКА ДЛЯ КАБЕЛЕЙ 800ММ | 22.4
NSYSDH | СТАНДАРТНАЯ ЗАПАСНАЯ РУЧКА SD | 24.91
NSYSDP6M | МЕТАЛЛИЧЕСКИЙ КАРМАН ДЛЯ ДОКУМЕНТАЦИИ 600 | 38.41
NSYSDP8M | МЕТАЛЛИЧЕСКИЙ КАРМАН ДЛЯ ДОКУМЕНТАЦИИ 800 | 43.36
NSYSDR100 | СИММ. DIN РЕЙКА S6000 1000ММ | 7.89
NSYSDR100A | DIN-РЕЙКА СИММЕТРИЧНАЯ 1000ММ | 19.49
NSYSDR120 | СИММ. DIN РЕЙКА S6000 1200ММ | 8.66
NSYSDR200 | DIN-РЕЙКА СИММЕТРИЧНАЯ 2М 15Х35 НЕПЕРФОРИРОВАННАЯ | 9.88
NSYSDR200B | DIN-РЕЙКА СИММЕТРИЧНАЯ 2М 7,5Х35 НЕПЕРФОРИРОВАННАЯ | 5.42
NSYSDR200BD | DIN-РЕЙКА СИММЕТРИЧНАЯ 2М 7,5Х35 ПЕРФОРИРОВАННАЯ | 7.4
NSYSDR200D | DIN-РЕЙКА СИММЕТРИЧНАЯ 2М 15Х35 ПЕРФОРИРОВАННАЯ | 11.71
NSYSDR30B | DIN-РЕЙКА СИММЕТРИЧНАЯ 300ММ | 7.46
NSYSDR40B | DIN-РЕЙКА СИММЕТРИЧНАЯ 400ММ | 8.06
NSYSDR50A | DIN-РЕЙКА СИММЕТРИЧНАЯ 500ММ | 12.6
NSYSDR60 | СИММ. DIN РЕЙКА S6000 600ММ | 6.98
NSYSDR60A | DIN-РЕЙКА СИММЕТРИЧНАЯ 600ММ | 12.73
NSYSDR80 | СИММ. DIN РЕЙКА S6000 800ММ | 8.99
NSYSDR80A | DIN-РЕЙКА СИММЕТРИЧНАЯ 800ММ | 16.64
NSYSDRC | ЦЕНТРИРУЮЩИЕ РОЛИКИ 6000/18500 | 62.44
NSYSDRSDCR300 | СТУПЕНЧАТАЯ ОПОРА Г=300ММ ДЛЯ УСТАНОВКИ 2-Х МОНТАЖНЫХ ПЛАТ В S3D | 68.63
NSYSDRSDCR400 | СТУПЕНЧАТАЯ ОПОРА S3D Г=400ММ УСТАНОВКА 2 МОНТАЖНЫХ ПАНЕЛЕЙ | 68.38
NSYSDT5 | ОТКИДНАЯ ПОЛКА ДВЕРИ 500 | 96.2
NSYSDT6 | ПОДСТАВКА ДЛЯ ДОКУМ. НА ДВЕРЬ 600ММ | 174.69
NSYSDT8 | ПОДСТАВКА ДЛЯ ДОКУМ. НА ДВЕРЬ 800ММ | 228.41
NSYSDX10 | ПУЛЬТ БЕЗ КОНСОЛИ НЕРЖАВЕЮЩАЯ СТАЛЬ 1000x1000x600 | 1677.07
NSYSDX12 | ПУЛЬТ БЕЗ КОНСОЛИ НЕРЖАВЕЮЩАЯ СТАЛЬ 1000x1200x600 | 1907.87
NSYSDX6 | ПУЛЬТ БЕЗ КОНСОЛИ НЕРЖАВЕЮЩАЯ СТАЛЬ 1000x600x600 | 1492.16
NSYSDX8 | ПУЛЬТ БЕЗ КОНСОЛИ НЕРЖАВЕЮЩАЯ СТАЛЬ 1000x800x600 | 1823.85
NSYSF12640 | НАПОЛЬНЫЙ ШКАФ SF БЕЗ МОНТАЖНОЙ ПЛАТЫ 1200x600x400 | 478.29
NSYSF12640P | НАПОЛЬНЫЙ ШКАФ SF С МОНТАЖНОЙ ПЛАТОЙ 1200x600x400 | 578.86
NSYSF12660 | НАПОЛЬНЫЙ ШКАФ SF БЕЗ МОНТАЖНОЙ ПЛАТЫ 1200x600x600 | 519.3
NSYSF12660E | НАПОЛЬНЫЙ ШКАФ SF ДЛЯ ЭЛЕКТРОННОГО ОБОРУДОВАНИЯ 1200x600x600 | 909.34
NSYSF12660P | НАПОЛЬНЫЙ ШКАФ SF С МОНТАЖНОЙ ПЛАТОЙ 1200x600x600 | 557.46
NSYSF12680E | НАПОЛЬНЫЙ ШКАФ SF ДЛЯ ЭЛЕКТРОННОГО ОБОРУДОВАНИЯ 1200x600x800 | 1258.74
NSYSF12840 | НАПОЛЬНЫЙ ШКАФ SF БЕЗ МОНТАЖНОЙ ПЛАТЫ 1200x800x400 | 452.33
NSYSF12840P | НАПОЛЬНЫЙ ШКАФ SF С МОНТАЖНОЙ ПЛАТОЙ 1200x800x400 | 670.09
NSYSF12860 | НАПОЛЬНЫЙ ШКАФ SF БЕЗ МОНТАЖНОЙ ПЛАТЫ 1200x800x600 | 540.82
NSYSF12860E | НАПОЛЬНЫЙ ШКАФ SF ДЛЯ ЭЛЕКТРОННОГО ОБОРУДОВАНИЯ 1200x800x600 | 905.22
NSYSF12860P | НАПОЛЬНЫЙ ШКАФ SF С МОНТАЖНОЙ ПЛАТОЙ 1200x800x600 | 682
NSYSF12880E | НАПОЛЬНЫЙ ШКАФ SF ДЛЯ ЭЛЕКТРОННОГО ОБОРУДОВАНИЯ 1200x800x800 | 1311.2
NSYSF14640 | НАПОЛЬНЫЙ ШКАФ SF БЕЗ МОНТАЖНОЙ ПЛАТЫ 1400x600x400 | 437.78
NSYSF14640P | НАПОЛЬНЫЙ ШКАФ SF С МОНТАЖНОЙ ПЛАТОЙ 1400x600x400 | 551.58
NSYSF14840 | НАПОЛЬНЫЙ ШКАФ SF БЕЗ МОНТАЖНОЙ ПЛАТЫ 1400x800x400 | 463.87
NSYSF14840P | НАПОЛЬНЫЙ ШКАФ SF С МОНТАЖНОЙ ПЛАТОЙ 1400x800x400 | 651.97
NSYSF16660 | НАПОЛЬНЫЙ ШКАФ SF БЕЗ МОНТАЖНОЙ ПЛАТЫ 1600x600x600 | 627.08
NSYSF16660P | НАПОЛЬНЫЙ ШКАФ SF С МОНТАЖНОЙ ПЛАТОЙ 1600x600x600 | 642.68
NSYSF16660PC | НАПОЛЬНЫЙ ШКАФ SF ДЛЯ УСТАНОВКИ ПК 1600x600x600 | 1670.75
NSYSF16680 | НАПОЛЬНЫЙ ШКАФ SF БЕЗ МОНТАЖНОЙ ПЛАТЫ 1600x600x800 | 605.31
NSYSF16680P | НАПОЛЬНЫЙ ШКАФ SF С МОНТАЖНОЙ ПЛАТОЙ 1600x600x800 | 773.46
NSYSF16680PC | НАПОЛЬНЫЙ ШКАФ SF ДЛЯ УСТАНОВКИ ПК 1600x600x800 | 1711.93
NSYSF16860 | НАПОЛЬНЫЙ ШКАФ SF БЕЗ МОНТАЖНОЙ ПЛАТЫ 1600x800x600 | 647.98
NSYSF16860P | НАПОЛЬНЫЙ ШКАФ SF С МОНТАЖНОЙ ПЛАТОЙ 1600x800x600 | 656.7
NSYSF16880 | НАПОЛЬНЫЙ ШКАФ SF БЕЗ МОНТАЖНОЙ ПЛАТЫ 1600x800x800 | 685.32
NSYSF16880P | НАПОЛЬНЫЙ ШКАФ SF С МОНТАЖНОЙ ПЛАТОЙ 1600x800x800 | 821.47
NSYSF181040 | НАПОЛЬНЫЙ ШКАФ SF БЕЗ МОНТАЖНОЙ ПЛАТЫ 1800x1000x400 | 660.35
NSYSF1810402D | НАПОЛЬНЫЙ ШКАФ SF БЕЗ МОНТАЖНОЙ ПЛАТЫ 2D 1800x1000x400 | 796.78
NSYSF1810402DP | НАПОЛЬНЫЙ ШКАФ SF С МОНТАЖНОЙ ПЛАТОЙ 2D 1800x1000x400 | 913.95
NSYSF181040P | НАПОЛЬНЫЙ ШКАФ SF С МОНТАЖНОЙ ПЛАТОЙ 1800x1000x400 | 776.08
NSYSF181050 | НАПОЛЬНЫЙ ШКАФ SF БЕЗ МОНТАЖНОЙ ПЛАТЫ 1800x1000x500 | 669.54
NSYSF181050P | НАПОЛЬНЫЙ ШКАФ SF С МОНТАЖНОЙ ПЛАТОЙ 1800x1000x500 | 997.19
NSYSF181060 | НАПОЛЬНЫЙ ШКАФ SF БЕЗ МОНТАЖНОЙ ПЛАТЫ 1800x1000x600 | 847.44
NSYSF1810602D | НАПОЛЬНЫЙ ШКАФ SF БЕЗ МОНТАЖНОЙ ПЛАТЫ 2D 1800x1000x600 | 889.31
NSYSF1810602DP | НАПОЛЬНЫЙ ШКАФ SF С МОНТАЖНОЙ ПЛАТОЙ 2D 1800x1000x600 | 1095.51
NSYSF181060P | НАПОЛЬНЫЙ ШКАФ SF С МОНТАЖНОЙ ПЛАТОЙ 1800x1000x600 | 909.16
NSYSF1812402D | НАПОЛЬНЫЙ ШКАФ SF БЕЗ МОНТАЖНОЙ ПЛАТЫ 2D 1800x1200x400 | 889.63
NSYSF1812402DP | НАПОЛЬНЫЙ ШКАФ SF С МОНТАЖНОЙ ПЛАТОЙ 2D 1800x1200x400 | 965.54
NSYSF1812502D | НАПОЛЬНЫЙ ШКАФ SF БЕЗ МОНТАЖНОЙ ПЛАТЫ 2D 1800x1200x500 | 859.63
NSYSF1812502DP | НАПОЛЬНЫЙ ШКАФ SF С МОНТАЖНОЙ ПЛАТОЙ 2D 1800x1200x500 | 1038.33
NSYSF1812602D | НАПОЛЬНЫЙ ШКАФ SF БЕЗ МОНТАЖНОЙ ПЛАТЫ 2D 1800x1200x600 | 864.44
NSYSF1812602DP | НАПОЛЬНЫЙ ШКАФ SF С МОНТАЖНОЙ ПЛАТОЙ 2D 1800x1200x600 | 1131.76
NSYSF18440 | НАПОЛЬНЫЙ ШКАФ SF БЕЗ МОНТАЖНОЙ ПЛАТЫ 1800x400x400 | 499.69
NSYSF18450 | НАПОЛЬНЫЙ ШКАФ SF БЕЗ МОНТАЖНОЙ ПЛАТЫ 1800x400x500 | 389.83
NSYSF18460 | НАПОЛЬНЫЙ ШКАФ SF БЕЗ МОНТАЖНОЙ ПЛАТЫ 1800x400x600 | 478.05
NSYSF18640 | НАПОЛЬНЫЙ ШКАФ SF БЕЗ МОНТАЖНОЙ ПЛАТЫ 1800x600x400 | 597.07
NSYSF18640P | НАПОЛЬНЫЙ ШКАФ SF С МОНТАЖНОЙ ПЛАТОЙ 1800x600x400 | 586.28
NSYSF18640T | НАПОЛЬНЫЙ ШКАФ SF ОБЗОРНАЯ ДВЕРЬ БЕЗ МОНТАЖНОЙ ПЛАТЫ 1800x600x400 | 631.19
NSYSF18650 | НАПОЛЬНЫЙ ШКАФ SF БЕЗ МОНТАЖНОЙ ПЛАТЫ 1800x600x500 | 573.5
NSYSF18650P | НАПОЛЬНЫЙ ШКАФ SF С МОНТАЖНОЙ ПЛАТОЙ 1800x600x500 | 650.16
NSYSF18650T | НАПОЛЬНЫЙ ШКАФ SF ОБЗОРНАЯ ДВЕРЬ БЕЗ МОНТАЖНОЙ ПЛАТЫ 1800x600x500 | 655.91
NSYSF18660 | НАПОЛЬНЫЙ ШКАФ SF БЕЗ МОНТАЖНОЙ ПЛАТЫ 1800x600x600 | 620.24
NSYSF18660P | НАПОЛЬНЫЙ ШКАФ SF С МОНТАЖНОЙ ПЛАТОЙ 1800x600x600 | 660.61
NSYSF18660PC | НАПОЛЬНЫЙ ШКАФ SF ДЛЯ УСТАНОВКИ ПК 1800x600x600 | 1913.44
NSYSF18680PC | НАПОЛЬНЫЙ ШКАФ SF ДЛЯ УСТАНОВКИ ПК 1800x600x800 | 1872.07
NSYSF18680T | НАПОЛЬНЫЙ ШКАФ SF ОБЗОРНАЯ ДВЕРЬ БЕЗ МОНТАЖНОЙ ПЛАТЫ 1800x600x800 | 679.13
NSYSF18840 | НАПОЛЬНЫЙ ШКАФ SF БЕЗ МОНТАЖНОЙ ПЛАТЫ 1800x800x400 | 630.06
NSYSF18840P | НАПОЛЬНЫЙ ШКАФ SF С МОНТАЖНОЙ ПЛАТОЙ 1800x800x400 | 642.69
NSYSF18840T | НАПОЛЬНЫЙ ШКАФ SF ОБЗОРНАЯ ДВЕРЬ БЕЗ МОНТАЖНОЙ ПЛАТЫ 1800x800x400 | 694.91
NSYSF18850 | НАПОЛЬНЫЙ ШКАФ SF БЕЗ МОНТАЖНОЙ ПЛАТЫ 1800x800x500 | 668.54
NSYSF18850P | НАПОЛЬНЫЙ ШКАФ SF С МОНТАЖНОЙ ПЛАТОЙ 1800x800x500 | 718.36
NSYSF18850T | НАПОЛЬНЫЙ ШКАФ SF ОБЗОРНАЯ ДВЕРЬ БЕЗ МОНТАЖНОЙ ПЛАТЫ 1800x800x500 | 703.09
NSYSF18860 | НАПОЛЬНЫЙ ШКАФ SF БЕЗ МОНТАЖНОЙ ПЛАТЫ 1800x800x600 | 579.69
NSYSF188602D | НАПОЛЬНЫЙ ШКАФ SF БЕЗ МОНТАЖНОЙ ПЛАТЫ 2D 1800x800x600 | 737.74
NSYSF188602DP | НАПОЛЬНЫЙ ШКАФ SF С МОНТАЖНОЙ ПЛАТОЙ 2D 1800x800x600 | 733.09
NSYSF18860P | НАПОЛЬНЫЙ ШКАФ SF С МОНТАЖНОЙ ПЛАТОЙ 1800x800x600 | 673.46
NSYSF18860T | НАПОЛЬНЫЙ ШКАФ SF ОБЗОРНАЯ ДВЕРЬ БЕЗ МОНТАЖНОЙ ПЛАТЫ 1800x800x600 | 646.47
NSYSF201040 | НАПОЛЬНЫЙ ШКАФ SF БЕЗ МОНТАЖНОЙ ПЛАТЫ 2000x1000x400, | 728.42
NSYSF2010402D | НАПОЛЬНЫЙ ШКАФ SF БЕЗ МОНТАЖНОЙ ПЛАТЫ 2D 2000x1000x400 | 856.19
NSYSF2010402DP | НАПОЛЬНЫЙ ШКАФ SF С МОНТАЖНОЙ ПЛАТОЙ 2D 2000x1000x400 | 961.99
NSYSF201040P | НАПОЛЬНЫЙ ШКАФ SF С МОНТАЖНОЙ ПЛАТОЙ 2000x1000x400 | 828.35
NSYSF201040T | НАПОЛЬНЫЙ ШКАФ SF ОБЗОРНАЯ ДВЕРЬ БЕЗ МОНТАЖНОЙ ПЛАТЫ 2000x1000x400 | 931.36
NSYSF201050 | НАПОЛЬНЫЙ ШКАФ SF БЕЗ МОНТАЖНОЙ ПЛАТЫ 2000x1000x500, | 741.53
NSYSF2010502D | НАПОЛЬНЫЙ ШКАФ SF БЕЗ МОНТАЖНОЙ ПЛАТЫ 2D 2000x1000x500 | 829.5
NSYSF2010502DP | НАПОЛЬНЫЙ ШКАФ SF С МОНТАЖНОЙ ПЛАТОЙ 2D 2000x1000x500 | 1030.39
NSYSF201050P | НАПОЛЬНЫЙ ШКАФ SF С МОНТАЖНОЙ ПЛАТОЙ 2000x1000x500 | 882.85
NSYSF201050T | НАПОЛЬНЫЙ ШКАФ SF ОБЗОРНАЯ ДВЕРЬ БЕЗ МОНТАЖНОЙ ПЛАТЫ 2000x1000x500 | 938.93
NSYSF201060 | НАПОЛЬНЫЙ ШКАФ SF БЕЗ МОНТАЖНОЙ ПЛАТЫ 2000x1000x600, | 789.79
NSYSF2010602D | НАПОЛЬНЫЙ ШКАФ SF БЕЗ МОНТАЖНОЙ ПЛАТЫ 2D 2000x1000x600 | 904.76
NSYSF2010602DP | НАПОЛЬНЫЙ ШКАФ SF С МОНТАЖНОЙ ПЛАТОЙ 2D 2000x1000x600 | 933.42
NSYSF201060P | НАПОЛЬНЫЙ ШКАФ SF С МОНТАЖНОЙ ПЛАТОЙ 2000x1000x600 | 893.94
NSYSF201060T | НАПОЛЬНЫЙ ШКАФ SF ОБЗОРНАЯ ДВЕРЬ БЕЗ МОНТАЖНОЙ ПЛАТЫ 2000x1000x600 | 949.1
NSYSF201080 | НАПОЛЬНЫЙ ШКАФ SF БЕЗ МОНТАЖНОЙ ПЛАТЫ 2000x1000x800, | 811.33
NSYSF201080P | НАПОЛЬНЫЙ ШКАФ SF С МОНТАЖНОЙ ПЛАТОЙ 2D 2000x1000x800 | 1036.23
NSYSF2012402D | НАПОЛЬНЫЙ ШКАФ SF БЕЗ МОНТАЖНОЙ ПЛАТЫ 2D 2000x1200x400 | 1046.12
NSYSF2012402DP | НАПОЛЬНЫЙ ШКАФ SF С МОНТАЖНОЙ ПЛАТОЙ 2D 2000x1200x400 | 1062.49
NSYSF2012502D | НАПОЛЬНЫЙ ШКАФ SF БЕЗ МОНТАЖНОЙ ПЛАТЫ 2D 2000x1200x500 | 887.47
NSYSF2012502DP | НАПОЛЬНЫЙ ШКАФ SF С МОНТАЖНОЙ ПЛАТОЙ 2D 2000x1200x500 | 1082.29
NSYSF2012602D | НАПОЛЬНЫЙ ШКАФ SF БЕЗ МОНТАЖНОЙ ПЛАТЫ 2D 2000x1200x600 | 1011.2
NSYSF2012602DP | НАПОЛЬНЫЙ ШКАФ SF С МОНТАЖНОЙ ПЛАТОЙ 2D 2000x1200x600 | 1069.95
NSYSF2012802D | НАПОЛЬНЫЙ ШКАФ SF БЕЗ МОНТАЖНОЙ ПЛАТЫ 2D 2000x1200x800 | 1024.5
NSYSF2012802DP | НАПОЛЬНЫЙ ШКАФ SF С МОНТАЖНОЙ ПЛАТОЙ 2D 2000x1200x800 | 1065.97
NSYSF2016402D | НАПОЛЬНЫЙ ШКАФ SF БЕЗ МОНТАЖНОЙ ПЛАТЫ 2D 2000x1600x400 | 1256.97
NSYSF2016402DP | НАПОЛЬНЫЙ ШКАФ SF С МОНТАЖНОЙ ПЛАТОЙ 2D 2000x1600x400 | 1457.2
NSYSF2016502DP | НАПОЛЬНЫЙ ШКАФ SF С МОНТАЖНОЙ ПЛАТОЙ 2D 2000x1600x500 | 1213.4
NSYSF2016602D | НАПОЛЬНЫЙ ШКАФ SF БЕЗ МОНТАЖНОЙ ПЛАТЫ 2D 2000x1600x600 | 1070.87
NSYSF2016602DP | НАПОЛЬНЫЙ ШКАФ SF С МОНТАЖНОЙ ПЛАТОЙ 2D 2000x1600x600 | 1350.16
NSYSF20350 | НАПОЛЬНЫЙ ШКАФ SF БЕЗ МОНТАЖНОЙ ПЛАТЫ 2000x300x500 | 665.91
NSYSF20360 | НАПОЛЬНЫЙ ШКАФ SF БЕЗ МОНТАЖНОЙ ПЛАТЫ 2000x300x600 | 473.25
NSYSF20380 | НАПОЛЬНЫЙ ШКАФ SF БЕЗ МОНТАЖНОЙ ПЛАТЫ 2000x300x800 | 642.9
NSYSF20440 | НАПОЛЬНЫЙ ШКАФ SF БЕЗ МОНТАЖНОЙ ПЛАТЫ 2000x400x400 | 542.25
NSYSF20450 | НАПОЛЬНЫЙ ШКАФ SF БЕЗ МОНТАЖНОЙ ПЛАТЫ 2000x400x500 | 559.91
NSYSF20460 | НАПОЛЬНЫЙ ШКАФ SF БЕЗ МОНТАЖНОЙ ПЛАТЫ 2000x400x600 | 550.3
NSYSF20480 | НАПОЛЬНЫЙ ШКАФ SF БЕЗ МОНТАЖНОЙ ПЛАТЫ 2000x400x800 | 546.61
NSYSF20640 | НАПОЛЬНЫЙ ШКАФ SF БЕЗ МОНТАЖНОЙ ПЛАТЫ 2000x600x400 | 506.35
NSYSF20640P | НАПОЛЬНЫЙ ШКАФ SF С МОНТАЖНОЙ ПЛАТОЙ 2000x600x400 | 668.23
NSYSF20640T | НАПОЛЬНЫЙ ШКАФ SF ОБЗОРНАЯ ДВЕРЬ БЕЗ МОНТАЖНОЙ ПЛАТЫ 2000x600x400 | 651.03
NSYSF20650 | НАПОЛЬНЫЙ ШКАФ SF БЕЗ МОНТАЖНОЙ ПЛАТЫ 2000x600x500 | 713.66
NSYSF20650P | НАПОЛЬНЫЙ ШКАФ SF С МОНТАЖНОЙ ПЛАТОЙ 2000x600x500 | 701.11
NSYSF20650T | НАПОЛЬНЫЙ ШКАФ SF ОБЗОРНАЯ ДВЕРЬ БЕЗ МОНТАЖНОЙ ПЛАТЫ 2000x600x500 | 721.88
NSYSF20660 | НАПОЛЬНЫЙ ШКАФ SF БЕЗ МОНТАЖНОЙ ПЛАТЫ 2000x600x600 | 542.59
NSYSF20660E | НАПОЛЬНЫЙ ШКАФ SF ДЛЯ ЭЛЕКТРОННОГО ОБОРУДОВАНИЯ 2000x600x600 | 942.36
NSYSF20660M | НАПОЛЬНЫЙ ШКАФ SF С ОТСЕКАМИ 2000x600x600 | 567.17
NSYSF20660P | НАПОЛЬНЫЙ ШКАФ SF С МОНТАЖНОЙ ПЛАТОЙ 2000x600x600 | 597.52
NSYSF20680 | НАПОЛЬНЫЙ ШКАФ SF БЕЗ МОНТАЖНОЙ ПЛАТЫ 2000x600x800 | 660.35
NSYSF20680E | НАПОЛЬНЫЙ ШКАФ SF ДЛЯ ЭЛЕКТРОННОГО ОБОРУДОВАНИЯ 2000x600x800 | 929.4
NSYSF20680M | НАПОЛЬНЫЙ ШКАФ SF С ОТСЕКАМИ 2000x600x800 | 615.05
NSYSF20680P | НАПОЛЬНЫЙ ШКАФ SF С МОНТАЖНОЙ ПЛАТОЙ 2000x600x800 | 696.36
NSYSF208100E | НАПОЛЬНЫЙ ШКАФ SF ДЛЯ ЭЛЕКТРОННОГО ОБОРУДОВАНИЯ 2000x800x1000 | 1261.01
NSYSF20840 | НАПОЛЬНЫЙ ШКАФ SF БЕЗ МОНТАЖНОЙ ПЛАТЫ 2000x800x400 | 625.88
NSYSF20840P | НАПОЛЬНЫЙ ШКАФ SF С МОНТАЖНОЙ ПЛАТОЙ 2000x800x400 | 644.58
NSYSF20840T | НАПОЛЬНЫЙ ШКАФ SF ОБЗОРНАЯ ДВЕРЬ БЕЗ МОНТАЖНОЙ ПЛАТЫ 2000x800x400 | 731.83
NSYSF20850 | НАПОЛЬНЫЙ ШКАФ SF БЕЗ МОНТАЖНОЙ ПЛАТЫ 2000x800x500 | 648.82
NSYSF20850P | НАПОЛЬНЫЙ ШКАФ SF С МОНТАЖНОЙ ПЛАТОЙ 2000x800x500 | 924.37
NSYSF20850T | НАПОЛЬНЫЙ ШКАФ SF ОБЗОРНАЯ ДВЕРЬ БЕЗ МОНТАЖНОЙ ПЛАТЫ 2000x800x500 | 739.02
NSYSF20860 | НАПОЛЬНЫЙ ШКАФ SF БЕЗ МОНТАЖНОЙ ПЛАТЫ 2000x800x600 | 571.65
NSYSF208602D | НАПОЛЬНЫЙ ШКАФ SF БЕЗ МОНТАЖНОЙ ПЛАТЫ 2D 2000x800x600 | 734.23
NSYSF208602DP | НАПОЛЬНЫЙ ШКАФ SF С МОНТАЖНОЙ ПЛАТОЙ 2D 2000x800x600 | 829.33
NSYSF20860E | НАПОЛЬНЫЙ ШКАФ SF ДЛЯ ЭЛЕКТРОННОГО ОБОРУДОВАНИЯ 2000x800x600 | 998.17
NSYSF20860M | НАПОЛЬНЫЙ ШКАФ SF С ОТСЕКАМИ 2000x800x600 | 577.01
NSYSF20860P | НАПОЛЬНЫЙ ШКАФ SF С МОНТАЖНОЙ ПЛАТОЙ 2000x800x600 | 693.41
NSYSF20860T | НАПОЛЬНЫЙ ШКАФ SF ОБЗОРНАЯ ДВЕРЬ БЕЗ МОНТАЖНОЙ ПЛАТЫ 2000x800x600 | 627.27
NSYSF20880 | НАПОЛЬНЫЙ ШКАФ SF БЕЗ МОНТАЖНОЙ ПЛАТЫ 2000x800x800, | 672.68
NSYSF20880E | НАПОЛЬНЫЙ ШКАФ SF ДЛЯ ЭЛЕКТРОННОГО ОБОРУДОВАНИЯ 2000x800x800 | 1052.92
NSYSF20880M | НАПОЛЬНЫЙ ШКАФ SF С ОТСЕКАМИ 2000x800x800 | 662.29
NSYSF20880P | НАПОЛЬНЫЙ ШКАФ SF С МОНТАЖНОЙ ПЛАТОЙ 2000x800x800 | 742.88
NSYSF20880T | НАПОЛЬНЫЙ ШКАФ SF ОБЗОРНАЯ ДВЕРЬ БЕЗ МОНТАЖНОЙ ПЛАТЫ 2000x800x800 | 740.04
NSYSF221060 | НАПОЛЬНЫЙ ШКАФ SF БЕЗ МОНТАЖНОЙ ПЛАТЫ 2200x1000x600 | 892.89
NSYSF221060P | НАПОЛЬНЫЙ ШКАФ SF С МОНТАЖНОЙ ПЛАТОЙ 2200x1000x600 | 1134.24
NSYSF2212602D | НАПОЛЬНЫЙ ШКАФ SF БЕЗ МОНТАЖНОЙ ПЛАТЫ 2D 2200x1200x600 | 1043.13
NSYSF2212602DP | НАПОЛЬНЫЙ ШКАФ SF С МОНТАЖНОЙ ПЛАТОЙ 2D 2200x1200x600 | 1156.38
NSYSF2212802D | НАПОЛЬНЫЙ ШКАФ SF БЕЗ МОНТАЖНОЙ ПЛАТЫ 2D 2200x1200x800 | 1130.74
NSYSF2212802DP | НАПОЛЬНЫЙ ШКАФ SF С МОНТАЖНОЙ ПЛАТОЙ 2D 2200x1200x800 | 1328.16
NSYSF22460 | НАПОЛЬНЫЙ ШКАФ SF БЕЗ МОНТАЖНОЙ ПЛАТЫ 2200x400x600 | 652.75
NSYSF226100E | НАПОЛЬНЫЙ ШКАФ SF ДЛЯ ЭЛЕКТРОННОГО ОБОРУДОВАНИЯ 2200x600x1000 | 1070.55
NSYSF22660 | НАПОЛЬНЫЙ ШКАФ SF БЕЗ МОНТАЖНОЙ ПЛАТЫ 2200x600x600 | 740.53
NSYSF22660E | НАПОЛЬНЫЙ ШКАФ SF ДЛЯ ЭЛЕКТРОННОГО ОБОРУДОВАНИЯ 2200x600x600 | 998.85
NSYSF22660P | НАПОЛЬНЫЙ ШКАФ SF С МОНТАЖНОЙ ПЛАТОЙ 2200x600x600 | 748.33
NSYSF22680 | НАПОЛЬНЫЙ ШКАФ SF БЕЗ МОНТАЖНОЙ ПЛАТЫ 2200x600x800 | 649.39
NSYSF22680E | НАПОЛЬНЫЙ ШКАФ SF ДЛЯ ЭЛЕКТРОННОГО ОБОРУДОВАНИЯ 2200x600x800 | 1120.71
NSYSF22680P | НАПОЛЬНЫЙ ШКАФ SF С МОНТАЖНОЙ ПЛАТОЙ 2200x600x800 | 795.42
NSYSF228100E | НАПОЛЬНЫЙ ШКАФ SF ДЛЯ ЭЛЕКТРОННОГО ОБОРУДОВАНИЯ 2200x800x1000 | 1267.88
NSYSF22860 | НАПОЛЬНЫЙ ШКАФ SF БЕЗ МОНТАЖНОЙ ПЛАТЫ 2200x800x600 | 783.12
NSYSF22860E | НАПОЛЬНЫЙ ШКАФ SF ДЛЯ ЭЛЕКТРОННОГО ОБОРУДОВАНИЯ 2200x800x600 | 1132.05
NSYSF22860P | НАПОЛЬНЫЙ ШКАФ SF С МОНТАЖНОЙ ПЛАТОЙ 2200x800x600 | 835.26
NSYSF22880 | НАПОЛЬНЫЙ ШКАФ SF БЕЗ МОНТАЖНОЙ ПЛАТЫ 2200x800x800 | 700.2
NSYSF22880E | НАПОЛЬНЫЙ ШКАФ SF ДЛЯ ЭЛЕКТРОННОГО ОБОРУДОВАНИЯ 2200x800x800 | 1245.24
NSYSF22880P | НАПОЛЬНЫЙ ШКАФ SF С МОНТАЖНОЙ ПЛАТОЙ 2200x800x800 | 1058.53
NSYSF22880T | НАПОЛЬНЫЙ ШКАФ SF ОБЗОРНАЯ ДВЕРЬ БЕЗ МОНТАЖНОЙ ПЛАТЫ 2200x800x800 | 883.45
NSYSF5G20350 | НАПОЛЬНЫЙ ШКАФ SF БЕЗ МОНТАЖНОЙ ПЛАТЫ 2000x300x500 ДЛЯ СЕЙСМООПАСНЫХ ЗОН 5G | 1038.19
NSYSF5G20380 | НАПОЛЬНЫЙ ШКАФ SF БЕЗ МОНТАЖНОЙ ПЛАТЫ 2000x300x800 ДЛЯ СЕЙСМООПАСНЫХ ЗОН 5G | 1070.98
NSYSF5G20680 | НАПОЛЬНЫЙ ШКАФ SF БЕЗ МОНТАЖНОЙ ПЛАТЫ 2000x600x800 ДЛЯ СЕЙСМООПАСНЫХ ЗОН 5G | 1119.02
NSYSF5G20860 | НАПОЛЬНЫЙ ШКАФ SF БЕЗ МОНТАЖНОЙ ПЛАТЫ 2000Х800Х600 ДЛЯ СЕЙСМООПАСНЫХ ЗОН 5G | 1241.65
NSYSF6G20660 | НАПОЛЬНЫЙ ШКАФ SF 2000х600х600 ДЛЯ СЕЙСМООПАСНЫХ ЗОН 6G | 3424.2
NSYSF6G20680 | НАПОЛЬНЫЙ ШКАФ SF 2000х600х800 ДЛЯ СЕЙСМООПАСНЫХ ЗОН 6G | 3502.2
NSYSF6G20860 | НАПОЛЬНЫЙ ШКАФ SF 2000х800х6400 ДЛЯ СЕЙСМООПАСНЫХ ЗОН 6G | 3529.5
NSYSF6G20880 | НАПОЛЬНЫЙ ШКАФ SF 2000х800х800 ДЛЯ СЕЙСМООПАСНЫХ ЗОН 6G | 3646.5
NSYSFBK | СТАНДАРТНЫЙ СОЕДИНИТЕЛЬНЫЙ КОМПЛЕКТ ДЛЯ ШКАФОВ SF | 46.25
NSYSFBK19 | НАБОР ДЛЯ СОЕДИНЕНИЯ ШКАФОВ S6000 19' | 81.47
NSYSFBKE | НАРУЖНЫЙ СОЕДИНИТЕЛЬНЫЙ КОМПЛЕКТ ДЛЯ ШКАФОВ SF | 26.23
NSYSFBKF | КОМПЛЕКТ ДЛЯ БЫСТРОГО СОЕДИНЕНИЯ ШКАФОВ SF | 14.74
NSYSFBKR | УСИЛЕННЫЙ СОЕДИНИТЕЛЬНЫЙ КОМПЛЕКТ ДЛЯ ШКАФОВ SF | 56.47
NSYSFBKSH | КОМПЛЕКТ ДЛЯ СОЕДИНЕНИЯ СО ШКАФАМИ ПРЕДЫДУЩЕЙ МОДЕЛИ | 79.79
NSYSFC104 | НИЖНЯЯ И ВЕРХНЯЯ РАМЫ SF 1000x400 | 206.9
NSYSFC105 | НИЖНЯЯ И ВЕРХНЯЯ РАМЫ SF 1000x500 | 269.24
NSYSFC106 | НИЖНЯЯ И ВЕРХНЯЯ РАМЫ SF 1000x600 | 251.06
NSYSFC108 | НИЖНЯЯ И ВЕРХНЯЯ РАМЫ SF 1000x800 | 253.58
NSYSFC124 | НИЖНЯЯ И ВЕРХНЯЯ РАМЫ SF 1200x400 | 257.35
NSYSFC125 | НИЖНЯЯ И ВЕРХНЯЯ РАМЫ SF 1200x500 | 274.59
NSYSFC126 | НИЖНЯЯ И ВЕРХНЯЯ РАМЫ SF 1200x600 | 278.33
NSYSFC128 | НИЖНЯЯ И ВЕРХНЯЯ РАМЫ SF 1200x800 | 334.5
NSYSFC164 | НИЖНЯЯ И ВЕРХНЯЯ РАМЫ SF 1600x400 | 393.3
NSYSFC165 | НИЖНЯЯ И ВЕРХНЯЯ РАМЫ SF 1600x500 | 402.33
NSYSFC166 | НИЖНЯЯ И ВЕРХНЯЯ РАМЫ SF 1600x600 | 423.5
NSYSFC35 | НИЖНЯЯ И ВЕРХНЯЯ РАМЫ SF 300x500 | 153.27
NSYSFC36 | НИЖНЯЯ И ВЕРХНЯЯ РАМЫ SF 300x600 | 157.07
NSYSFC44 | НИЖНЯЯ И ВЕРХНЯЯ РАМЫ SF 400x400 | 177.63
NSYSFC45 | НИЖНЯЯ И ВЕРХНЯЯ РАМЫ SF 400x500 | 154.3
NSYSFC46 | НИЖНЯЯ И ВЕРХНЯЯ РАМЫ SF 400x600 | 173.96
NSYSFC48 | НИЖНЯЯ И ВЕРХНЯЯ РАМЫ SF 400x800 | 200.81
NSYSFC64 | НИЖНЯЯ И ВЕРХНЯЯ РАМЫ SF 600x400 | 139.46
NSYSFC65 | НИЖНЯЯ И ВЕРХНЯЯ РАМЫ SF 600x500 | 144.97
NSYSFC66 | НИЖНЯЯ И ВЕРХНЯЯ РАМЫ SF 600x600 | 155.91
NSYSFC68 | НИЖНЯЯ И ВЕРХНЯЯ РАМЫ SF 600x800 | 220.7
NSYSFC84 | НИЖНЯЯ И ВЕРХНЯЯ РАМЫ SF 800x400 | 151.79
NSYSFC85 | НИЖНЯЯ И ВЕРХНЯЯ РАМЫ SF 800x500 | 155.24
NSYSFC86 | НИЖНЯЯ И ВЕРХНЯЯ РАМЫ SF 800x600 | 173.23
NSYSFC88 | НИЖНЯЯ И ВЕРХНЯЯ РАМЫ SF 800x800 | 207.88
NSYSFCVR124HD | Крышной вентиляцонный модуль SF Heavy Duty 1200x400mm | 705.4
NSYSFCVR126HD | Крышной вентиляцонный модуль SF Heavy Duty 1200x600mm | 717.57
NSYSFCVR64HD | Крышной вентиляцонный модуль SF Heavy Duty 600x400 | 644.71
NSYSFCVR66HD | Крышной вентиляцонный модуль SF Heavy Duty 600x600mm | 654.49
NSYSFCVR84HD | Крышной вентиляцонный модуль SF Heavy Duty 800x400mm | 662.28
NSYSFCVR86HD | Крышной вентиляцонный модуль SF Heavy Duty 800x600mm | 671.15
NSYSFD126 | СПЛОШНАЯ ДВЕРЬ SF/SM 1200x600 | 145.02
NSYSFD126T | ПРОЗРАЧНАЯ ДВЕРЬ SF/SM 1200x600 | 217.75
NSYSFD128 | СПЛОШНАЯ ДВЕРЬ SF/SM 1200x800 | 155.7
NSYSFD128T | ПРОЗРАЧНАЯ ДВЕРЬ SF/SM 1200x800 | 279.39
NSYSFD146 | СПЛОШНАЯ ДВЕРЬ SF/SM 1400x600 | 148.04
NSYSFD146T | ПРОЗРАЧНАЯ ДВЕРЬ SF/SM 1400x600 | 168.93
NSYSFD148 | СПЛОШНАЯ ДВЕРЬ SF/SM 1400x800 | 170.55
NSYSFD148T | ПРОЗРАЧНАЯ ДВЕРЬ SF/SM 1400x800 | 171.34
NSYSFD166 | СПЛОШНАЯ ДВЕРЬ SF/SM 1600x600 | 143.97
NSYSFD166T | ПРОЗРАЧНАЯ ДВЕРЬ SF/SM 1600x600 | 329.9
NSYSFD168 | СПЛОШНАЯ ДВЕРЬ SF/SM 1600x800 | 160.43
NSYSFD168T | ПРОЗРАЧНАЯ ДВЕРЬ SF/SM 1600x800 | 313.46
NSYSFD1810 | СПЛОШНАЯ ДВЕРЬ SF/SM 1800x1000 | 234.33
NSYSFD18102D | ДВУСТВОРЧАТАЯ СПЛОШНАЯ ДВЕРЬ SF/SM 1800x500 | 305.72
NSYSFD1810T | ПРОЗРАЧНАЯ ДВЕРЬ SF/SM 1800x1000 | 337.76
NSYSFD18122D | ДВУСТВОРЧАТАЯ СПЛОШНАЯ ДВЕРЬ SF/SM 1800x600 | 319.77
NSYSFD18122DT | 2 ПРОЗРАЧНЫХ ДВЕРИ SF/SM 1800x600 | 526.35
NSYSFD184 | СПЛОШНАЯ ДВЕРЬ SF/SM 1800x400 | 141.47
NSYSFD185 | СПЛОШНАЯ ДВЕРЬ SF/SM 1800x500 | 131.97
NSYSFD186 | СПЛОШНАЯ ДВЕРЬ SF/SM 1800x600 | 157.56
NSYSFD186T | ПРОЗРАЧНАЯ ДВЕРЬ SF/SM 1800x600 | 325.06
NSYSFD188 | СПЛОШНАЯ ДВЕРЬ SF/SM 1800x800 | 179.24
NSYSFD1882D | ДВУСТВОРЧАТАЯ СПЛОШНАЯ ДВЕРЬ SF/SM 1800x400 | 251.15
NSYSFD188T | ПРОЗРАЧНАЯ ДВЕРЬ SF/SM 1800x800 | 341.2
NSYSFD2010 | СПЛОШНАЯ ДВЕРЬ SF/SM 2000x1000 | 214.24
NSYSFD20102D | ДВУСТВОРЧАТАЯ СПЛОШНАЯ ДВЕРЬ SF/SM 2000x500 | 278.97
NSYSFD2010T | ПРОЗРАЧНАЯ ДВЕРЬ SF/SM 2000x1000 | 414.1
NSYSFD20122D | ДВУСТВОРЧАТАЯ СПЛОШНАЯ ДВЕРЬ SF/SM 2000x600 | 302.23
NSYSFD20122DT | 2 ПРОЗРАЧНЫХ ДВЕРИ SF/SM 2000x600 | 538.86
NSYSFD20162D | ДВУСТВОРЧАТАЯ СПЛОШНАЯ ДВЕРЬ SF/SM 2000x800 | 388.54
NSYSFD203 | СПЛОШНАЯ ДВЕРЬ SF/SM 2000x300 | 295.53
NSYSFD204 | СПЛОШНАЯ ДВЕРЬ SF/SM 2000x400 | 144.96
NSYSFD205 | СПЛОШНАЯ ДВЕРЬ SF/SM 2000x500 | 127.23
NSYSFD206 | СПЛОШНАЯ ДВЕРЬ SF/SM 2000x600 | 157.61
NSYSFD206T | ПРОЗРАЧНАЯ ДВЕРЬ SF/SM 2000x600 | 305.19
NSYSFD207 | ДВЕРЬ СПЛОШНАЯ SFP 2000х700 | 366.51
NSYSFD207T | ДВЕРЬ ОБЗОРНАЯ SFP 2000х700 | 476.29
NSYSFD208 | СПЛОШНАЯ ДВЕРЬ SF/SM 2000x800 | 187.38
NSYSFD2082D | ДВУСТВОРЧАТАЯ СПЛОШНАЯ ДВЕРЬ SF/SM 2000x400 | 267.57
NSYSFD208T | ПРОЗРАЧНАЯ ДВЕРЬ SF/SM 2000x800 | 369.41
NSYSFD2210 | СПЛОШНАЯ ДВЕРЬ SF/SM 2200x1000 | 277.4
NSYSFD2210T | ПРОЗРАЧНАЯ ДВЕРЬ SF/SM 2200x1000 | 296.46
NSYSFD22122D | ДВУСТВОРЧАТАЯ СПЛОШНАЯ ДВЕРЬ SF/SM 2200x1200 | 350.58
NSYSFD22122DT | 2 ПРОЗРАЧНЫХ ДВЕРИ SF/SM 2200x600 | 534.8
NSYSFD224 | СПЛОШНАЯ ДВЕРЬ SF/SM 2200x400 | 154.22
NSYSFD225 | СПЛОШНАЯ ДВЕРЬ SF/SM 2200x500 | 156.38
NSYSFD226 | СПЛОШНАЯ ДВЕРЬ SF/SM 2200x600 | 230.05
NSYSFD226T | ПРОЗРАЧНАЯ ДВЕРЬ SF/SM 2200x600 | 430.58
NSYSFD228 | СПЛОШНАЯ ДВЕРЬ SF/SM 2200x800 | 292.46
NSYSFD228T | ПРОЗРАЧНАЯ ДВЕРЬ SF/SM 2200x800 | 452.83
NSYSFEB | РЫМ-БОЛТЫ М12 4 ШТ | 24.62
NSYSFELB | 4 ПОДЪЕМНЫЕ ПРОУШИНЫ | 28.28
NSYSFHD1212402D | НАПОЛЬНЫЙ ШКАФ SF HEAVY DUTY 1262x1200x430mm | 1834.63
NSYSFHD1212602D | НАПОЛЬНЫЙ ШКАФ SF HEAVY DUTY 1281x1200x630mm | 2002.78
NSYSFHD12640 | НАПОЛЬНЫЙ ШКАФ SF HEAVY DUTY 1262x600x430mm | 1442.86
NSYSFHD12660 | НАПОЛЬНЫЙ ШКАФ SF HEAVY DUTY 1281x600x630mm | 1557.25
NSYSFHD12840 | НАПОЛЬНЫЙ ШКАФ SF HEAVY DUTY 1262x800x430mm | 1496.29
NSYSFHD12860 | НАПОЛЬНЫЙ ШКАФ SF HEAVY DUTY 1281x800x630mm | 1622.86
NSYSFHD1612402D | НАПОЛЬНЫЙ ШКАФ SF HEAVY DUTY 1662x1200x430mm | 1934.64
NSYSFHD1612602D | НАПОЛЬНЫЙ ШКАФ SF HEAVY DUTY 1681x1200x630mm | 2109.36
NSYSFHD16660 | НАПОЛЬНЫЙ ШКАФ SF HEAVY DUTY1681x600x630mm | 1609.12
NSYSFHD16840 | НАПОЛЬНЫЙ ШКАФ SF HEAVY DUTY 1662x800x430mm | 1559.01
NSYSFHD16860 | НАПОЛЬНЫЙ ШКАФ SF HEAVY DUTY 1681x800x630mm | 1680.58
NSYSFHD2 | РУЧКА ДЛЯ ЗАМКОВ МЕХАНИЗМОВ DIN, KABA, ASSA | 27.24
NSYSFHD20840 | НАПОЛЬНЫЙ ШКАФ SF HEAVY DUTY 2062x800x430mm | 1773.77
NSYSFHD3 | РУЧКА ДЛЯ ДВУХ ЗАМКОВЫХ МЕХАНИЗМОВ DIN, KABA, ASSA | 132.45
NSYSFHS1 | КОМПЛЕКТ СТАНДАРТНОЙ РУЧКИ БЕЗ ЗАМКОВОГО МЕХАНИЗМА | 28.63
NSYSFLOCK24 | ПЛОСКАЯ НАКЛАДКА + ШЛИЦ ДЛЯ ОТВЕРТКИ | 11.51
NSYSFLOCKDB5 | ПЛОСКАЯ НАКЛАДКА + ДВОЙНАЯ БОРОЗДКА 6 ММ | 25.81
NSYSFLOCKS6 | ПЛОСКАЯ НАКЛАДКА + КВАДРАТНЫЙ ПРОФИЛЬ 6 ММ | 23.24
NSYSFLOCKS7 | ПЛОСКАЯ НАКЛАДКА + КВАДРАТНЫЙ ПРОФИЛЬ 7 ММ | 22.23
NSYSFLOCKS8 | ПЛОСКАЯ НАКЛАДКА + КВАДРАТНЫЙ ПРОФИЛЬ 8 ММ | 23.24
NSYSFLOCKSG8 | ПЛОСКАЯ НАКЛАДКА + КВАДРАТНОЕ ГНЕЗДО 8 ММ | 26.56
NSYSFLOCKT6 | ПЛОСКАЯ НАКЛАДКА + ТРЕУГОЛЬНЫЙ ПРОФИЛЬ 6,5 ММ | 23.34
NSYSFLOCKT7 | ПЛОСКАЯ НАКЛАДКА + ТРЕУГОЛЬНЫЙ ПРОФИЛЬ 7 ММ | 23.34
NSYSFLOCKT8 | ПЛОСКАЯ НАКЛАДКА + ТРЕУГОЛЬНЫЙ ПРОФИЛЬ 8 ММ | 26.56
NSYSFMDR | МЕХАНИЧЕСКИЙ ФИКСАТОР ДВЕРИ SF | 36.9
NSYSFNDR | ПНЕВМАТИЧЕСКИЙ ФИКСАТОР ДВЕРИ SF | 123.87
NSYSFP20750 | НАПОЛЬНЫЙ ШКАФ SF/PRISMA 2000x700x500 | 836.59
NSYSFP20750T | НАПОЛЬНЫЙ ШКАФ SF/PRISMA ОБЗОРНАЯ ДВЕРЬ 2000x700x500 | 944.1
NSYSFP20760 | НАПОЛЬНЫЙ ШКАФ SF/PRISMA 2000x700x600 | 792.6
NSYSFP20760T | НАПОЛЬНЫЙ ШКАФ SF/PRISMA ОБЗОРНАЯ ДВЕРЬ 2000x700x600 | 1008.84
NSYSFP20780 | НАПОЛЬНЫЙ ШКАФ SF/PRISMA 2000x700x800 | 953.39
NSYSFP20780T | НАПОЛЬНЫЙ ШКАФ SF/PRISMA ОБЗОРНАЯ ДВЕРЬ 2000x700x800 | 1036.69
NSYSFP300 | КОМПЛЕКТ ДЛЯ НАВЕСНОГО МОНТАЖА ШКАФА Ш300 | 58.19
NSYSFP400 | КОМПЛ. ДЛЯ НАВЕСНОГО МОНТАЖА ШКАФА Ш400 | 103.03
NSYSFP500 | КОМПЛ. ДЛЯ НАВЕСНОГО МОНТАЖА ШКАФА Ш500 | 109.06
NSYSFP5G20750 | НАПОЛЬНЫЙ ШКАФ SF PRISMA 2000x700x500 ДЛЯ СЕЙСМООПАСНЫХ ЗОН 5G | 1229.95
NSYSFP5G20780 | НАПОЛЬНЫЙ ШКАФ SF БЕЗ МОНТАЖНОЙ ПЛАТЫ 2000x700x800 ДЛЯ СЕЙСМООПАСНЫХ ЗОН 5G | 1278.22
NSYSFP600 | КОМПЛЕКТ ДЛЯ НАВЕСНОГО МОНТАЖА ШКАФА Ш600 | 61.99
NSYSFPA | УРАВНИТЕЛЬНЫЕ ПЕРЕМЫЧКИ 2ШТ. | 124.77
NSYSFPB | 4 КРОНШТЕЙНА ДЛЯ УСТАНОВКИ МОНТАЖНОЙ ПЛАТЫ ШКАФ SF | 24.16
NSYSFPB6G | КРЕПЛЕНИЕ МП SF для сейсмоопасных зон 6G | 423.93
NSYSFPSC15 | КОМПЛЕКТ ДЛЯ МОНТАЖА НА КОЛОННЕ SBM(SBMC,SBMB)Ш=150 | 68.71
NSYSFPSC20 | КОМПЛЕКТ ДЛЯ МОНТАЖА НА КОЛОННЕ SBM(SBMC,SBMB)Ш=200 | 193.87
NSYSFPSC30 | КРЕПЕЖ НА СТОЛБ S3D ШИРИНА 300 | 60.64
NSYSFPSC40 | КРЕПЕЖ НА СТОЛБ S3D ШИРИНА 400 | 64.16
NSYSFPSC50 | КРЕПЕЖ НА СТОЛБ S3D ШИРИНА 500 | 65.94
NSYSFPSC60 | КРЕПЕЖ НА СТОЛБ S3D ШИРИНА 600 | 70.02
NSYSFPSC80 | КРЕПЕЖ НА СТОЛБ ДЛЯ ШКАФОВ S3D ШИРИНА 800 | 104.49
NSYSFRSGRU1886 | ШКАФ SF С МОНТ. ПЛАТОЙ 1800x800x600 RED | 1036.74
NSYSFRSGRU2286 | ШКАФ SF С МОНТ. ПЛАТОЙ 2200x800x600 RED | 1039.61
NSYSFRSGRUSP186 | 2 СТАНД. БОКОВЫХ ПАНЕЛИ 1800x600 RED | 220.49
NSYSFRSGRUSP226 | 2 СТАНД. БОКОВЫХ ПАНЕЛИ 2200x600RED | 329.29
NSYSFSPLMG | 7035 СТОЙКА МОНТИРУЕМАЯ К ПОЛУ | 418.83
NSYSFTB16 | 2 ПОДЪЕМНЫЕ РЕЙКИ 1600 | 675.23
NSYSFTB18 | 2 ПОДЪЕМНЫЕ РЕЙКИ 1800 | 756.19
NSYSFTB24 | 2 ПОДЪЕМНЫЕ РЕЙКИ 2400 | 626.27
NSYSFTB32 | 3 ПОДЪЕМНЫЕ РЕЙКИ ШИРИНА 3200 ДЛЯ SF | 941.2
NSYSFV12 | 4 ВЕРТИКАЛЬНЫХ СТОЙКИ SF 1200 | 138.29
NSYSFV14 | 4 ВЕРТИКАЛЬНЫХ СТОЙКИ SF 1400 | 139.61
NSYSFV16 | 4 ВЕРТИКАЛЬНЫХ СТОЙКИ SF 1600 | 158.37
NSYSFV18 | 4 ВЕРТИКАЛЬНЫХ СТОЙКИ SF 1800 | 134.12
NSYSFV20 | 4 ВЕРТИКАЛЬНЫХ СТОЙКИ SF 2000 | 146.55
NSYSFV22 | 4 ВЕРТИКАЛЬНЫХ СТОЙКИ SF 2200 | 162.6
NSYSFWFIX | ПРОУШИНЫ ДЛЯ КРЕПЛЕНИЯ К СТЕНЕ SF | 25.09
NSYSFX181240 | НАПОЛЬНЫЙ ШКАФ SF БЕЗ МОНТАЖНОЙ ПЛАТЫ НЕРЖАВЕЮЩАЯ СТАЛЬ 1800x1200x400 | 3187.37
NSYSFX18640 | НАПОЛЬНЫЙ ШКАФ SF БЕЗ МОНТАЖНОЙ ПЛАТЫ НЕРЖАВЕЮЩАЯ СТАЛЬ 1800x600x400 | 1872.53
NSYSFX18840 | НАПОЛЬНЫЙ ШКАФ SF БЕЗ МОНТАЖНОЙ ПЛАТЫ НЕРЖАВЕЮЩАЯ СТАЛЬ 1800x800x400 | 2169.44
NSYSFX201060 | НАПОЛЬНЫЙ ШКАФ SF БЕЗ МОНТАЖНОЙ ПЛАТЫ НЕРЖАВЕЮЩАЯ СТАЛЬ 2000x1000x600 | 3857.04
NSYSFX201260 | НАПОЛЬНЫЙ ШКАФ SF БЕЗ МОНТАЖНОЙ ПЛАТЫ НЕРЖАВЕЮЩАЯ СТАЛЬ 2000x1200x600 | 3761.48
NSYSFX20650 | НАПОЛЬНЫЙ ШКАФ SF БЕЗ МОНТАЖНОЙ ПЛАТЫ НЕРЖАВЕЮЩАЯ СТАЛЬ 2000x600x500 | 2588.87
NSYSFX20840 | НАПОЛЬНЫЙ ШКАФ SF БЕЗ МОНТАЖНОЙ ПЛАТЫ НЕРЖАВЕЮЩАЯ СТАЛЬ 2000x800x400 | 2527.9
NSYSFX20860 | НАПОЛЬНЫЙ ШКАФ SF БЕЗ МОНТАЖНОЙ ПЛАТЫ НЕРЖАВЕЮЩАЯ СТАЛЬ 2000x800x600 | 2670.44
NSYSGF | 4 СКОБЫ КРЕПЛЕНИЯ ЦОКОЛЯ К ПОЛУ | 65.22
NSYSH180NC | 4 ПЕТЛИ С УГЛОМ ОТКР. 180° RAL 9005 | 92.66
NSYSIBTB | 2 КРОНШТЕЙНА ДЛЯ СДВОЕННОГО КРЕПЛЕНИЯ ПРОМЕЖУТОЧНЫХ ПЛАТ | 22.14
NSYSIMP12 | ПРОМЕЖУТОЧНАЯ МОНТАЖНАЯ ПЛАТА 1200 | 26.16
NSYSIMP14 | ПРОМЕЖУТОЧНАЯ МОНТАЖНАЯ ПЛАТА 1400 | 26.48
NSYSIMP16 | ПРОМЕЖУТОЧНАЯ МОНТАЖНАЯ ПЛАТА 1600 | 37.67
NSYSIMP18 | ВСПОМОГ. МОНТАЖ. ПЛАТА 1800ММ | 36.11
NSYSIMP20 | ПРОМЕЖУТОЧНАЯ МОНТАЖНАЯ ПЛАТА 2000 | 48.23
NSYSIMP22 | ПРОМЕЖУТОЧНАЯ МОНТАЖНАЯ ПЛАТА 2200 | 62.77
NSYSLCKP | БЛОКИРОВКА ОСНОВНОЙ ДВЕРИ | 27.38
NSYSLCKS10 | СИСТЕМА БЛОКИРОВКИ ШКАФОВ ШИРИНОЙ 1000 | 204.33
NSYSLCKS6 | СИСТЕМА БЛОКИРОВКИ ШКАФОВ ШИРИНА 600 | 202.46
NSYSLCKS8 | СИСТЕМА БЛОКИРОВКИ ШКАФОВ ШИРИНА 800 | 200.37
NSYSLCR40 | 2 ЛЕГКИЕ ПОПЕРЕЧНЫЕ РЕЙКИ400 | 20.13
NSYSLCR50 | 2 ЛЕГКИЕ ПОПЕРЕЧНЫЕ РЕЙКИ500 | 20.99
NSYSLCR60 | 2 ЛЕГКИЕ ПОПЕРЕЧНЫЕ РЕЙКИ600 | 22.74
NSYSLCR80 | 2 ЛЕГКИЕ ПОПЕРЕЧНЫЕ РЕЙКИ800 | 27.57
NSYSM10M5HP | ВИНТ М5Х10 С ИЗОЛИР.ГОЛОВКОЙ | 1.02
NSYSM1210302D | ШКАФ SM БЕЗ МОНТАЖНОЙ ПЛАТЫ 2D 1200x1000x300 | 567.24
NSYSM1210302DP | ШКАФ SM С МОНТАЖНОЙ ПЛАТОЙ 2D 1200x1000x300 | 730.07
NSYSM1212402D | ШКАФ SM БЕЗ МОНТАЖНОЙ ПЛАТЫ 2D 1200x1200x400 | 722.46
NSYSM1212402DP | ШКАФ SM С МОНТАЖНОЙ ПЛАТОЙ 2D 1200x1200x400 | 825.29
NSYSM12830 | ШКАФ SM БЕЗ МОНТАЖНОЙ ПЛАТЫ 1200x800x300 | 454.68
NSYSM12830P | ШКАФ SM С МОНТАЖНОЙ ПЛАТОЙ 1200Х800Х300 | 605.68
NSYSM1410402D | ШКАФ SM БЕЗ МОНТАЖНОЙ ПЛАТЫ 2D 1400x1000x400 | 669.62
NSYSM1410402DP | ШКАФ SM С МОНТАЖНОЙ ПЛАТОЙ 2D 1400x1000x400 | 766.54
NSYSM1412402D | ШКАФ SM БЕЗ МОНТАЖНОЙ ПЛАТЫ 2D 1400x1200x400 | 820.29
NSYSM1412402DP | ШКАФ SM С МОНТАЖНОЙ ПЛАТОЙ 2D 1400x1200x400 | 904.72
NSYSM14630 | ШКАФ SM БЕЗ МОНТАЖНОЙ ПЛАТЫ 1400x600x300 | 411.22
NSYSM14630P | ШКАФ SM С МОНТАЖНОЙ ПЛАТОЙ 1400x600x300 | 503.68
NSYSM14640 | ШКАФ SM БЕЗ МОНТАЖНОЙ ПЛАТЫ 1400x600x400 | 502.63
NSYSM14640P | ШКАФ SM С МОНТАЖНОЙ ПЛАТОЙ 1400x600x400 | 537.96
NSYSM14830 | ШКАФ SM БЕЗ МОНТАЖНОЙ ПЛАТЫ 1400x800x300 | 463.95
NSYSM14830P | ШКАФ SM С МОНТАЖНОЙ ПЛАТОЙ 1400x800x300 | 575.77
NSYSM14840 | ШКАФ SM БЕЗ МОНТАЖНОЙ ПЛАТЫ 1400x800x400 | 493.85
NSYSM14840P | ШКАФ SM С МОНТАЖНОЙ ПЛАТОЙ 1400x800x400 | 599.66
NSYSM14840T | ШКАФ SM БЕЗ МОНТАЖНОЙ ПЛАТЫ ОБЗОРНАЯ ДВЕРЬ1400x800x400 | 773.48
NSYSM1610302D | ШКАФ SM БЕЗ МОНТАЖНОЙ ПЛАТЫ 2D 1600x1000x300 | 651.68
NSYSM1610302DP | ШКАФ SM С МОНТАЖНОЙ ПЛАТОЙ 2D 1600x1000x300 | 806.58
NSYSM1610402D | ШКАФ SM БЕЗ МОНТАЖНОЙ ПЛАТЫ 2D 1600x1000x400 | 679.99
NSYSM1610402DP | ШКАФ SM С МОНТАЖНОЙ ПЛАТОЙ 2D 1600x1000x400 | 819.76
NSYSM1612302D | ШКАФ SM БЕЗ МОНТАЖНОЙ ПЛАТЫ 2D 1600x1200x300 | 752.76
NSYSM1612302DP | ШКАФ SM С МОНТАЖНОЙ ПЛАТОЙ 2D 1600x1200x300 | 910.98
NSYSM1612402D | ШКАФ SM БЕЗ МОНТАЖНОЙ ПЛАТЫ 2D 1600x1200x400 | 808.37
NSYSM1612402DP | ШКАФ SM С МОНТАЖНОЙ ПЛАТОЙ 2D 1600x1200x400 | 928.43
NSYSM16630 | ШКАФ SM БЕЗ МОНТАЖНОЙ ПЛАТЫ 1600x600x300 | 438.84
NSYSM16630P | ШКАФ SM С МОНТАЖНОЙ ПЛАТОЙ 1600x600x300 | 519.96
NSYSM16640 | ШКАФ SM БЕЗ МОНТАЖНОЙ ПЛАТЫ 1600x600x400 | 489.67
NSYSM16640P | ШКАФ SM С МОНТАЖНОЙ ПЛАТОЙ 1600x600x400 | 554.69
NSYSM16640T | ШКАФ SM БЕЗ МОНТАЖНОЙ ПЛАТЫ ОБЗОРНАЯ ДВЕРЬ1600x600x400 | 798.43
NSYSM16830 | ШКАФ SM БЕЗ МОНТАЖНОЙ ПЛАТЫ 1600x800x300 | 488.97
NSYSM16830P | ШКАФ SM С МОНТАЖНОЙ ПЛАТОЙ 1600x800x300 | 615.18
NSYSM16830T | ШКАФ SM БЕЗ МОНТАЖНОЙ ПЛАТЫ ОБЗОРНАЯ ДВЕРЬ1600x800x300 | 792.35
NSYSM16840 | ШКАФ SM БЕЗ МОНТАЖНОЙ ПЛАТЫ 1600x800x400 | 508.66
NSYSM16840P | ШКАФ SM С МОНТАЖНОЙ ПЛАТОЙ 1600x800x400 | 647.34
NSYSM16840T | ШКАФ SM БЕЗ МОНТАЖНОЙ ПЛАТЫ ОБЗОРНАЯ ДВЕРЬ1600x800x400 | 827.56
NSYSM181040 | ШКАФ SM БЕЗ МОНТАЖНОЙ ПЛАТЫ 1800x1000x400 | 693.1
NSYSM1810402D | ШКАФ SM БЕЗ МОНТАЖНОЙ ПЛАТЫ 2D 1800x1000x400 | 754.28
NSYSM1810402DP | ШКАФ SM С МОНТАЖНОЙ ПЛАТОЙ 2D 1800x1000x400 | 827.93
NSYSM181040P | ШКАФ SM С МОНТАЖНОЙ ПЛАТОЙ 1800x1000x400, | 804.27
NSYSM1810502D | ШКАФ SM БЕЗ МОНТАЖНОЙ ПЛАТЫ 2D 1800x1000x500 | 852.05
NSYSM1810502DP | ШКАФ SM С МОНТАЖНОЙ ПЛАТОЙ 2D 1800x1000x500 | 1026.81
NSYSM1812402D | ШКАФ SM БЕЗ МОНТАЖНОЙ ПЛАТЫ 2D 1800x1200x400 | 851.63
NSYSM1812402DP | ШКАФ SM С МОНТАЖНОЙ ПЛАТОЙ 2D 1800x1200x400 | 857.63
NSYSM1812502D | ШКАФ SM БЕЗ МОНТАЖНОЙ ПЛАТЫ 2D 1800x1200x500 | 946.72
NSYSM1812502DP | ШКАФ SM С МОНТАЖНОЙ ПЛАТОЙ 2D 1800x1200x500 | 1099.64
NSYSM1816402D | ШКАФ SM БЕЗ МОНТАЖНОЙ ПЛАТЫ 2D 1800x1600x400 | 1167.94
NSYSM1816402DP | ШКАФ SM С МОНТАЖНОЙ ПЛАТОЙ 2D 1800x1600x400 | 1090.44
NSYSM1816502D | ШКАФ SM БЕЗ МОНТАЖНОЙ ПЛАТЫ 2D 1800x1600x500 | 1217.21
NSYSM1816502DP | ШКАФ SM С МОНТАЖНОЙ ПЛАТОЙ 2D 1800x1600x500 | 1437.4
NSYSM18630 | ШКАФ SM БЕЗ МОНТАЖНОЙ ПЛАТЫ 1800x600x300 | 458.55
NSYSM18630P | ШКАФ SM С МОНТАЖНОЙ ПЛАТОЙ 1800x600x300 | 527.71
NSYSM18640 | ШКАФ SM БЕЗ МОНТАЖНОЙ ПЛАТЫ 1800x600x400 | 449.43
NSYSM18640P | ШКАФ SM С МОНТАЖНОЙ ПЛАТОЙ 1800x600x400 | 564.34
NSYSM18640T | ШКАФ SM БЕЗ МОНТАЖНОЙ ПЛАТЫ ОБЗОРНАЯ ДВЕРЬ1800x600x400 | 809.67
NSYSM18650 | ШКАФ SM БЕЗ МОНТАЖНОЙ ПЛАТЫ 1800x600x500 | 560.99
NSYSM18650P | ШКАФ SM С МОНТАЖНОЙ ПЛАТОЙ 1800x600x500 | 623.33
NSYSM18830 | ШКАФ SM БЕЗ МОНТАЖНОЙ ПЛАТЫ 1800x800x300 | 513.8
NSYSM18830P | ШКАФ SM С МОНТАЖНОЙ ПЛАТОЙ 1800x800x300 | 633.71
NSYSM18830T | ШКАФ SM БЕЗ МОНТАЖНОЙ ПЛАТЫ ОБЗОРНАЯ ДВЕРЬ1800x800x300 | 818.08
NSYSM18840 | ШКАФ SM БЕЗ МОНТАЖНОЙ ПЛАТЫ 1800x800x400 | 574.24
NSYSM18840P | ШКАФ SM С МОНТАЖНОЙ ПЛАТОЙ 1800x800x400 | 626.96
NSYSM18840T | ШКАФ SM БЕЗ МОНТАЖНОЙ ПЛАТЫ ОБЗОРНАЯ ДВЕРЬ1800x800x400 | 930.19
NSYSM18850 | ШКАФ SM БЕЗ МОНТАЖНОЙ ПЛАТЫ 1800x800x500 | 613.7
NSYSM18850P | ШКАФ SM С МОНТАЖНОЙ ПЛАТОЙ 1800x800x500 | 715.27
NSYSM18850T | ШКАФ SM БЕЗ МОНТАЖНОЙ ПЛАТЫ ОБЗОРНАЯ ДВЕРЬ1800x800x500 | 981.99
NSYSM18860 | ШКАФ SM БЕЗ МОНТАЖНОЙ ПЛАТЫ 1800x800x600 | 755.76
NSYSM18860P | ШКАФ SM С МОНТАЖНОЙ ПЛАТОЙ 1800x800x600 | 857.29
NSYSM2010402D | ШКАФ SM БЕЗ МОНТАЖНОЙ ПЛАТЫ 2D 2000x1000x400 | 859.89
NSYSM2010402DP | ШКАФ SM С МОНТАЖНОЙ ПЛАТОЙ 2D 2000x1000x400 | 963.03
NSYSM2010502D | ШКАФ SM БЕЗ МОНТАЖНОЙ ПЛАТЫ 2D 2000x1000x500 | 957.52
NSYSM2010502DP | ШКАФ SM С МОНТАЖНОЙ ПЛАТОЙ 2D 2000x1000x500 | 1110.42
NSYSM2012402D | ШКАФ SM БЕЗ МОНТАЖНОЙ ПЛАТЫ 2D 2000x1200x400 | 929.47
NSYSM2012402DP | ШКАФ SM С МОНТАЖНОЙ ПЛАТОЙ 2D 2000x1200x400 | 1020.29
NSYSM2012502D | ШКАФ SM БЕЗ МОНТАЖНОЙ ПЛАТЫ 2D 2000x1200x500 | 1079.25
NSYSM2012502DP | ШКАФ SM С МОНТАЖНОЙ ПЛАТОЙ 2D 2000x1200x500 | 1020.89
NSYSM2012602D | ШКАФ SM БЕЗ МОНТАЖНОЙ ПЛАТЫ 2D 2000x1200x600 | 1178.31
NSYSM2012602DP | ШКАФ SM С МОНТАЖНОЙ ПЛАТОЙ 2D 2000x1200x600 | 982.88
NSYSM2016402D | ШКАФ SM БЕЗ МОНТАЖНОЙ ПЛАТЫ 2D 2000x1600x400 | 1197.74
NSYSM2016402DP | ШКАФ SM С МОНТАЖНОЙ ПЛАТОЙ 2D 2000x1600x400 | 1431.38
NSYSM2016502D | ШКАФ SM БЕЗ МОНТАЖНОЙ ПЛАТЫ 2D 2000x1600x500 | 1387.63
NSYSM2016502DP | ШКАФ SM С МОНТАЖНОЙ ПЛАТОЙ 2D 2000x1600x500 | 1526.58
NSYSM2016602D | ШКАФ SM БЕЗ МОНТАЖНОЙ ПЛАТЫ 2D 2000x1600x600 | 1472.99
NSYSM2016602DP | ШКАФ SM С МОНТАЖНОЙ ПЛАТОЙ 2D 2000x1600x600 | 1832.96
NSYSM20630 | ШКАФ SM БЕЗ МОНТАЖНОЙ ПЛАТЫ 2000x600x300 | 542.42
NSYSM20630P | ШКАФ SM С МОНТАЖНОЙ ПЛАТОЙ 2000x600x300 | 634.69
NSYSM20640 | ШКАФ SM БЕЗ МОНТАЖНОЙ ПЛАТЫ 2000x600x400 | 598.27
NSYSM20640P | ШКАФ SM С МОНТАЖНОЙ ПЛАТОЙ 2000x600x400 | 671.2
NSYSM20640T | ШКАФ SM БЕЗ МОНТАЖНОЙ ПЛАТЫ ОБЗОРНАЯ ДВЕРЬ2000x600x400 | 866.02
NSYSM20650 | ШКАФ SM БЕЗ МОНТАЖНОЙ ПЛАТЫ 2000x600x500 | 625.65
NSYSM20650P | ШКАФ SM С МОНТАЖНОЙ ПЛАТОЙ 2000x600x500 | 690.73
NSYSM20830 | ШКАФ SM БЕЗ МОНТАЖНОЙ ПЛАТЫ 2000x800x300 | 587.69
NSYSM20830P | ШКАФ SM С МОНТАЖНОЙ ПЛАТОЙ 2000x800x300 | 674.54
NSYSM20830T | ШКАФ SM БЕЗ МОНТАЖНОЙ ПЛАТЫ ОБЗОРНАЯ ДВЕРЬ2000x800x300 | 921.62
NSYSM20840 | ШКАФ SM БЕЗ МОНТАЖНОЙ ПЛАТЫ 2000x800x400 | 618.62
NSYSM20840P | ШКАФ SM С МОНТАЖНОЙ ПЛАТОЙ 2000x800x400 | 703.53
NSYSM20840T | ШКАФ SM БЕЗ МОНТАЖНОЙ ПЛАТЫ ОБЗОРНАЯ ДВЕРЬ2000x800x400 | 1027.59
NSYSM20850 | ШКАФ SM БЕЗ МОНТАЖНОЙ ПЛАТЫ 2000x800x500 | 716.99
NSYSM20850P | ШКАФ SM С МОНТАЖНОЙ ПЛАТОЙ 2000x800x500 | 744.6
NSYSM20850T | ШКАФ SM БЕЗ МОНТАЖНОЙ ПЛАТЫ ОБЗОРНАЯ ДВЕРЬ2000x800x500 | 1023.38
NSYSM20860 | ШКАФ SM БЕЗ МОНТАЖНОЙ ПЛАТЫ 2000x800x600 | 842.2
NSYSM20860P | ШКАФ SM С МОНТАЖНОЙ ПЛАТОЙ 2000x800x600 | 849.67
NSYSM20860T | ШКАФ SM БЕЗ МОНТАЖНОЙ ПЛАТЫ ОБЗОРНАЯ ДВЕРЬ2000x800x600 | 1131.92
NSYSMBCE10 | 2 САЛЬН. УПЛОТНИТЕЛЯ 1000ММ | 57.07
NSYSMBCE6 | 2 САЛЬН. УПЛОТНИТЕЛЯ 600ММ | 27.36
NSYSMBCE8 | 2 САЛЬН. УПЛОТНИТЕЛЯ 800ММ | 40.84
NSYSMBK | СОЕДИНИТЕЛЬНЫЙ КОМПЛЕКТ ДЛЯ ШКАФОВ SM | 54.58
NSYSMDR | МЕХАНИЧЕСКИЙ ФИКСАТОР ДВЕРИ SM | 37.08
NSYSMEB | 4 РЫМ-БОЛТА M12 ДЛЯ ШКАФОВ SM | 29.67
NSYSMEC103 | ЦЕЛЬНАЯ ПЛАТА КАБЕЛЬНОГО ВВОДА SM 1000X300 | 55.04
NSYSMEC104 | ЦЕЛЬНАЯ ПЛАТА КАБЕЛЬНОГО ВВОДА SM 1000X400 | 53.31
NSYSMEC105 | ЦЕЛЬНАЯ ПЛАТА КАБЕЛЬНОГО ВВОДА SM 1000X500 | 62.79
NSYSMEC63 | ЦЕЛЬНАЯ ПЛАТА КАБЕЛЬНОГО ВВОДА SM 600X300 | 51.05
NSYSMEC64 | ЦЕЛЬНАЯ ПЛАТА КАБЕЛЬНОГО ВВОДА SM 600X400 | 42.41
NSYSMEC65 | ЦЕЛЬНАЯ ПЛАТА КАБЕЛЬНОГО ВВОДА SM 600X500 | 48.54
NSYSMEC66 | ЦЕЛЬНАЯ ПЛАТА КАБЕЛЬНОГО ВВОДА SM 600X600 | 49.98
NSYSMEC83 | ЦЕЛЬНАЯ ПЛАТА КАБЕЛЬНОГО ВВОДА SM 800X300 | 46.65
NSYSMEC84 | ЦЕЛЬНАЯ ПЛАТА КАБЕЛЬНОГО ВВОДА SM 800X400 | 50.05
NSYSMEC85 | ЦЕЛЬНАЯ ПЛАТА КАБЕЛЬНОГО ВВОДА SM 800X500 | 55.44
NSYSMEC86 | ЦЕЛЬНАЯ ПЛАТА КАБЕЛЬНОГО ВВОДА SM 800X600 | 61.57
NSYSMHR10 | 2 ГОРИЗОНТАЛЬНЫЕ РЕГУЛИРОВОЧНЫЕ РЕЙКИ 1000 | 33.35
NSYSMHR12 | 2 ГОРИЗОНТАЛЬНЫЕ РЕГУЛИРОВОЧНЫЕ РЕЙКИ 1200 | 39.02
NSYSMHR16 | 2 ГОРИЗОНТАЛЬНЫЕ РЕГУЛИРОВОЧНЫЕ РЕЙКИ 1600 | 50.75
NSYSMHR6 | 2 ГОРИЗОНТАЛЬНЫЕ РЕГУЛИРОВОЧНЫЕ РЕЙКИ 600 | 28.64
NSYSMHR8 | 2 ГОРИЗОНТАЛЬНЫЕ РЕГУЛИРОВОЧНЫЕ РЕЙКИ 800 | 35.05
NSYSMNDR | ПНЕВМАТИЧЕСКИЙ ФИКСАТОР ДВЕРИ SM | 144.07
NSYSMP2D4 | КОМПЛЕКТ ДЛЯ УСТАНОКИ ДВУХ МОНТАЖНЫХ ПЛАТ ДЛЯ ДВУХДВЕРНЫХ ШКАФОВ 400 | 103.8
NSYSMP2D5 | КОМПЛЕКТ ДЛЯ УСТАНОВКИ ДВУХ МОНТАНЖНЫХ ПЛАТ ДЛЯ ДВУХДВЕРНЫХ ШКАФОВ 500 | 113.49
NSYSMP2D6 | КОМПЛЕКТ ДЛЯ УСТАНОВКИ ДВУХ МОНТАНЖНЫХ ПЛАТ ДЛЯ ДВУХДВЕРНЫХ ШКАФОВ 600 | 233.44
NSYSMP2D8 | КОМПЛЕКТ ДЛЯ УСТАНОВКИ ДВУХ МОНТАНЖНЫХ ПЛАТ ДЛЯ ДВУХДВЕРНЫХ ШКАФОВ 800 | 125.94
NSYSMPB | 4 КРОНШТЕЙНА ДЛЯ КРЕПЛЕНИЯ МОНТАЖНОЙ ПЛАТЫ SM | 15.3
NSYSMPFA | КРЕПЛЕНИЕ МОНТАЖНОЙ ПЛАТЫ В ПРОМЕЖУТОЧНОМ ПОЛОЖЕНИИ | 20.85
NSYSMPFB | КРОНШТЕЙН КРЕПЛЕНИЯ МОНТАЖНОЙ ПЛАТЫ | 10.67
NSYSMPS4 | 2 НАПРАВЛЯЮЩИЕ ДЛЯ МОНТАЖНОЙ ПЛАТЫ 400 | 12.28
NSYSMPS5 | 2 НАПРАВЛЯЮЩИЕ ДЛЯ МОНТАЖНОЙ ПЛАТЫ 500 | 15.83
NSYSMPS6 | 2 НАПРАВЛЯЮЩИЕ ДЛЯ МОНТАЖНОЙ ПЛАТЫ 600 | 17.63
NSYSMPS8 | 2 НАПРАВЛЯЮЩИЕ ДЛЯ МОНТАЖНОЙ ПЛАТЫ 800 | 16.45
NSYSMPSB | 4 ПРЯМОУГОЛЬНЫХ КРОНШТЕЙНА ДЛЯ МОНТАЖНОЙ ПЛАТЫ | 25.77
NSYSMPSE10 | 2 РЕЙКИ ДЛЯ БОКОВОЙ УСТАНОВКИ МОНТАЖНОЙ ПЛАТЫ 1000 | 73.46
NSYSMPSE12 | 2 РЕЙКИ ДЛЯ БОКОВОЙ УСТАНОВКИ МОНТАЖНОЙ ПЛАТЫ 1200 | 74.77
NSYSMPSE6 | 2 РЕЙКИ ДЛЯ БОКОВОЙ УСТАНОВКИ МОНТАЖНОЙ ПЛАТЫ 600 | 54.58
NSYSMPSE8 | 2 РЕЙКИ ДЛЯ БОКОВОЙ УСТАНОВКИ МОНТАЖНОЙ ПЛАТЫ 800 | 67.55
NSYSMVR12 | 2 ВЕРТИКАЛЬНЫЕ РЕГУЛИРОВОЧНЫЕ РЕЙКИ 1200 | 43.17
NSYSMVR14 | 2 ВЕРТИКАЛЬНЫЕ РЕГУЛИРОВОЧНЫЕ РЕЙКИ 1400 | 54.08
NSYSMVR16 | 2 ВЕРТИКАЛЬНЫЕ РЕГУЛИРОВОЧНЫЕ РЕЙКИ 1600 | 68.77
NSYSMVR18 | 2 ВЕРТИКАЛЬНЫЕ РЕГУЛИРОВОЧНЫЕ РЕЙКИ 1800 | 74.59
NSYSMVR20 | 2 ВЕРТИКАЛЬНЫЕ РЕГУЛИРОВОЧНЫЕ РЕЙКИ 2000 | 79.55
NSYSMWFIX | ПРОУШИНЫ 2 ШТ | 9.24
NSYSMX141030 | ШКАФ SMX НЕРЖАВЕЮЩАЯ СТАЛЬ 304L 1400Х1000Х300 БЕЗ МОНТАЖНОЙ ПАНЕЛИ | 2660.59
NSYSMX16660PC | СТОЙКА ДЛЯ ПК SMX PC НЕРЖАВЕЮЩАЯ СТАЛЬ 304L 1600x600x600 | 5211.66
NSYSMX16840 | ШКАФ SMX НЕРЖАВЕЮЩАЯ СТАЛЬ 304L 1600Х800Х400 БЕЗ МОНТАЖНОЙ ПАНЕЛИ | 2093.53
NSYSMX181240 | ШКАФ SMX НЕРЖАВЕЮЩАЯ СТАЛЬ 304L 1800Х1200Х400 БЕЗ МОНТАЖНОЙ ПАНЕЛИ | 2926.49
NSYSMX181240H | ШКАФ SMX НЕРЖАВЕЮЩАЯ СТАЛЬ 316L 1800Х1200Х400 БЕЗ МОНТАЖНОЙ ПАНЕЛИ | 5043.49
NSYSMX181640 | ШКАФ SMX НЕРЖАВЕЮЩАЯ СТАЛЬ 304L 1800Х1600Х400 БЕЗ МОНТАЖНОЙ ПАНЕЛИ | 4069.44
NSYSMX181640H | ШКАФ SMX 304L НЕРЖ.СТ. 1800Х1600Х400 | 5541.95
NSYSMX18640 | ШКАФ SMX НЕРЖАВЕЮЩАЯ СТАЛЬ 304L 1800Х600Х400 БЕЗ МОНТАЖНОЙ ПАНЕЛИ | 2404.76
NSYSMX18660PC | СТОЙКА ДЛЯ ПК SMX PC НЕРЖАВЕЮЩАЯ СТАЛЬ 304L 1800x600x600 | 5359.27
NSYSMX18840 | ШКАФ 18500 НЕРЖ.СТ. 1800Х800Х400 | 2513.17
NSYSMX18840H | ШКАФ SMX 316L НЕРЖ.СТ. 1800Х1800Х400 | 3406.05
NSYSMX201040 | ШКАФ SMX НЕРЖАВЕЮЩАЯ СТАЛЬ 304L 2000Х1000Х400 БЕЗ МОНТАЖНОЙ ПАНЕЛИ | 3201.39
NSYSMX201040H | ШКАФ SMX НЕРЖАВЕЮЩАЯ СТАЛЬ 316L 2000Х1000Х400 БЕЗ МОНТАЖНОЙ ПАНЕЛИ | 5198.46
NSYSMX201250 | ШКАФ SMX НЕРЖАВЕЮЩАЯ СТАЛЬ 304L 2000Х1200Х500 БЕЗ МОНТАЖНОЙ ПАНЕЛИ | 3891.79
NSYSMX201250H | ШКАФ SMX НЕРЖАВЕЮЩАЯ СТАЛЬ 316L 2000Х1200Х500 БЕЗ МОНТАЖНОЙ ПАНЕЛИ | 6355
NSYSMX201660 | ШКАФ SMX НЕРЖАВЕЮЩАЯ СТАЛЬ 304L 2000Х1600Х600 БЕЗ МОНТАЖНОЙ ПАНЕЛИ | 4396.04
NSYSMX201660H | ШКАФ SMX НЕРЖАВЕЮЩАЯ СТАЛЬ 316L 2000Х1600Х600 БЕЗ МОНТАЖНОЙ ПАНЕЛИ | 6616.83
NSYSMX20850 | ШКАФ SMX НЕРЖАВЕЮЩАЯ СТАЛЬ 304L 2000Х800Х500 БЕЗ МОНТАЖНОЙ ПАНЕЛИ | 3111.19
NSYSNLPLA | ДВЕРНОЙ ВЫКЛЮЧАТЕЛЬ ДЛЯ THALASSA | 27.57
NSYSNM6 | ГАЙКА ДЛЯ ЗУБЧАТОЙ РЕЙКИ М6 | 2.99
NSYSNM8 | ГАЙКА ДЛЯ ЗУБЧАТОЙ РЕЙКИ М8 | 3.21
NSYSNSM6 | ГАЙКА СТАНДАРТНАЯ М6 | 2.01
NSYSNSM8 | ГАЙКА СТАНДАРТНАЯ М8 | 2.64
NSYSODS | СИСТЕМА РАЗБЛОКИРОВКИ ВТОРОСТЕПЕННЫХ ДВЕРЕЙ | 123.58
NSYSPB6100 | 2 БОКОВЫЕ ПАНЕЛИ ЦОКОЛЯ С ЩЕТКОЙ 600x100 | 37.89
NSYSPB8100 | 2 БОКОВЫЕ ПАНЕЛИ ЦОКОЛЯ С ЩЕТКОЙ 800x100 | 54.9
NSYSPBC35 | 2 БОКОВЫХ ПАНЕЛИ ДЛЯ КОРОБА СБОРНЫХ ШИН 300x500 | 74.69
NSYSPBC36 | 2 БОКОВЫХ ПАНЕЛИ ДЛЯ КОРОБА СБОРНЫХ ШИН 300x600 | 79.3
NSYSPBC38 | 2 БОКОВЫХ ПАНЕЛИ ДЛЯ КОРОБА СБОРНЫХ ШИН 300x800 | 151.98
NSYSPC | ОПОРН. ОСНОВАНИЕ ДЛЯ КАБЕЛЬН. КАНАЛА | 0.81
NSYSPC4100 | БОКОВЫЕ ПАНЕЛИ ЦОКОЛЯ ДЛЯ СОЕДИНЕННЫХ ЦОКОЛЕЙ 400x100 | 63.85
NSYSPC5100 | БОКОВЫЕ ПАНЕЛИ ЦОКОЛЯ ДЛЯ СОЕДИНЕННЫХ ЦОКОЛЕЙ 500x100 | 55.21
NSYSPC6100 | БОКОВЫЕ ПАНЕЛИ ЦОКОЛЯ ДЛЯ СОЕДИНЕННЫХ ЦОКОЛЕЙ 600x100 | 66.7
NSYSPC8100 | БОКОВЫЕ ПАНЕЛИ ЦОКОЛЯ ДЛЯ СОЕДИНЕННЫХ ЦОКОЛЕЙ 800x100 | 98.65
NSYSPCP | ДЕРЖАТЕЛЬ КАБЕЛЬНОГО КАНАЛА 22ММ | 1.95
NSYSPCR | ОПОРА ДЛЯ УСТАНОВКИ ПОПЕРЕЧНЫХ РЕЕК НА ЦОКОЛЕ | 6.77
NSYSPF10100 | ПЕРЕДНИЕ И ЗАДНИЕ ПАНЕЛИ ЦОКОЛЯ 1000x100 | 89.72
NSYSPF10200 | ПЕРЕДНИЕ И ЗАДНИЕ ПАНЕЛИ ЦОКОЛЯ 1000x200 | 134.57
NSYSPF12100 | ПЕРЕДНИЕ И ЗАДНИЕ ПАНЕЛИ ЦОКОЛЯ 1200X100 | 116.75
NSYSPF12200 | ПЕРЕДНИЕ И ЗАДНИЕ ПАНЕЛИ ЦОКОЛЯ 1200x200 | 165.08
NSYSPF16100 | ПЕРЕДНИЕ И ЗАДНИЕ ПАНЕЛИ ЦОКОЛЯ 1600x100 | 126.09
NSYSPF16200 | ПЕРЕДНИЕ И ЗАДНИЕ ПАНЕЛИ ЦОКОЛЯ 1600x200 | 190.05
NSYSPF3100 | ПЕРЕДНИЕ И ЗАДНИЕ ПАНЕЛИ ЦОКОЛЯ 300x100 | 60.25
NSYSPF3200 | ПЕРЕДНИЕ И ЗАДНИЕ ПАНЕЛИ ЦОКОЛЯ 300x200 | 81.75
NSYSPF4100 | ПЕРЕДНИЕ И ЗАДНИЕ ПАНЕЛИ ЦОКОЛЯ 400x100 | 61.4
NSYSPF4200 | ПЕРЕДНИЕ И ЗАДНИЕ ПАНЕЛИ ЦОКОЛЯ 400x200 | 101.32
NSYSPF6100 | ПЕРЕДНИЕ И ЗАДНИЕ ПАНЕЛИ ЦОКОЛЯ 600x100 | 64.61
NSYSPF6200 | ПЕРЕДНИЕ И ЗАДНИЕ ПАНЕЛИ ЦОКОЛЯ 600x200 | 89.72
NSYSPF7100 | ПЕРЕДНИЕ И ЗАДНИЕ ПАНЕЛИ ЦОКОЛЯ 700x100 | 70.43
NSYSPF7200 | ПЕРЕДНИЕ И ЗАДНИЕ ПАНЕЛИ ЦОКОЛЯ 700x200 | 106.08
NSYSPF8100 | ПЕРЕДНИЕ И ЗАДНИЕ ПАНЕЛИ ЦОКОЛЯ 800x100 | 71.77
NSYSPF8200 | ПЕРЕДНИЕ И ЗАДНИЕ ПАНЕЛИ ЦОКОЛЯ 800x200 | 107.66
NSYSPFC16100 | ПЕРЕДНИЕ И ЗАДНИЕ ПАНЕЛИ ЦОКОЛЯ СОЕДИНЕННЫЕ 1600x100 | 181.45
NSYSPFC16200 | ПЕРЕДНИЕ И ЗАДНИЕ ПАНЕЛИ ЦОКОЛЯ СОЕДИНЕННЫЕ 1600x200 | 285.08
NSYSPFC18100 | ПЕРЕДНИЕ И ЗАДНИЕ ПАНЕЛИ ЦОКОЛЯ СОЕДИНЕННЫЕ 1800x100 | 237.61
NSYSPFC18200 | ПЕРЕДНИЕ И ЗАДНИЕ ПАНЕЛИ ЦОКОЛЯ СОЕДИНЕННЫЕ 1800x200 | 394.28
NSYSPFC24100 | ПЕРЕДНИЕ И ЗАДНИЕ ПАНЕЛИ ЦОКОЛЯ СОЕДИНЕННЫЕ 2400x100 | 278.16
NSYSPFC24200 | ПЕРЕДНИЕ И ЗАДНИЕ ПАНЕЛИ ЦОКОЛЯ СОЕДИНЕННЫЕ 2400x200 | 449
NSYSPFV6100 | ПЕРЕДНИЕ И ЗАДНИЕ ПАНЕЛИ ЦОКОЛЯ ВЕНТ. 600x100 | 79.19
NSYSPFV8100 | ПЕРЕДНИЕ И ЗАДНИЕ ПАНЕЛИ ЦОКОЛЯ ВЕНТ. 800x100 | 85.64
NSYSPFVX12200 | ПЕР. И ЗАДН. ПАНЕЛИ ZZ ЦОКОЛЯ ВЕНТ.200x1200 НЕРЖ.304L | 797.81
NSYSPFVX6200 | ПЕР. И ЗАДН. ПАНЕЛИ ZZ ЦОКОЛЯ ВЕНТ.200x600 НЕРЖ.304L | 576.31
NSYSPFX10100 | ПЕР. И ЗАДН. ПАНЕЛИ ЦОКОЛЯ 1000x100 НЕРЖ. 304L | 407.69
NSYSPFX10100H | ПЕР. И ЗАДН. ПАНЕЛИ ЦОКОЛЯ 1000x100 НЕРЖ. 316L | 470.74
NSYSPFX10200H | ПЕР. И ЗАДН. ПАНЕЛИ ЦОКОЛЯ 1000x200 НЕРЖ. 316L | 771.56
NSYSPFX12100H | ПЕР. И ЗАДН. ПАНЕЛИ ЦОКОЛЯ 1200x100 НЕРЖ. 316L | 513.11
NSYSPFX12200 | ПЕР. И ЗАДН. ПАНЕЛИ ЦОКОЛЯ 1200x200 НЕРЖ. 304L | 823.02
NSYSPFX12200H | ПЕР. И ЗАДН. ПАНЕЛИ ЦОКОЛЯ 1200x200 НЕРЖ. 316L | 838.7
NSYSPFX16100H | ПЕР. И ЗАДН. ПАНЕЛИ ЦОКОЛЯ 1600x100 НЕРЖ. 316L | 347.09
NSYSPFX16200H | ПЕР. И ЗАДН. ПАНЕЛИ ЦОКОЛЯ 1600x200 НЕРЖ. 316L | 1057.83
NSYSPFX8100 | ПЕР. И ЗАДН. ПАНЕЛИ ЦОКОЛЯ 800x100 НЕРЖ. 304L | 316.64
NSYSPFX8100H | ПЕР. И ЗАДН. ПАНЕЛИ ЦОКОЛЯ 800x100 НЕРЖ. 316L | 439.09
NSYSPFX8200 | ПЕР. И ЗАДН. ПАНЕЛИ ЦОКОЛЯ 800x200 НЕРЖ. 304L | 634.47
NSYSPFX8200H | ПЕР. И ЗАДН. ПАНЕЛИ ЦОКОЛЯ 800x200 НЕРЖ. 316L | 694.62
NSYSPLA100 | КОМПЛЕКТ ИЗ 2 СТОЕК В1000 /79000 | 31.5
NSYSPLA125 | КОМПЛЕКТ ИЗ 2 СТОЕК В1250 /79000 | 33.56
NSYSPLA150 | КОМПЛЕКТ ИЗ 2 СТОЕК В1500 /79000 | 42.67
NSYSPLA75 | КОМПЛЕКТ ИЗ 2 СТОЕК В750 /79000 | 34.55
NSYSPLVX3200 | 2 БОКОВЫЕ ПАНЕЛИ ZZ ЦОКОЛЯ ВЕНТ.200x300 НЕРЖ.304L | 145.55
NSYSPLVX4200 | 2 БОКОВЫЕ ПАНЕЛИ ZZ ЦОКОЛЯ ВЕНТ.200x400НЕРЖ.304L | 195.61
NSYSPLVX6200SF | 2 БОКОВЫЕ ПАНЕЛИ ZZ ЦОКОЛЯ ВЕНТ.600x100 НЕРЖ.304L | 189.82
NSYSPM6 | ВИНТ TORX T30 (M6x10) | 0.29
NSYSPMP25100 | УКОРОЧЕННАЯ МОНТАЖНАЯ ПЛАТА 247x905 | 64.88
NSYSPMP25120 | УКОРОЧЕННАЯ МОНТАЖНАЯ ПЛАТА 247x1105 | 38.03
NSYSPMP2560 | УКОРОЧЕННАЯ МОНТАЖНАЯ ПЛАТА 247x505 | 37.73
NSYSPMP2580 | УКОРОЧЕННАЯ МОНТАЖНАЯ ПЛАТА 247x705 | 43.66
NSYSPMP40100 | УКОРОЧЕННАЯ МОНТАЖНАЯ ПЛАТА 397x905 | 65.67
NSYSPMP40120 | УКОРОЧЕННАЯ МОНТАЖНАЯ ПЛАТА 397x1105 | 76.5
NSYSPMP40160 | УКОРОЧЕННАЯ МОНТАЖНАЯ ПЛАТА 397x1505 | 106.94
NSYSPMP4060 | УКОРОЧЕННАЯ МОНТАЖНАЯ ПЛАТА 397x505 | 47.43
NSYSPMP4080 | УКОРОЧЕННАЯ МОНТАЖНАЯ ПЛАТА 397x705 | 59.68
NSYSPMP60100 | УКОРОЧЕННАЯ МОНТАЖНАЯ ПЛАТА 597x905 | 87.15
NSYSPMP60120 | УКОРОЧЕННАЯ МОНТАЖНАЯ ПЛАТА 597x1105 | 82.71
NSYSPMP6060 | УКОРОЧЕННАЯ МОНТАЖНАЯ ПЛАТА 597x505 | 60.25
NSYSPMP6080 | УКОРОЧЕННАЯ МОНТАЖНАЯ ПЛАТА 597x705 | 66.09
NSYSPRJ | 4 НОЖКИ ДЛЯ ШКАФА S6000 М12 | 30.56
NSYSPS10100 | 2 БОКОВЫЕ ПАНЕЛИ ЦОКОЛЯ 1000x100 | 24.04
NSYSPS10200 | 4 БОКОВЫЕ ПАНЕЛИ ЦОКОЛЯ 1000x200 | 23.26
NSYSPS12100 | 2 БОКОВЫЕ ПАНЕЛИ ЦОКОЛЯ 1200x100 | 18.31
NSYSPS12200 | 4 БОКОВЫЕ ПАНЕЛИ ЦОКОЛЯ 1200x200 | 27.46
NSYSPS3100 | 2 БОКОВЫЕ ПАНЕЛИ ЦОКОЛЯ 300x100 | 16.31
NSYSPS3100SD | 2 БОКОВЫЕ ПАНЕЛИ ЦОКОЛЯ 300x100 ДЛЯ КОНСОЛЕЙ | 17.63
NSYSPS3200 | 4 БОКОВЫЕ ПАНЕЛИ ЦОКОЛЯ 300x200 | 20.79
NSYSPS3200SD | 4 БОКОВЫЕ ПАНЕЛИ ЦОКОЛЯ 300x200 ДЛЯ КОНСОЛЕЙ | 22.47
NSYSPS4100 | 2 БОКОВЫЕ ПАНЕЛИ ЦОКОЛЯ 400x100 | 11.34
NSYSPS4100SD | 2 БОКОВЫЕ ПАНЕЛИ ЦОКОЛЯ 400x100 ДЛЯ КОНСОЛЕЙ | 12.61
NSYSPS4200 | 4 БОКОВЫЕ ПАНЕЛИ ЦОКОЛЯ 400x200 | 18.89
NSYSPS4200SD | 4 БОКОВЫЕ ПАНЕЛИ ЦОКОЛЯ 400x200 ДЛЯ КОНСОЛЕЙ | 21.24
NSYSPS5100 | 2 БОКОВЫЕ ПАНЕЛИ ЦОКОЛЯ 500x100 | 12.99
NSYSPS5100SD | 2 БОКОВЫЕ ПАНЕЛИ ЦОКОЛЯ 500x100 ДЛЯ КОНСОЛЕЙ | 12.8
NSYSPS5200 | 4 БОКОВЫЕ ПАНЕЛИ ЦОКОЛЯ 500x200 | 21.75
NSYSPS5200SD | 4 БОКОВЫЕ ПАНЕЛИ ЦОКОЛЯ 500x200 ДЛЯ КОНСОЛЕЙ | 20.69
NSYSPS6100 | 2 БОКОВЫЕ ПАНЕЛИ ЦОКОЛЯ 600x100 | 13.95
NSYSPS6100SD | 2 БОКОВЫЕ ПАНЕЛИ ЦОКОЛЯ 600X100 ДЛЯ КОНСОЛЕЙ | 13.75
NSYSPS6200 | 4 БОКОВЫЕ ПАНЕЛИ ЦОКОЛЯ 600x200 | 21.14
NSYSPS6200SD | 4 БОКОВЫЕ ПАНЕЛИ ЦОКОЛЯ 600x200 ДЛЯ КОНСОЛЕЙ | 24.88
NSYSPS8100 | 2 БОКОВЫЕ ПАНЕЛИ ЦОКОЛЯ 800x100 | 19.01
NSYSPS8200 | 4 БОКОВЫЕ ПАНЕЛИ ЦОКОЛЯ 800x200 | 32.9
NSYSPSJ | 4 ВВИНЧИВАЮЩИЕСЯ ОПОРНЫЕ НОЖКИ | 59.64
NSYSPSX3100H | 2 БОКОВЫЕ ПАНЕЛИ ЦОКОЛЯ 300x100 НЕРЖ. 316L | 86.58
NSYSPSX3200 | 2 БОКОВЫЕ ПАНЕЛИ ЦОКОЛЯ 300x200 НЕРЖ. 304L | 132.88
NSYSPSX3200H | 2 БОКОВЫЕ ПАНЕЛИ ЦОКОЛЯ 300x200 НЕРЖ. 316L | 148.11
NSYSPSX4100H | 2 БОКОВЫЕ ПАНЕЛИ ЦОКОЛЯ 400x100 НЕРЖ. 316L | 99.54
NSYSPSX4100SF | 2 БОКОВЫЕ ПАНЕЛИ ЦОКОЛЯ 400x100 НЕРЖ. 304L | 91.06
NSYSPSX4200H | 2 БОКОВЫЕ ПАНЕЛИ ЦОКОЛЯ 400x200 НЕРЖ. 316L | 173.99
NSYSPSX5100H | 2 БОКОВЫЕ ПАНЕЛИ ЦОКОЛЯ 500x100 НЕРЖ. 316L | 114.81
NSYSPSX5200H | 2 БОКОВЫЕ ПАНЕЛИ ЦОКОЛЯ 500x200 НЕРЖ. 316L | 205.47
NSYSPSX6100H | 2 БОКОВЫЕ ПАНЕЛИ ЦОКОЛЯ 600x100 НЕРЖ. 316L | 125.43
NSYSPSX6200H | 2 БОКОВЫЕ ПАНЕЛИ ЦОКОЛЯ 600x200 НЕРЖ. 316L | 227.35
NSYSPSX6200SF | 2 БОКОВЫЕ ПАНЕЛИ ЦОКОЛЯ 600x200 НЕРЖ. 304L | 239.12
NSYSPV6100 | 2 БОКОВЫЕ ПАНЕЛИ ЦОКОЛЯ ВЕНТИЛИРУЕМЫЕ 600x100 | 22.67
NSYSPV8100 | 2 БОКОВЫЕ ПАНЕЛИ ЦОКОЛЯ ВЕНТИЛИРУЕМЫЕ 800x100 | 27.95
NSYSQCR40100 | 2 ОДНОРЯДНЫЕ СТАНДАРТНЫЕ ПОПЕРЕЧНЫЕ РЕЙКИ 1000 | 59
NSYSQCR40120 | 2 ОДНОРЯДНЫЕ СТАНДАРТНЫЕ ПОПЕРЕЧНЫЕ РЕЙКИ 1200 | 96.12
NSYSQCR4040 | 2 ОДНОРЯДНЫЕ СТАНДАРТНЫЕ ПОПЕРЕЧНЫЕ РЕЙКИ 400 | 26.8
NSYSQCR4050 | 2 ОДНОРЯДНЫЕ СТАНДАРТНЫЕ ПОПЕРЕЧНЫЕ РЕЙКИ 500 | 31.58
NSYSQCR4060 | 2 ОДНОРЯДНЫЕ СТАНДАРТНЫЕ ПОПЕРЕЧНЫЕ РЕЙКИ 600 | 31.6
NSYSQCR4080 | 2 ОДНОРЯДНЫЕ СТАНДАРТНЫЕ ПОПЕРЕЧНЫЕ РЕЙКИ 800 | 37.12
NSYSQCR65100 | 2 ДВУХРЯДНЫЕ СТАНДАРТНЫЕ ПОПЕРЕЧНЫЕ РЕЙКИ 1000 | 48.74
NSYSQCR65120 | 2 ДВУХРЯДНЫЕ СТАНДАРТНЫЕ ПОПЕРЕЧНЫЕ РЕЙКИ 1200 | 67.64
NSYSQCR6540 | 2 ДВУХРЯДНЫЕ СТАНДАРТНЫЕ ПОПЕРЕЧНЫЕ РЕЙКИ 400 | 29.94
NSYSQCR6550 | 2 ДВУХРЯДНЫЕ СТАНДАРТНЫЕ ПОПЕРЕЧНЫЕ РЕЙКИ 500 | 34.57
NSYSQCR6560 | 2 ДВУХРЯДНЫЕ СТАНДАРТНЫЕ ПОПЕРЕЧНЫЕ РЕЙКИ 600 | 34.12
NSYSQCR6580 | 2 ДВУХРЯДНЫЕ СТАНДАРТНЫЕ ПОПЕРЕЧНЫЕ РЕЙКИ 800 | 37.73
NSYSQCR90100 | 2 ТРЕХРЯДНЫЕ СТАНДАРТНЫЕ ПОПЕРЕЧНЫЕ РЕЙКИ 1000 | 53.14
NSYSQCR90120 | 2 ТРЕХРЯДНЫЕ СТАНДАРТНЫЕ ПОПЕРЕЧНЫЕ РЕЙКИ 1200 | 72.42
NSYSQCR9040 | 2 ТРЕХРЯДНЫЕ СТАНДАРТНЫЕ ПОПЕРЕЧНЫЕ РЕЙКИ 400 | 38.81
NSYSQCR9050 | 2 ТРЕХРЯДНЫЕ СТАНДАРТНЫЕ ПОПЕРЕЧНЫЕ РЕЙКИ 500 | 38.62
NSYSQCR9060 | 2 ТРЕХРЯДНЫЕ СТАНДАРТНЫЕ ПОПЕРЕЧНЫЕ РЕЙКИ 600 | 37.52
NSYSQCR9080 | 2 ТРЕХРЯДНЫЕ СТАНДАРТНЫЕ ПОПЕРЕЧНЫЕ РЕЙКИ 800 | 42.32
NSYST30M6 | ВИНТ TORX T30 (M6x16) | 0.76
NSYST30M6S | САМОНАРЕЗАЮЩИЙ ВИНТ TORX T30 (M6x12) | 0.15
NSYST40M8 | ВИНТ TORX T40 (M8x16) | 2.77
NSYSTBR3 | 2 ВЕРХНЯЯ И НИЖНЯЯ РЕГУЛИРОВОЧНЫЕ РЕЙКИ 300 | 24.47
NSYSTBR4 | 2 ВЕРХНЯЯ И НИЖНЯЯ РЕГУЛИРОВОЧНЫЕ РЕЙКИ 400 | 29.94
NSYSTBR5 | 2 ВЕРХНЯЯ И НИЖНЯЯ РЕГУЛИРОВОЧНЫЕ РЕЙКИ 500 | 33.64
NSYSTBR6 | 2 ВЕРХНЯЯ И НИЖНЯЯ РЕГУЛИРОВОЧНЫЕ РЕЙКИ 600 | 37.17
NSYSTDCSX | КРУГЛЫЙ ЗАМОК С ДВУМЯ БОРОДКАМИ 3 ММ | 7.1
NSYSTDCXH | КРУГЛЫЙ ЗАМОК С ДВУМЯ БОРОДКАМИ 3 ММ НЕРЖАВЕЮЩАЯ СТАЛЬ. | 42.32
NSYSTDNCSX | СТАНДАРТНЫЙ ЗАМОК С ДВУМЯ БОРОДКАМИ 3 ММ | 10.14
NSYSTMP22100 | ПЕРФОРИРОВАННАЯ МОНТАЖНАЯ ПЛАТА TELEQUICK 225х1000 | 44.65
NSYSTMP22120 | ПЕРФОРИРОВАННАЯ МОНТАЖНАЯ ПЛАТА TELEQUICK 225х1200 | 58.75
NSYSTMP2260 | ПЕРФОРИРОВАННАЯ МОНТАЖНАЯ ПЛАТА TELEQUICK 225х600 | 30.35
NSYSTMP2280 | ПЕРФОРИРОВАННАЯ МОНТАЖНАЯ ПЛАТА TELEQUICK H225х800 | 37.96
NSYSTMP45100 | ПЕРФОРИРОВАННАЯ МОНТАЖНАЯ ПЛАТА TELEQUICK 450х1000 | 79.43
NSYSTMP45120 | ПЕРФОРИРОВАННАЯ МОНТАЖНАЯ ПЛАТА TELEQUICK 450х1200 | 86.16
NSYSTMP4560 | ПЕРФОРИРОВАННАЯ МОНТАЖНАЯ ПЛАТА TELEQUICK 450х600 | 54.21
NSYSTMP4580 | ПЕРФОРИРОВАННАЯ МОНТАЖНАЯ ПЛАТА 450х800 | 61.45
NSYSTMP60100 | ПЕРФОРИРОВАННАЯ МОНТАЖНАЯ ПЛАТА TELEQUICK 600х1000 | 104.45
NSYSTMP60120 | ПЕРФОРИРОВАННАЯ МОНТАЖНАЯ ПЛАТА TELEQUICK 600х1200 | 114.53
NSYSTMP6060 | ПЕРФОРИРОВАННАЯ МОНТАЖНАЯ ПЛАТА TELEQUICK 600х600 | 58.72
NSYSTMP6080 | ПЕРФОРИРОВАННАЯ МОНТАЖНАЯ ПЛАТА TELEQUICK 600х800 | 81.33
NSYSTMP82100 | ПЕРФОРИРОВАННАЯ МОНТАЖНАЯ ПЛАТА TELEQUICK 825х1000 | 143.85
NSYSTMP82120 | ПЕРФОРИРОВАННАЯ МОНТАЖНАЯ ПЛАТА 825х1200 | 175.73
NSYSTMP8260 | ПЕРФОРИРОВАННАЯ МОНТАЖНАЯ ПЛАТА 825х600 | 81.11
NSYSTMP8280 | ПЕРФОРИРОВАННАЯ МОНТАЖНАЯ ПЛАТА TELEQUICK 825х800 | 112.94
NSYSTW | 4 ТРАНСПОРТИРОВОЧНЫХ РОЛИКА SM/SF/SD/SMX/SFX/SDX | 189.98
NSYSUCR200WM | 2 БОКОВЫЕ МОНТАЖНЫЕ РЕЙКИ ДЛЯ ШКАФОВ S3D/CRN 200 | 41.62
NSYSUCR250WM | 2 БОКОВЫЕ МОНТАЖНЫЕ РЕЙКИ ДЛЯ ШКАФОВ S3D/CRN 250 | 36.81
NSYSUCR300WM | 2 БОКОВЫЕ МОНТАЖНЫЕ РЕЙКИ ДЛЯ ШКАФОВ S3D/CRN 300 | 35.98
NSYSUCR400WM | 2 БОКОВЫЕ МОНТАЖНЫЕ РЕЙКИ ДЛЯ ШКАФОВ S3D 400 | 39.23
NSYSUCR40100 | 2 ОДНОРЯДНЫЕ УНИВЕРСАЛЬНЫЕ ПОПЕРЕЧНЫЕ РЕЙКИ 1000 | 56.31
NSYSUCR40110 | 2 ОДНОРЯДНЫЕ УНИВЕРСАЛЬНЫЕ ПОПЕРЕЧНЫЕ РЕЙКИ 1100 | 87.88
NSYSUCR40120 | 2 ОДНОРЯДНЫЕ УНИВЕРСАЛЬНЫЕ ПОПЕРЕЧНЫЕ РЕЙКИ 1200 | 54.12
NSYSUCR40140 | 2 ОДНОРЯДНЫЕ УНИВЕРСАЛЬНЫЕ ПОПЕРЕЧНЫЕ РЕЙКИ 1400 | 63.31
NSYSUCR40160 | 2 ОДНОРЯДНЫЕ УНИВЕРСАЛЬНЫЕ ПОПЕРЕЧНЫЕ РЕЙКИ 1600 | 68.44
NSYSUCR40180 | 2 ОДНОРЯДНЫЕ УНИВЕРСАЛЬНЫЕ ПОПЕРЕЧНЫЕ РЕЙКИ 1800 | 79.28
NSYSUCR40200 | 2 ОДНОРЯДНЫЕ УНИВЕРСАЛЬНЫЕ ПОПЕРЕЧНЫЕ РЕЙКИ 2000 | 82.39
NSYSUCR40220 | 2 ОДНОРЯДНЫЕ УНИВЕРСАЛЬНЫЕ ПОПЕРЕЧНЫЕ РЕЙКИ 2200 | 103.76
NSYSUCR4030 | 2 ОДНОРЯДНЫЕ УНИВЕРСАЛЬНЫЕ ПОПЕРЕЧНЫЕ РЕЙКИ 300 | 32.05
NSYSUCR4040 | 2 ОДНОРЯДНЫЕ УНИВЕРСАЛЬНЫЕ ПОПЕРЕЧНЫЕ РЕЙКИ 400 | 36.2
NSYSUCR4050 | 2 ОДНОРЯДНЫЕ УНИВЕРСАЛЬНЫЕ ПОПЕРЕЧНЫЕ РЕЙКИ 500 | 34.3
NSYSUCR4060 | 2 ОДНОРЯДНЫЕ УНИВЕРСАЛЬНЫЕ ПОПЕРЕЧНЫЕ РЕЙКИ 600 | 37.09
NSYSUCR4070 | 2 ОДНОРЯДНЫЕ УНИВЕРСАЛЬНЫЕ ПОПЕРЕЧНЫЕ РЕЙКИ 700 | 56.5
NSYSUCR4080 | 2 ОДНОРЯДНЫЕ УНИВЕРСАЛЬНЫЕ ПОПЕРЕЧНЫЕ РЕЙКИ 800 | 44.09
NSYSUCR4090 | 2 ОДНОРЯДНЫЕ УНИВЕРСАЛЬНЫЕ ПОПЕРЕЧНЫЕ РЕЙКИ 900 | 58.48
NSYSUCR65100 | 2 ДВУХРЯДНЫЕ УНИВЕРСАЛЬНЫЕ ПОПЕРЕЧНЫЕ РЕЙКИ 1000 | 54.85
NSYSUCR65120 | 2 ДВУХРЯДНЫЕ УНИВЕРСАЛЬНЫЕ ПОПЕРЕЧНЫЕ РЕЙКИ 1200 | 65.26
NSYSUCR65140 | 2 ДВУХРЯДНЫЕ УНИВЕРСАЛЬНЫЕ ПОПЕРЕЧНЫЕ РЕЙКИ 1400 | 103.33
NSYSUCR65160 | 2 ДВУХРЯДНЫЕ УНИВЕРСАЛЬНЫЕ ПОПЕРЕЧНЫЕ РЕЙКИ 1600 | 97.87
NSYSUCR65180 | 2 ДВУХРЯДНЫЕ УНИВЕРСАЛЬНЫЕ ПОПЕРЕЧНЫЕ РЕЙКИ 1800 | 89.41
NSYSUCR65200 | 2 ДВУХРЯДНЫЕ УНИВЕРСАЛЬНЫЕ ПОПЕРЕЧНЫЕ РЕЙКИ 2000 | 92.94
NSYSUCR65220 | 2 ДВУХРЯДНЫЕ УНИВЕРСАЛЬНЫЕ ПОПЕРЕЧНЫЕ РЕЙКИ 2200 | 108.68
NSYSUCR6530 | 2 ДВУХРЯДНЫЕ УНИВЕРСАЛЬНЫЕ ПОПЕРЕЧНЫЕ РЕЙКИ 300 | 72.9
NSYSUCR6540 | 2 ДВУХРЯДНЫЕ УНИВЕРСАЛЬНЫЕ ПОПЕРЕЧНЫЕ РЕЙКИ 400 | 38.22
NSYSUCR6550 | 2 ДВУХРЯДНЫЕ УНИВЕРСАЛЬНЫЕ ПОПЕРЕЧНЫЕ РЕЙКИ 500 | 42.56
NSYSUCR6560 | 2 ДВУХРЯДНЫЕ УНИВЕРСАЛЬНЫЕ ПОПЕРЕЧНЫЕ РЕЙКИ 600 | 43.77
NSYSUCR6580 | 2 ДВУХРЯДНЫЕ УНИВЕРСАЛЬНЫЕ ПОПЕРЕЧНЫЕ РЕЙКИ 800 | 48.66
NSYSUCR90100 | 2 ТРЕХРЯДНЫЕ УНИВЕРСАЛЬНЫЕ ПОПЕРЕЧНЫЕ РЕЙКИ 1000 | 60.33
NSYSUCR90110 | 2 ТРЕХРЯДНЫЕ УНИВЕРСАЛЬНЫЕ ПОПЕРЕЧНЫЕ РЕЙКИ 1100 | 52.68
NSYSUCR90120 | 2 ТРЕХРЯДНЫЕ УНИВЕРСАЛЬНЫЕ ПОПЕРЕЧНЫЕ РЕЙКИ 1200 | 78.94
NSYSUCR90140 | 2 ТРЕХРЯДНЫЕ УНИВЕРСАЛЬНЫЕ ПОПЕРЕЧНЫЕ РЕЙКИ 1400 | 86.05
NSYSUCR90160 | 2 ТРЕХРЯДНЫЕ УНИВЕРСАЛЬНЫЕ ПОПЕРЕЧНЫЕ РЕЙКИ 1600 | 108.37
NSYSUCR90180 | 2 ТРЕХРЯДНЫЕ УНИВЕРСАЛЬНЫЕ ПОПЕРЕЧНЫЕ РЕЙКИ 1800 | 92.2
NSYSUCR90200 | 2 ТРЕХРЯДНЫЕ УНИВЕРСАЛЬНЫЕ ПОПЕРЕЧНЫЕ РЕЙКИ 2000 | 120.66
NSYSUCR90220 | 2 ТРЕХРЯДНЫЕ УНИВЕРСАЛЬНЫЕ ПОПЕРЕЧНЫЕ РЕЙКИ 2200 | 110.62
NSYSUCR9030 | 2 ТРЕХРЯДНЫЕ УНИВЕРСАЛЬНЫЕ ПОПЕРЕЧНЫЕ РЕЙКИs 300 | 30.4
NSYSUCR9040 | 2 ТРЕХРЯДНЫЕ УНИВЕРСАЛЬНЫЕ ПОПЕРЕЧНЫЕ РЕЙКИs 400 | 42.01
NSYSUCR9050 | 2 ТРЕХРЯДНЫЕ УНИВЕРСАЛЬНЫЕ ПОПЕРЕЧНЫЕ РЕЙКИs 500 | 44.23
NSYSUCR9060 | 2 ТРЕХРЯДНЫЕ УНИВЕРСАЛЬНЫЕ ПОПЕРЕЧНЫЕ РЕЙКИs 600 | 48.16
NSYSUCR9070 | 2 ТРЕХРЯДНЫЕ УНИВЕРСАЛЬНЫЕ ПОПЕРЕЧНЫЕ РЕЙКИ 700 | 68.38
NSYSUCR9080 | 2 ТРЕХРЯДНЫЕ УНИВЕРСАЛЬНЫЕ ПОПЕРЕЧНЫЕ РЕЙКИ 800 | 53.52
NSYSUCR9090 | 2 ТРЕХРЯДНЫЕ УНИВЕРСАЛЬНЫЕ ПОПЕРЕЧНЫЕ РЕЙКИ 900 | 51.3
NSYSUPLA3G | 7035 ДЕКОР. РАМКИ ГОРИЗ.СОЕД. ШКАФОВ 3PLA(Z) | 46.8
NSYSUPLA3TG | 7035 ДЕКОР. РАМКИ ГОРИЗ.СОЕД. ШКАФОВ 3PLA(Z)T | 46.95
NSYSUPLA4G | 7035 ДЕКОР. РАМКИ ГОРИЗ.СОЕД. ШКАФОВ4 PLA(Z) | 49.63
NSYSUPLA4TG | 7035 ДЕКОР. РАМКИ ГОРИЗ.СОЕД. ШКАФОВ 4PLA(Z)T | 58.17
NSYSVR606 | верхняя панель с вентиляционными отверстия | 164.23
NSYSVR608 | ВЕРХНЯЯ ПАНЕЛЬ С ВЕНТИЛЯЦИОННЫМИ ОТВЕРСТИЯМИ 600x800 | 735.28
NSYSVR806 | ВЕРХНЯЯ ПАНЕЛЬ С ВЕНТИЛЯЦИОННЫМИ ОТВЕРСТИЯМИ 800x600 | 133.56
NSYSVR808 | ВЕРХНЯЯ ПАНЕЛЬ С ВЕНТИЛЯЦИОННЫМИ ОТВЕРСТИЯМИ 800x800 | 234.33
NSYSW | 4 ТРАНСПОРТИРОВОЧНЫХ КОЛЕСИКА | 149.22
NSYSWMBP | ПЛАСТИК ЗАГЛУШ ДЛЯ ЗАКРЫТИЯ ОТВЕРСТ В ЗАДН С | 1.85
NSYSWMEL | НАКЛЕЙКИ УКАЗАТЕЛЯ ЗАЗЕМЛЕНИЯ 500ШТ | 6.33
NSYSWRSGRU10830P | ШКАФ S3D С ПЛАТОЙ 10Х8Х3 RAL3000 КРАСНЫЙ | 487.55
NSYSWRSGRU6625P | ШКАФ S3D С ПЛАТОЙ 6Х6Х2.5 RAL3000 КРАСНЫЙ | 183.24
NSYSWRSGRU8830P | ШКАФ S3D С ПЛАТОЙ 8Х8Х3 RAL3000 КРАСНЫЙ | 291.18
NSYTBC | КРЫШКА ДЛЯ ПЛОМБИРОВАНИЯ НАВЕСН. ЗАМКА | 6.36
NSYTBC3105 | ВЕРХНЯЯ КОРОБКА ДЛЯ СБОРНЫХ ШИН 300x1000x500 | 535.04
NSYTBC3106 | ВЕРХНЯЯ КОРОБКА ДЛЯ СБОРНЫХ ШИН 300x1000x600 | 519.44
NSYTBC3108 | ВЕРХНЯЯ КОРОБКА ДЛЯ СБОРНЫХ ШИН 300x1000x800 | 616.22
NSYTBC3125 | ВЕРХНЯЯ КОРОБКА ДЛЯ СБОРНЫХ ШИН 300x1200x500 | 558.36
NSYTBC3126 | ВЕРХНЯЯ КОРОБКА ДЛЯ СБОРНЫХ ШИН 300x1200x600 | 619.09
NSYTBC3128 | ВЕРХНЯЯ КОРОБКА ДЛЯ СБОРНЫХ ШИН 300x1200x800 | 793.18
NSYTBC335 | ВЕРХНЯЯ КОРОБКА ДЛЯ СБОРНЫХ ШИН 300x300x500 | 390.34
NSYTBC336 | ВЕРХНЯЯ КОРОБКА ДЛЯ СБОРНЫХ ШИН 300x300x600 | 400.04
NSYTBC345 | ВЕРХНЯЯ КОРОБКА ДЛЯ СБОРНЫХ ШИН 300x400x500 | 385.82
NSYTBC346 | ВЕРХНЯЯ КОРОБКА ДЛЯ СБОРНЫХ ШИН 300x400x600 | 400.04
NSYTBC348 | ВЕРХНЯЯ КОРОБКА ДЛЯ СБОРНЫХ ШИН 300x400x800 | 546.63
NSYTBC365 | ВЕРХНЯЯ КОРОБКА ДЛЯ СБОРНЫХ ШИН 300x600x500 | 478.25
NSYTBC366 | ВЕРХНЯЯ КОРОБКА ДЛЯ СБОРНЫХ ШИН 300x200x600 | 443.83
NSYTBC368 | ВЕРХНЯЯ КОРОБКА ДЛЯ СБОРНЫХ ШИН 300x600x800 | 446.96
NSYTBC385 | ВЕРХНЯЯ КОРОБКА ДЛЯ СБОРНЫХ ШИН 300x800x500 | 554.52
NSYTBC386 | ВЕРХНЯЯ КОРОБКА ДЛЯ СБОРНЫХ ШИН 300x800x600 | 501.05
NSYTBC388 | ВЕРХНЯЯ КОРОБКА ДЛЯ СБОРНЫХ ШИН 300x800x800 | 532.46
NSYTBP11116 | ПЛАСТИКОВАЯ КОРОБКА PK-UL IP66 116x116x62 | 7.5
NSYTBP1176 | ПЛАСТИКОВАЯ КОРОБКА 116X74X62 PK-UL IP66 | 5.06
NSYTBP1397 | ПЛАСТИКОВАЯ КОРОБКА PK-UL IP66 138x93x72 | 10.05
NSYTBP1397T | ПЛАСТ.КОРОБ. ПРОЗР. PK-UL IP66 138x93x72 | 10.39
NSYTBP16128 | ПЛАСТИКОВАЯ КОРОБКА 164X121X87 PK-UL IP66 | 13.82
NSYTBP16128T | ПЛАСТ.КОРОБ. ПРОЗР. 164X121X87 PK-UL IP66 | 15.1
NSYTBP191210H | ПЛАСТИКОВАЯ КОРОБКА PK-UL IP66 192x121x105 | 19.27
NSYTBP191210HT | ПЛАСТ.КОРОБ. ПРОЗР. PK-UL IP66 192x121x105 | 19.96
NSYTBP19128 | ПЛАСТИКОВАЯ КОРОБКА 192X121X87 PK-UL IP66 | 16.23
NSYTBP19128T | ПЛАСТ.КОРОБ. ПРОЗР. 192X121X87 PK-UL IP66 | 15.87
NSYTBP191610H | ПЛАСТ.КОРОБКА PC-UL 192x164x105 высокая крышка | 21.53
NSYTBP191610HT | ПЛАСТ.КОРОБ. ПРОЗР. PK-UL IP66 192x164x105 | 23.62
NSYTBP19168 | ПЛАСТИКОВАЯ КОРОБКА 192x164x87 PK-UL IP66 | 19.49
NSYTBP19168T | ПЛАСТ.КОРОБ. ПРОЗР. 192x164x87 PK-UL IP66 | 20.52
NSYTBP241910 | ПЛАСТИКОВАЯ КОРОБКА PC-UL 241x194x107 | 26.17
NSYTBP241910H | ПЛАСТ.КОРОБКА PC-UL 241х194х107 высокая крышка | 30.42
NSYTBP241910HT | ПЛАСТ.КОР. ПРОЗР. PC-UL 241x194x107 высокая крышка | 31.2
NSYTBP241910T | ПЛАСТИКОВАЯ КОРОБКА С ПРОЗРАЧНОЙ КРЫШКОЙ PC-UL 241x194x107 | 36.41
NSYTBP241912H | ПЛАСТ.КОРОБКА PC-UL 241x194x107 высокая крышка | 32.36
NSYTBP241912HT | ПЛАСТ.КОРОБ. ПРОЗР. PK-UL IP66 241x194x127 | 33.02
NSYTBP24198 | ПЛАСТИКОВАЯ КОРОБКА PK-UL IP66 241Х194Х87 | 22.58
NSYTBP24198T | ПЛАСТ.КОРОБ. ПРОЗР. 241Х192Х87 PK-UL IP66 | 27.89
NSYTBP292412 | ПЛАСТИКОВАЯ КОРОБКА PC-UL 291x241x128 | 43.32
NSYTBP292412H | ПЛАСТ.КОР. PC-UL 291x241x128 высокая крышкакрыш. | 44.86
NSYTBP292412HT | ПЛАСТ.КОР. ПРОЗР. PC-UL 291x241x128 высокая крышка | 46.77
NSYTBP292412T | ПЛАСТИКОВАЯ КОРОБКА С ПРОЗРАЧНОЙ КРЫШКОЙ PC-UL 291x241x128 | 44.3
NSYTBP292416H | ПЛАСТ.КОРОБКА PC-UL 291x241x168 высокая крышка | 51.6
NSYTBP292416HT | ПЛАСТ.КОРОБ. ПРОЗР. PK-UL IP66 291x241x168 | 53.48
NSYTBP29248 | ПЛАСТИКОВАЯ КОРОБКА PK-UL IP66 291x241x88 | 34.92
NSYTBP29248T | ПЛАСТ.КОРОБ. ПРОЗР. PK-UL IP66 291x241x88 | 63.29
NSYTBP342912 | ПЛАСТИКОВАЯ КОРОБКА PC-UL 341x291x128 | 42.61
NSYTBP342912T | ПЛАСТ.КОРОБ. ПРОЗР. PK-UL IP66 341x291x128 | 59.47
NSYTBP342916H | ПЛАСТ.КОРОБКА PC-UL 341x291x168 высокая крышка | 68.14
NSYTBP342916HT | ПЛАСТ.КОРОБ. ПРОЗР. PK-UL IP66 341x291x168 | 70.17
NSYTBP775 | ПЛАСТИКОВАЯ КОРОБКА 74x74x54 PK-UL IP66 | 4.58
NSYTBP885 | ПЛАСТИКОВАЯ КОРОБКА PK-UL IP66 89x89x54 | 4.89
NSYTBS111113H | ПЛАСТИКОВАЯ КОРОБКА ABS 116x116x133 | 8.2
NSYTBS11116 | ПЛАСТИКОВАЯ КОРОБКА ABS 116x116x62 | 5.08
NSYTBS1176 | ПЛАСТИКОВАЯ КОРОБКА 116X74X62 ABS | 3.4
NSYTBS1179H | ПЛАСТИКОВАЯ КОРОБКА ABS 116x74x94 | 5.94
NSYTBS1397 | ПЛАСТИКОВАЯ КОРОБКА ABS 138x93x72 | 6.72
NSYTBS1397T | ПЛАСТИКОВАЯ КОРОБКА С ПРОЗРАЧНОЙ КРЫШКОЙ ABS 138x93x72 | 8.68
NSYTBS16128 | ПЛАСТИКОВАЯ КОРОБКА 164X121X87 ABS | 8.83
NSYTBS16128T | ПЛАСТИКОВАЯ КОРОБКА С ПРОЗРАЧНОЙ КРЫШКОЙ 164X121X87 ABS | 12.5
NSYTBS191210H | ПЛАСТИКОВАЯ КОРОБКА ABS 192x121x105 | 10.94
NSYTBS191210HT | ПЛАСТИКОВАЯ КОРОБКА С ПРОЗРАЧНОЙ КРЫШКОЙ ABS 192x121x105 | 17.24
NSYTBS19128 | ПЛАСТИКОВАЯ КОРОБКА 192X121X87 ABS | 8.33
NSYTBS19128T | ПЛАСТИКОВАЯ КОРОБКА С ПРОЗРАЧНОЙ КРЫШКОЙ 192X121X87 ABS | 13.94
NSYTBS191610H | ПЛАСТИКОВАЯ КОРОБКА ABS 192x164x105 | 14.56
NSYTBS191610HT | ПЛАСТИКОВАЯ КОРОБКА С ПРОЗРАЧНОЙ КРЫШКОЙ ABS 192x164x105 | 20.77
NSYTBS19168 | ПЛАСТИКОВАЯ КОРОБКА 192x164x87 ABS | 10.25
NSYTBS19168T | ПЛАСТИКОВАЯ КОРОБКА С ПРОЗРАЧНОЙ КРЫШКОЙ 192x164x87 ABS | 16.89
NSYTBS241910 | ПЛАСТИКОВАЯ КОРОБКА ABS 241x194x107 | 18.22
NSYTBS241910H | ПЛАСТ.КОРОБКА ABS 241x194x107 высокая крышка | 18
NSYTBS241910HT | ПЛАСТ.КОР. ПРОЗ ABS 241x194x107 высокая крышка | 25.91
NSYTBS241910T | ПЛАСТИКОВАЯ КОРОБКА С ПРОЗРАЧНОЙ КРЫШКОЙ ABS 241x194x107 | 24.37
NSYTBS241912H | ПЛАСТИКОВАЯ КОРОБКА ABS 241x194x127 | 20.17
NSYTBS241912HT | ПЛАСТИКОВАЯ КОРОБКА С ПРОЗРАЧНОЙ КРЫШКОЙ ABS 241x194x127 | 27.33
NSYTBS24198 | ПЛАСТИКОВАЯ КОРОБКА 241Х192Х87 ABS | 14.77
NSYTBS24198T | ПЛАСТИКОВАЯ КОРОБКА С ПРОЗРАЧНОЙ КРЫШКОЙ 241Х192Х87 ABS | 22.33
NSYTBS292412 | ПЛАСТИКОВАЯ КОРОБКА ABS 291x241x128 | 25.97
NSYTBS292412H | ПЛАСТ.КОРОБКА ABS 291x241x128 высокая крышка | 28.26
NSYTBS292412HT | ПЛАСТ.КОР. ПРОЗ ABS 291x241x128 высокая крышка | 40.01
NSYTBS292412T | ПЛАСТИКОВАЯ КОРОБКА С ПРОЗРАЧНОЙ КРЫШКОЙ ABS 291x241x128 | 32.33
NSYTBS292416H | ПЛАСТИКОВАЯ КОРОБКА ABS 291x241x168 | 28.37
NSYTBS292416HT | ПЛАСТИКОВАЯ КОРОБКА С ПРОЗРАЧНОЙ КРЫШКОЙ ABS 291x241x168 | 43.68
NSYTBS29248 | ПЛАСТИКОВАЯ КОРОБКА ABS 291x241x88 | 20.53
NSYTBS29248T | ПЛАСТИКОВАЯ КОРОБКА С ПРОЗРАЧНОЙ КРЫШКОЙ ABS 291x241x88 | 29.24
NSYTBS342912 | ПЛАСТИКОВАЯ КОРОБКА ABS 341x291x128 | 33.58
NSYTBS342912T | ПЛАСТИКОВАЯ КОРОБКА С ПРОЗРАЧНОЙ КРЫШКОЙ ABS 341x291x128 | 46.65
NSYTBS342916H | ПЛАСТИКОВАЯ КОРОБКА ABS 341x291x168 | 39.53
NSYTBS342916HT | ПЛАСТИКОВАЯ КОРОБКА С ПРОЗРАЧНОЙ КРЫШКОЙ ABS 341x291x168 | 56.97
NSYTBS775 | ПЛАСТИКОВАЯ КОРОБКА 74x74x54 ABS | 3.1
NSYTBS885 | ПЛАСТИКОВАЯ КОРОБКА ABS 89x89x54 | 3.21
NSYTC1 | ВСТАВКА ЗАГЛУШК ПВХ ЧЕРН ПОД ДИАМЕТР ОТВЕРСТИЙ 20ММ, В УПАКОВКЕ 50 ШТ | 0.2
NSYTC12100 | СПИРАЛЬНЫЙ КАБЕЛЬНЫЙ КАНАЛ 50М | 387.03
NSYTC2 | ВСТАВКА ЗАГЛУШК ПВХ ЧЕРН ПОД ДИАМЕТР ОТВЕРСТИЙ 22ММ, В УПАКОВКЕ 50 ШТ | 0.22
NSYTC6CRN | ЗАМОЧНАЯ ЛИЧИНКА С БОРОДКОЙ КВАДРАТ 6ММ | 4.86
NSYTC6CSX | Квадратный профиль 6 MM НЕРЖАВЕЮЩАЯ СТАЛЬ | 9.91
NSYTC7CRN | ЗАМОЧНАЯ ЛИЧИНКА С БОРОДКОЙ КВАДРАТ 7ММ | 4.11
NSYTC7CSX | Квадратный профиль 7 MM НЕРЖАВЕЮЩАЯ СТАЛЬ | 9.91
NSYTC8CRN | ЗАМОК КВАДРАТ 8ММ ЗАМЕНА СТАНДАРТНОГО ДЛЯ CRN | 3.75
NSYTCD274 | КОМПЛЕКТ ИЗ 4 ВИНТОВ СО ШЛИЦЕМ | 1.98
NSYTCL405ME | ЦИЛИНДР И КЛЮЧ 405 | 29.18
NSYTCM274 | КОМПЛЕКТ ИЗ 2 ВИНТОВ 27000 | 2.13
NSYTCSM6PLM | ПЛАСТИКОВАЯ. ГАЙКА С ВПРЕС МЕТАЛИЧ. ГАЙКОЙ М6 | 0.53
NSYTCSPLM | СОЕДИНИТЕЛЬНЫЙ ВИНТ+ ПЛАСТИКОВАЯ ГАЙКА | 0.54
NSYTDB5ME | ЗАМКОВЫЙ МЕХАНИЗМ ПОД КЛЮЧ С 2 БОРОДКАМИ 5ММ | 16.53
NSYTDB5PLA | ЗАМОЧН. ЛИЧИНКА С ДВОЙН. ПАЗОМ 5ММ | 5.03
NSYTDBCRN | ЗАМОЧН. ЛИЧИНКА С ДВОЙН. ПАЗОМ 3ММ | 3.92
NSYTEL1242EPL | ЗАМКОВЫЙ МЕХАНИЗМ ПОД КЛЮЧ 1242 E | 40.67
NSYTEL405PL | ЦИЛИНДР И КЛЮЧ 405 NSYPLM108 | 45.12
NSYTERPL | УСИЛЕННЫЕ ЦИЛИНДР И КЛЮЧ ДЛЯ PLM | 56.29
NSYTEX5 | ЛАТУННЫЙ ВХОД-ВСТАВКА C РЕЗЬБОЙ М5 | 0.86
NSYTEX6 | ЛАТУННЫЙ ВХОД-ВСТАВКА С РЕЗЬБОЙ М6 | 3.64
NSYTEX8 | ВСТАВКА МЕТ. М8 ДЛЯ СЕР. 59500 ( В УПАКОВКЕ 8 ШТ) | 1.33
NSYTFPCRN10 | РЕЙКА ДВЕРНАЯ 1000 ММ ДЛЯ ШКАФОВ S3D/S3X/CRN | 39.19
NSYTFPCRN4 | РЕЙКА ДВЕРНАЯ 400 ММ ДЛЯ ШКАФОВ S3D/S3X/CRN | 31.56
NSYTFPCRN5 | РЕЙКА ДВЕРНАЯ 500 ММ ДЛЯ ШКАФОВ S3D/S3X/CRN | 48.96
NSYTFPCRN6 | РЕЙКА ДВЕРНАЯ 600 ММ ДЛЯ ШКАФОВ S3D/S3X/CRN | 25.51
NSYTFPCRN8 | РЕЙКА ДВЕРНАЯ 800 ММ ДЛЯ ШКАФОВ S3D/S3X/CRN | 27.35
NSYTHL1242EPLM | РУЧКА С КНОПКОЙ И ЗАМКОМ 1242Е | 6.25
NSYTHL2331APLM | ЗАМОК ДЛЯ КЛЮЧА 2331А | 7.81
NSYTHL405PLM | РУЧКА С КНОПКОЙ И ЗАМКОМ 405 | 7.27
NSYTHL421PLM | ЗАМОК ДЛЯ КЛЮЧА 421 | 7.23
NSYTHL455PLM | ЗАМОК С КЛЮЧОМ 455 | 6.94
NSYTHPLM | ЗАПАСНАЯ РУЧКА БЕЗ ЗАМКА | 2.62
NSYTJ10030 | НАВЕС 1000Х300 | 84.13
NSYTJ10040 | НАВЕС 1000Х400 | 97.04
NSYTJ12030 | НАВЕС 1200Х300 | 90.01
NSYTJ12040 | НАВЕС 1200Х400 | 106.33
NSYTJ2015 | НАВЕС 200Х150 | 28.59
NSYTJ3015 | НАВЕС 300Х150 | 35.78
NSYTJ3020 | НАВЕС 300Х200 | 38.58
NSYTJ4015 | НАВЕС 400Х150 | 35.36
NSYTJ4020 | НАВЕС 400Х200 | 39.3
NSYTJ4025 | НАВЕС 400Х250 | 41.93
NSYTJ5020 | НАВЕС 500Х200 | 41.07
NSYTJ5025 | НАВЕС 500Х250 | 39.09
NSYTJ6020 | НАВЕС 600Х200 | 47.04
NSYTJ6025 | НАВЕС 600Х250 | 46.24
NSYTJ6030 | НАВЕС 600Х300 | 49.8
NSYTJ6040 | НАВЕС 600Х400 | 63.22
NSYTJ8025 | НАВЕС 800Х250 | 56.5
NSYTJ8030 | НАВЕС 800Х300 | 54.8
NSYTJ8040 | НАВЕС 800Х400 | 78.44
NSYTJPLA103G | 7035 НАВЕС P/79000 1000Х320 | 52.05
NSYTJPLA104G | 7035 НАВЕС P/79000 1000Х420 | 65.35
NSYTJPLA123G | 7035 НАВЕС P/79000 1250Х320 | 55.37
NSYTJPLA124G | 7035 НАВЕС P/79000 1250Х420 | 60.46
NSYTJPLA126G | 7035 RAL7035 НАВЕС P/79000 1250Х620 | 105.88
NSYTJPLA53G | 7035 НАВЕС P/79000 500Х320 | 35.29
NSYTJPLA54G | 7035 НАВЕС P/79000 500Х420 | 38.75
NSYTJPLA73G | 7035 НАВЕС P/79000 750Х320 | 44.91
NSYTJPLA74G | 7035 НАВЕС P/79000 750Х420 | 46.38
NSYTJPLA76G | 7035 RAL7035 НАВЕС P/79000 750Х620 | 64.62
NSYTK1 | ЗАМОК | 7.95
NSYTL220PLM | ЗАМОК С КЛЮЧЕМ 220 | 8.2
NSYTL27270G | 7035 ПЛАТА КАБЕЛЬНОГО ВВОДА 200 27000 | 22.09
NSYTL27360G | 7035 БОК ПАНЕЛИ PLS 290X361 | 27.96
NSYTL405PLM | ЗАМОК С КЛЮЧЕМ 405 | 8.1
NSYTL405SML | РУЧКА 405 CRNG | 29.13
NSYTLA | ПЛАТА КАБ. ВВОДА 140Х80 S3D | 6.51
NSYTLA4420G | 7035 ПЛАТА КАБЕЛЬНОГО ВВОДА 398x148 PLM75/86 | 45.77
NSYTLA6420G | 7035 ПЛАТА КАБЕЛЬНОГО ВВОДА 635x148 PLM108 | 65.02
NSYTLAU | АЛЮМ. ПЛАТА КАБ. ВВОДА 140Х80 S3D | 13.27
NSYTLAUHD | Алюминиевая панель HD 140 x 80 | 20.2
NSYTLB | ПЛАТА КАБЕЛЬНОГО ВВОДА 245x80 S3D | 9.2
NSYTLBFL | СТУПЕНЧАТАЯ ПЛАТА ДЛЯ УСТАНОВКИ МЕМБРАНЫ 245Х80 | 15.09
NSYTLBU | АЛЮМ. ПЛАТА КАБ. ВВОДА 245Х80 S3D | 18.94
NSYTLC | ПЛАТА КАБЕЛЬНОГО ВВОДА 245x130 S3D | 6.42
NSYTLCFL | ПЛАТА КАБЕЛЬНОГО ВВОДА ДЛЯ МЕМБР. 245Х130 S3D | 6.54
NSYTLCME | плата кабельного ввода из эластичной резины | 53.48
NSYTLCRNA | СТАНДАРТНАЯ ПЛАТА ДЛЯ ВВОДА КАБЕЛЯ CRN РАЗМЕР A | 3.2
NSYTLCRNB | СТАНДАРТНАЯ ПЛАТА ДЛЯ ВВОДА КАБЕЛЯ CRN РАЗМЕР В | 4.88
NSYTLCRNC | СТАНДАРТНАЯ ПЛАТА ДЛЯ ВВОДА КАБЕЛЯ CRN РАЗМЕР С | 4.63
NSYTLCRND | СТАНДАРТНАЯ ПЛАТА ДЛЯ ВВОДА КАБЕЛЯ CRN РАЗМЕР D | 3.8
NSYTLCRNO | СТАНДАРТНАЯ ПЛАТА ДЛЯ ВВОДА КАБЕЛЯ CRN РАЗМЕР O | 3.06
NSYTLCU | АЛЮМ. ПЛАТА КАБ. ВВОДА 245Х130 S3D | 21.22
NSYTLCUHD | Алюминиевая панель HD 245 x 130 | 32.17
NSYTLD | ПЛАТА КАБЕЛЬНОГО ВВОДА 345x130 S3D | 9.82
NSYTLDFL | ПЛАТА КАБЕЛЬНОГО ВВОДА ДЛЯ МЕМБР. 345Х130 S3D | 13.85
NSYTLDME | плата кабельного ввода из эластичной резины 278х63 | 63.12
NSYTLDU | АЛЮМ. ПЛАТА КАБ. ВВОДА 345Х130 S3D | 36.41
NSYTLDUHD | Алюминиевая панель HD 345 x 130 | 39.38
NSYTLE | ПЛАТА КАБЕЛЬНОГО ВВОДА 445x130 S3D | 10.96
NSYTLEFL | ПЛАТА КАБЕЛЬНОГО ВВОДА ДЛЯ МЕМБР. 445Х130 S3D | 16.36
NSYTLEME | плата кабельного ввода из эластичной резины 378х63 | 78.13
NSYTLEU | АЛЮМ. ПЛАТА КАБ. ВВОДА 445Х130 S3D | 37.52
NSYTLEUHD | Алюминиевая панель HD 445 x 130 | 47.3
NSYTLF | ПЛАТА КАБЕЛЬНОГО ВВОДА 545x130 S3D | 15.11
NSYTLF2FL | плата кабельного вводаб стальная с вырезом под мембрану, 545Х130(ШХГ) мм | 10.08
NSYTLFFL | ПЛАТА КАБЕЛЬНОГО ВВОДА ДЛЯ МЕМБР. 545Х130 S3D | 18.53
NSYTLFME | плата кабельного ввода из эластичной резины 478х63 | 107.98
NSYTLFU | АЛЮМ. ПЛАТА КАБ. ВВОДА 545Х130 S3D | 53.44
NSYTLG | ПЛАТА КАБЕЛЬНОГО ВВОДА 495x220 S3D | 25.31
NSYTLG2FL | ПЛАТА КАБЕЛЬНОГО ВВОДА ДЛЯ МЕМБР. 495Х220 S3D | 27.26
NSYTLG4FL | ПЛАТА КАБ. ВВОДА ДЛЯ МЕМБР. 495Х220 S3D 4ВВОДА | 32.33
NSYTLGFL | ПЕРЕХОДНИК ПЛАТЫ РАЗМЕР G | 16.63
NSYTLGME | плата кабельного ввода из эластичной резины 428х153 | 124.08
NSYTLGU | АЛЮМ. ПЛАТА КАБ. ВВОДА 495Х220 S3D | 54.75
NSYTLGUHD | Алюминиевая панель HD 495 x 220 | 70.17
NSYTPLS2727A | КРЫШКА ПРОЗРАЧНАЯ PLS 270X270X95 | 13.51
NSYTPLS2736A | КРЫШКА ПРОЗРАЧНАЯ PLS 270X360X95 | 17.28
NSYTPLS2754A | КРЫШКА ПРОЗРАЧНАЯ PLS 270X540X95 | 25.43
NSYTPLS3654A | КРЫШКА ПРОЗРАЧНАЯ PLS 360X540X95 | 30.31
NSYTPLS3672A | КРЫШКА ПРОЗРАЧНАЯ PLS 360X720X95 | 45.25
NSYTPLS5454A | КРЫШКА ПРОЗРАЧНАЯ PLS 540X540X95 | 47.72
NSYTPLS5472A | КРЫШКА ПРОЗРАЧНАЯ PLS 540X720X95 | 65.43
NSYTPLSP1827G | 7035 КРЫШКА ПОЛИЭФИР 180Х270 | 28.69
NSYTRAAB15 | КОНЦ ОГРАНИЧЬ ДЛЯ МИНИКЛЕМ 15MM DIN RAILS, 5,2MM, МАРКИР | 0.49
NSYTRAAB35 | КОНЦ ОГРАНИЧЬ ДЛЯ МИНИКЛЕМ 35MM DIN RAILS, 5,2MM, МАРКИР | 0.42
NSYTRAABV35 | КОНЦ ОГРАН СТАНДАРТ МЕТАЛЛ ШИР 9,5ММ, ДЛЯ 35MM DIN, МАРКИР | 1.12
NSYTRAATM1 | ТЕСТОВАЯ КЛЕММА СЪЕМНАЯ ДИАМ 2,3MM | 1.43
NSYTRAATP1 | ИЗОЛИР ВТУЛКА ДЛЯ ТЕСТ КЛЕМ NSYTRAAM1, КРАСН | 0.27
NSYTRAB1010 | ЛЕНТА МАРКИРОВКИ ДЛЯ КЛЕММНИКОВ ШИРИНОЙ 10ММ, ЦИФРЫ 1...10 | 0.55
NSYTRAB10100 | ЛЕНТА МАРКИРОВКИ ДЛЯ КЛЕММНИКОВ ШИРИНОЙ 10ММ, ЦИФРЫ 91...100 | 0.51
NSYTRAB1020 | ЛЕНТА МАРКИРОВКИ ДЛЯ КЛЕММНИКОВ ШИРИНОЙ 10ММ, ЦИФРЫ 11...20 | 0.59
NSYTRAB1030 | ЛЕНТА МАРКИРОВКИ ДЛЯ КЛЕММНИКОВ ШИРИНОЙ 10ММ, ЦИФРЫ 21...30 | 0.49
NSYTRAB1040 | ЛЕНТА МАРКИРОВКИ ДЛЯ КЛЕММНИКОВ ШИРИНОЙ 10ММ, ЦИФРЫ 31...40 | 0.44
NSYTRAB1050 | ЛЕНТА МАРКИРОВКИ ДЛЯ КЛЕММНИКОВ ШИРИНОЙ 10ММ, ЦИФРЫ 41...50 | 0.49
NSYTRAB1060 | ЛЕНТА МАРКИРОВКИ ДЛЯ КЛЕММНИКОВ ШИРИНОЙ 10ММ, ЦИФРЫ 51...60 | 0.62
NSYTRAB1070 | ЛЕНТА МАРКИРОВКИ ДЛЯ КЛЕММНИКОВ ШИРИНОЙ 10ММ, ЦИФРЫ 61...70 | 0.62
NSYTRAB1080 | ЛЕНТА МАРКИРОВКИ ДЛЯ КЛЕММНИКОВ ШИРИНОЙ 10ММ, ЦИФРЫ 71...80 | 0.62
NSYTRAB1090 | ЛЕНТА МАРКИРОВКИ ДЛЯ КЛЕММНИКОВ ШИРИНОЙ 10ММ, ЦИФРЫ 81...90 | 0.62
NSYTRAB510 | ЛЕНТА МАРКИРОВКИ ДЛЯ КЛЕММНИКОВ ШИРИНОЙ 5ММ, ЦИФРЫ 1...10 | 0.49
NSYTRAB5100 | ЛЕНТА МАРКИРОВКИ ДЛЯ КЛЕММНИКОВ ШИРИНОЙ 5ММ, ЦИФРЫ 91...100 | 0.48
NSYTRAB51100 | МАРКЕРОВОЧ ЛЕНТА,5ММ,100 ЗНАКОВ 1-10,11-20..91-100 НАПЕЧ ГОРИЗ | 4.55
NSYTRAB520 | ЛЕНТА МАРКИРОВКИ ДЛЯ КЛЕММНИКОВ ШИРИНОЙ 5ММ, ЦИФРЫ 11...20 | 0.49
NSYTRAB530 | ЛЕНТА МАРКИРОВКИ ДЛЯ КЛЕММНИКОВ ШИРИНОЙ 5ММ, ЦИФРЫ 21...30 | 0.49
NSYTRAB540 | ЛЕНТА МАРКИРОВКИ ДЛЯ КЛЕММНИКОВ ШИРИНОЙ 5ММ, ЦИФРЫ 31...40 | 0.49
NSYTRAB550 | ЛЕНТА МАРКИРОВКИ ДЛЯ КЛЕММНИКОВ ШИРИНОЙ 5ММ, ЦИФРЫ 41...50 | 0.49
NSYTRAB560 | ЛЕНТА МАРКИРОВКИ ДЛЯ КЛЕММНИКОВ ШИРИНОЙ 5ММ, ЦИФРЫ 51...60 | 0.49
NSYTRAB570 | ЛЕНТА МАРКИРОВКИ ДЛЯ КЛЕММНИКОВ ШИРИНОЙ 5ММ, ЦИФРЫ 61...70 | 0.49
NSYTRAB580 | ЛЕНТА МАРКИРОВКИ ДЛЯ КЛЕММНИКОВ ШИРИНОЙ 5ММ, ЦИФРЫ 71...80 | 0.48
NSYTRAB590 | ЛЕНТА МАРКИРОВКИ ДЛЯ КЛЕММНИКОВ ШИРИНОЙ 5ММ, ЦИФРЫ 81...90 | 0.48
NSYTRAB5L1N | ЛЕНТА МАРКИРОВКИ ДЛЯ КЛЕММНИКОВ ШИРИНОЙ 5ММ, СИМВОЛЫ L1, L2, L3, N, PE, БЕЛ | 0.53
NSYTRAB610 | ЛЕНТА МАРКИРОВКИ ДЛЯ КЛЕММНИКОВ ШИРИНОЙ 6ММ, ЦИФРЫ 1...10 | 0.49
NSYTRAB6100 | ЛЕНТА МАРКИРОВКИ ДЛЯ КЛЕММНИКОВ ШИРИНОЙ 6ММ, ЦИФРЫ 91...100 | 0.48
NSYTRAB61100 | МАРКЕРОВОЧ ЛЕНТА,6ММ,100 ЗНАКОВ 1-10,11-20..91-100 НАПЕЧ ГОРИЗ | 4.55
NSYTRAB620 | ЛЕНТА МАРКИРОВКИ ДЛЯ КЛЕММНИКОВ ШИРИНОЙ 6ММ, ЦИФРЫ 11...20 | 0.49
NSYTRAB630 | ЛЕНТА МАРКИРОВКИ ДЛЯ КЛЕММНИКОВ ШИРИНОЙ 6ММ, ЦИФРЫ 21...30 | 0.49
NSYTRAB640 | ЛЕНТА МАРКИРОВКИ ДЛЯ КЛЕММНИКОВ ШИРИНОЙ 6ММ, ЦИФРЫ 31...40 | 0.49
NSYTRAB650 | ЛЕНТА МАРКИРОВКИ ДЛЯ КЛЕММНИКОВ ШИРИНОЙ 6ММ, ЦИФРЫ 41...50 | 0.49
NSYTRAB660 | ЛЕНТА МАРКИРОВКИ ДЛЯ КЛЕММНИКОВ ШИРИНОЙ 6ММ, ЦИФРЫ 51...60 | 0.48
NSYTRAB670 | ЛЕНТА МАРКИРОВКИ ДЛЯ КЛЕММНИКОВ ШИРИНОЙ 6ММ, ЦИФРЫ 61...70 | 0.48
NSYTRAB680 | ЛЕНТА МАРКИРОВКИ ДЛЯ КЛЕММНИКОВ ШИРИНОЙ 6ММ, ЦИФРЫ 71...80 | 0.48
NSYTRAB690 | ЛЕНТА МАРКИРОВКИ ДЛЯ КЛЕММНИКОВ ШИРИНОЙ 6ММ, ЦИФРЫ 81...90 | 0.48
NSYTRAB6L1N | ЛЕНТА МАРКИР ДЛЯ КЛЕММ ШИРИНОЙ 6ММ, 10 ЛЕТН СИМВ. L1,L2,L3, N, PE,БЕЛ | 0.53
NSYTRAB810 | ЛЕНТА МАРКИРОВКИ ДЛЯ КЛЕММНИКОВ ШИРИНОЙ 8ММ, ЦИФРЫ 1...10 | 0.55
NSYTRAB8100 | ЛЕНТА МАРКИРОВКИ ДЛЯ КЛЕММНИКОВ ШИРИНОЙ 8ММ, ЦИФРЫ 91...100 | 0.51
NSYTRAB820 | ЛЕНТА МАРКИРОВКИ ДЛЯ КЛЕММНИКОВ ШИРИНОЙ 8ММ, ЦИФРЫ 11...20 | 0.55
NSYTRAB830 | ЛЕНТА МАРКИРОВКИ ДЛЯ КЛЕММНИКОВ ШИРИНОЙ 8ММ, ЦИФРЫ 21...30 | 0.55
NSYTRAB840 | ЛЕНТА МАРКИРОВКИ ДЛЯ КЛЕММНИКОВ ШИРИНОЙ 8ММ, ЦИФРЫ 31...40 | 0.55
NSYTRAB850 | ЛЕНТА МАРКИРОВКИ ДЛЯ КЛЕММНИКОВ ШИРИНОЙ 8ММ, ЦИФРЫ 41...50 | 0.61
NSYTRAB860 | ЛЕНТА МАРКИРОВКИ ДЛЯ КЛЕММНИКОВ ШИРИНОЙ 8ММ, ЦИФРЫ 51...60 | 0.56
NSYTRAB870 | ЛЕНТА МАРКИРОВКИ ДЛЯ КЛЕММНИКОВ ШИРИНОЙ 8ММ, ЦИФРЫ 61...70 | 0.51
NSYTRAB880 | ЛЕНТА МАРКИРОВКИ ДЛЯ КЛЕММНИКОВ ШИРИНОЙ 8ММ, ЦИФРЫ 71...80 | 0.56
NSYTRAB890 | ЛЕНТА МАРКИРОВКИ ДЛЯ КЛЕММНИКОВ ШИРИНОЙ 8ММ, ЦИФРЫ 81...90 | 0.51
NSYTRABCP1 | МАРКИР СТР A4 С 488 СИМВ 15X4MM, КАБ ДЛЯ NSYTRABCV ХОМУТОВ, БЕЛ | 18.59
NSYTRABCP2 | МАРКИР СТР A4 С 488 СИМВ 15X4MM, КАБ ДЛЯ NSYTRABCV ХОМУТОВ, ЖЕЛТ | 16.9
NSYTRABCP3 | МАРКИР СТР A4 С 488 СИМВ 15X4MM, КАБ ДЛЯ NSYTRABCV ХОМУТОВ, КРАСН | 16.9
NSYTRABCP4 | МАРКИР СТР A4 С 488 СИМВ 15X4MM, КАБ ДЛЯ NSYTRABCV ХОМУТОВ, СИН | 16.9
NSYTRABCP5 | МАРКИР КАРТ A4 С 50 СИМВ 15X4MM, КАБ ДЛЯ NSYTRABCV ХОМУТОВ | 4.29
NSYTRABCV23 | ХОМУТ ДЛЯ МАРКИР ОТ 2ММ ДО 3,5ММ ЗАЩЕЛК | 0.1
NSYTRABCV35 | ХОМУТ ДЛЯ МАРКИР ОТ 2,8ММ ДО 5ММ ЗАЩЕЛК | 0.14
NSYTRABCV58 | ХОМУТ ДЛЯ МАРКИР ОТ 5ММ ДО 8ММ ЗАЩЕЛК | 0.18
NSYTRABF510 | МАРКЕРОВОЧ ЛЕНТА, ГИБК, 5ММ, 10 ЗНАКОВ 1 НА 10, НАПЕЧ ГОРИЗ | 0.49
NSYTRABF520 | МАРКЕРОВОЧ ЛЕНТА, ГИБК, 5ММ, 10 ЗНАКОВ 11 НА 20, НАПЕЧ ГОРИЗ | 0.49
NSYTRABF530 | МАРКЕРОВОЧ ЛЕНТА, ГИБК, 5ММ, 10 ЗНАКОВ 21 НА 30, НАПЕЧ ГОРИЗ | 0.49
NSYTRABF540 | МАРКЕРОВОЧ ЛЕНТА, ГИБК, 5ММ, 10 ЗНАКОВ 31 НА 40, НАПЕЧ ГОРИЗ | 0.53
NSYTRABF550 | МАРКЕРОВОЧ ЛЕНТА, ГИБК, 5ММ, 10 ЗНАКОВ 41 НА 50, НАПЕЧ ГОРИЗ | 0.53
NSYTRABF610 | МАРКЕРОВОЧ ЛЕНТА, ГИБК, 6ММ, 10 ЗНАКОВ 1 НА 10, НАПЕЧ ГОРИЗ | 0.55
NSYTRABF620 | МАРКЕРОВОЧ ЛЕНТА, ГИБК, 6ММ, 10 ЗНАКОВ 11 НА 20, НАПЕЧ ГОРИЗ | 0.49
NSYTRABF630 | МАРКЕРОВОЧ ЛЕНТА, ГИБК, 6ММ, 10 ЗНАКОВ 21 НА 30, НАПЕЧ ГОРИЗ | 0.48
NSYTRABF640 | МАРКЕРОВОЧ ЛЕНТА, ГИБК, 6ММ, 10 ЗНАКОВ 31 НА 40, НАПЕЧ ГОРИЗ | 0.48
NSYTRABF650 | МАРКЕРОВОЧ ЛЕНТА, ГИБК, 6ММ, 10 ЗНАКОВ 41 НА 50, НАПЕЧ ГОРИЗ | 0.48
NSYTRABFPV5 | МАРКЕР ЭТИК ГИБК, С 6 ЛЕНТ, 5ММ, ЧИСТАЯ, 72 ЗНАКОВ, БЕЛ | 3.25
NSYTRABFPV6 | МАРКЕР ЭТИК ГИБК, С 6 ЛЕНТ, 6ММ, ЧИСТАЯ, 60 ЗНАКОВ, БЕЛ | 4.21
NSYTRABMP1 | КАССЕТА ДЛ ПЛОТЕРА ПЕЧАТЬ НА NSYTRABPV МАРКИР КАРТАХ | 100.75
NSYTRABMP2 | КАССЕТА ДЛ ПЛОТЕРА ПЕЧАТЬ НА NSYTRABFPV МАРКИР КАРТАХ | 100.75
NSYTRABMP3 | АДАПТЕР ПЛОТТЕРА ДЛЯ КАРТ NSYTRABC И КАРТ NSYTRAXPV5 | 349.05
NSYTRABPV5 | МАРКИР КАРТА 6 ЛЕНТ, 5ММ, ЧИСТАЯ 72 ЗНАКА, БЕЛ | 2.6
NSYTRABPV6 | МАРКИР КАРТА 6 ЛЕНТ, 6ММ, ЧИСТАЯ 60 ЗНАКА, БЕЛ | 2.6
NSYTRABPV8 | МАРКИР КАРТА 6 ЛЕНТ, 8ММ, ЧИСТАЯ 42 ЗНАКА, БЕЛ | 2.44
NSYTRAC162 | ТОРЦЕВАЯ КРЫШ 2 ТЧК, 2,2ММДЛЯ ВИНТ КЛЕММ ДЛЯ NSYTRV162 СЕРАЯ | 0.42
NSYTRAC22 | ТОРЦЕВАЯ КРЫШ 2 ТЧК, 2,2ММДЛЯ ВИНТ КЛЕММ TRV22,TRV42,TRV62,TRV102, СЕРАЯ | 0.31
NSYTRAC22BL | ТОРЦЕВАЯ КРЫШ 2 ТЧК, 2,2ММ ДЛЯ ВИНТ КЛЕММNSY TRV22,TRV42,TRV62,TRV102, СИНЯЯ | 0.32
NSYTRAC23 | ТОРЦЕВАЯ КРЫШ 3 ТЧК, 2,2ММ ДЛЯ ВИНТ КЛЕММ NSYTRV43 | 0.44
NSYTRAC24 | ТОРЦЕВАЯ КРЫШ 3 ТЧК, 2,2ММ ДЛЯ ВИНТ КЛЕММ NSYTRV44 | 0.41
NSYTRAC952 | ЗАЩИТН КОНЕЧН КРЫШКА ДЛЯ NY TRV95B,TRV150BB КЛЕММ | 0.46
NSYTRACB103 | НЕЙТР ШИНА 1М, МЕДЬ 10X3MM, В УПАКОВКЕ 10 ШТ | 7.15
NSYTRACE24 | ТОРЦ КРЫШ ДЛЯ 2УР, 4ТЧК, 2,2ММ ДЛЯ ВИНТ КЛ NSYTRV24D, NSYTRV44D | 0.49
NSYTRACE26 | ТОРЦ КРЫШ ДЛЯ 3УР, 6ТЧК, 2,2ММ ДЛЯ ВИНТ КЛ NSYTRV26T | 0.65
NSYTRACEP24 | ЗАЩИТН/КОНЕЧН КРЫШК, 2УРОВ, 4ТЧК, ДЛЯ КЛЕММНИК ВИНТОВОЙ NYTRV24D, NYTRV44D | 0.37
NSYTRACH12 | ЗАЩИТН КРЫШКА, 2ТЧК, ДЛЯ ГИБРИДН ВИНТ-IDC КЛЕММ NYTRH12 | 0.41
NSYTRACH13 | ЗАЩИТН КРЫШКА, 3ТЧК, ДЛЯ ГИБРИДН ВИНТ-IDC КЛЕММ NYTRH13 | 0.37
NSYTRACH22 | ЗАЩИТН КРЫШКА, 2ТЧК, ДЛЯ ГИБРИДН ВИНТ-IDC КЛЕММ NYTRH22 | 0.41
NSYTRACM22 | ТОРЦЕВАЯ КРЫШКА ДЛЯ МИНИКЛЕММНИКОВ СЕЧЕНИЕМ ПРОВОДА 2,5-4ММ2, СЕРАЯ | 0.3
NSYTRACN22 | ЗАЩИТН КОНЕЧН КРЫШКА ДЛЯ NYTRV22NE, NYTRV42NE КЛЕММНИК ВИНТОВОЙ | 0.42
NSYTRACP1 | КОЖУХ ЗАЩИТНЫЙ ДЛЯ ВИНТ КЛЕММНИКОВ ДЛЯ NSYTRV952B | 2.5
NSYTRACP2 | КОЖУХ ЗАЩИТНЫЙ ДЛЯ ВИНТ КЛЕММ NSYTRV1502BB | 3.25
NSYTRACP43 | ЗАЩИТН КОНЕЧН КРЫШКА, 3ТЧК, ДЛЯ PIT, NYTRP43 | 0.36
NSYTRACP44 | ЗАЩИТН ТОРЦЕВАЯ КРЫШКА, 4ТЧК, ДЛЯ PIT, NYTRP44 | 0.33
NSYTRACPK22 | ТОРЦЕВАЯ КРЫШКА 2ТЧК, ДЛЯ PIT РАЗЪЕД КЛЕММ NSYTRP22SC | 0.29
NSYTRACPK23 | ТОРЦЕВАЯ КРЫШКА 3ТЧК, ДЛЯ PIT РАЗЪЕД КЛЕММ NSYTRP23SC | 0.36
NSYTRACPK24 | ТОРЦЕВАЯ КРЫШКА 4ТЧК, ДЛЯ PIT РАЗЪЕД КЛЕММ NSYTRP24SC | 0.38
NSYTRACR102 | ТОРЦЕВАЯ КРЫШКА 2ТЧК, 2,2ШИР, ПРУЖ КЛЕМ 10ММ2, NSYTRR102 | 0.37
NSYTRACR162 | ТОРЦЕВАЯ КРЫШКА 2ТЧК, 2,2ШИР, ПРУЖ КЛЕМ 10ММ2, NSYTRR162 | 0.48
NSYTRACR22 | ТОРЦЕВАЯ КРЫШКА 2ТЧК, 2,2ШИР, ПРУЖ КЛЕМ 10ММ2, NSYTRR22, NSYTRP22 | 0.27
NSYTRACR22BL | ТОРЦ КРЫШКА ШИР 2,2ММ, 2ТЧК, СИН, ПОД ПРУЖ КЛ NSYTRR22, NSYTRP22 | 0.4
NSYTRACR23 | ТОРЦ КРЫШКА ШИР 2,2ММ, 3ТЧК, ДЛЯ ПРУЖ КЛ NSYTRR23, NSYTRR22SC,NSYTRP23 | 0.32
NSYTRACR23BL | ТОРЦ КРЫШКА ШИР 2,2ММ, 3ТЧК, СИН, ПОД ПРУЖ КЛ NSYTRR23, NSYTRP23 | 0.35
NSYTRACR24 | ТОРЦ КРЫШКА ШИР 2,2ММ, 4ТЧК, ДЛЯ ПРУЖ КЛ NSYTRR24, NSYTRR23SC,NSYTRP24 | 0.33
NSYTRACR24BL | ТОРЦ КРЫШКА ШИР 2,2ММ, 4ТЧК, СИН, ПОД ПРУЖ КЛ NSYTRR24, NSYTRP24 | 0.35
NSYTRACR42 | ТОРЦЕВАЯ КРЫШКА 2ТЧК, ШИР 2,2ММ, NSYTRR42, NSYTRP42 | 0.29
NSYTRACR43 | ТОРЦЕВАЯ КРЫШКА 3ТЧК, ШИР 2,2ММ, NSYTRR43 | 0.36
NSYTRACR44 | ТОРЦЕВАЯ КРЫШКА 4ТЧК, ШИР 2,2ММ, NSYTRR44 | 0.36
NSYTRACR62 | ТОРЦЕВАЯ КРЫШКА 2ТЧК, ШИР 2,2ММ, NSYTRR62 | 0.34
NSYTRACR63 | ТОРЦ КРЫШКА ШИР 2,2ММ, 3ТЧК, СИН, ПОД ПРУЖ КЛ NSYTRR63 | 0.48
NSYTRACRE24 | ТОРЦЕВАЯ КРЫШКА, ШИР2,2, 2УР, 4ТЧК, ДЛЯ ПРУЖ КЛ NSYTRR24D, NSYTRP24D | 0.39
NSYTRACRE26 | ТОРЦЕВАЯ КРЫШКА, ШИР2,2, 2УР, 6ТЧК, ДЛЯ ПРУЖ КЛ NSYTRR26T | 0.53
NSYTRACRE44 | ТОРЦЕВАЯ КРЫШКА, ШИР2,2, 2УР, 4ТЧК, ДЛЯ ПРУЖ КЛ NSYTRR44D | 0.36
NSYTRACRM22 | ТОРЦЕВАЯ КРЫШКА ДЛЯ МИНИКЛЕМ, 2ТЧК ПРУЖ NSYTRR22M, NSYTRR24M | 0.12
NSYTRACRMF22 | ЗАЩИТН КР С ФЛАНЦЕМ , 2ТЧК ДЛЯ МИНИКЛЕМ ПРУЖ NSYTRR22MF, NSYTRR24MF | 0.1
NSYTRACS10 | МАРКИРОВКА \ОПАСНО\ ДЛЯ ВИНТ КЛЕММ СЕЧ 10ММ2 ЖЕЛТ | 0.79
NSYTRACS16 | МАРКИРОВКА \ОПАСНО\ ДЛЯ ВИНТ КЛЕММ СЕЧ 16ММ2 ЖЕЛТ | 1
NSYTRACS2 | МАРКИРОВКА \ОПАСНО\ ДЛЯ ВИНТ КЛЕМ СЕЧ 2,5ММ2 ЖЕЛТ | 0.42
NSYTRACS35 | МАРКИРОВКА \ОПАСНО\ ДЛЯ ВИНТ КЛЕМ СЕЧ 35ММ2 ЖЕЛТ | 1.05
NSYTRACS4 | МАРКИРОВКА \ОПАСНО\ ДЛЯ ВИНТ КЛЕМ СЕЧ 4ММ2 ЖЕЛТ | 0.62
NSYTRACS6 | МАРКИРОВКА \ОПАСНО\ ДЛЯ ВИНТ КЛЕМ СЕЧ 6ММ2 ЖЕЛТ | 0.59
NSYTRACSR10 | ТАБЛИЧ ВНИМАНИЕ ДЛЯ 10ММ? И 35ММ? КЛЕММНИК ПРУЖ БЛОК, ЖЕЛТ | 0.26
NSYTRACSR2 | МАРКИРОВКА \ОПАСНО\ Д ПРУЖ КЛЕММ 2,5ММ2 ЖЕЛТ | 0.18
NSYTRACSR4 | ТАБЛИЧ ВНИМАНИЕ ДЛЯ 4ММ? КЛЕММНИК ПРУЖ БЛОК, ЖЕЛТ | 0.18
NSYTRACSR6 | ТАБЛИЧ ВНИМАНИЕ ДЛЯ 6ММ? КЛЕММНИК ПРУЖ БЛОК, ЖЕЛТ | 0.2
NSYTRACT22 | ЗАЩИТН КОНЕЧН КРЫШКА, ДЛЯ NYTRV62TT ПРЕКЛЮЧ КЛЕММНИК ВИНТОВОЙ | 0.88
NSYTRADR155 | РЕЙКА DIN 15X5, ДЛЯ 2М | 11.7
NSYTRAFT | ТЕСТ АДАПТЕР ДЛЯ ?4ММ ЗАЩИТН, БЛОКИР ШУНТИРУЮЩ | 3.25
NSYTRAFTAR | ТЕСТ АДАПТЕР ДЛЯ ?4ММ ЗАЩИТН, БЛОКИР ОРАНЖ ДЛЯ NSYTRV62TTD | 1.14
NSYTRAFTGN | ТЕСТ АДАПТЕР ДЛЯ ?4ММ ЗАЩИТН, БЛОКИР,ЗЕЛЕН ДЛЯ NSYTRV62TTD | 1.07
NSYTRAFTYE | ТЕСТ АДАПТЕР ДЛЯ ?4ММ ЗАЩИТН, БЛОКИР ЖЕЛТДЛЯ NSYTRV62TTD | 1.07
NSYTRAL102 | ПЕРЕМЫЧКА ДЛЯ КЛЕМ 2ТЧК, 10ММ2, КРАСН | 0.79
NSYTRAL1502 | СОЕД ПЕРЕМЫЧ ДЛЯ КЛЕММ ВИНТ NSYTRV1502BB | 5.01
NSYTRAL162 | ПЕРЕМЫЧКА ДЛЯ КЛЕМ 2ТЧК, 16ММ2, КРАСН | 0.88
NSYTRAL210 | ПЕРЕМЫЧКА ДЛЯ КЛЕМ 10ТЧК, 2,5ММ2, КРАСН | 2.28
NSYTRAL210BL | ПЕРЕМЫЧКА ДЛЯ КЛЕММНИКОВ, 10ТЧК ДЛЯ 2,5ММ2 ,СИНИЙ | 2.6
NSYTRAL210GR | ПЕРЕМЫЧКА ДЛЯ КЛЕММНИКОВ, 10ТЧК ДЛЯ 2,5ММ? ,СЕРЫЙ | 2.6
NSYTRAL22 | ПЕРЕМЫЧКА ДЛЯ КЛЕММНИКОВ СЕЧЕНИЕМ 2,5ММ2, 2 ПОЛЮСНАЯ | 0.27
NSYTRAL220 | ПЕРЕМЫЧКА ДЛЯ КЛЕММНИКОВ СЕЧЕНИЕМ 2,5ММ2, 20 ПОЛЮСНАЯ | 3.9
NSYTRAL23 | ПЕРЕМЫЧКА ДЛЯ КЛЕММНИКОВ СЕЧЕНИЕМ ПРОВОДА 2,5ММ2, 3 ПОЛЮСНАЯ | 0.47
NSYTRAL24 | ПЕРЕМЫЧКА ДЛЯ КЛЕММНИКОВ СЕЧЕНИЕМ ПРОВОДА 2,5ММ2, 4 ПОЛЮСНАЯ | 0.77
NSYTRAL25 | ПЕРЕМЫЧКА ДЛЯ КЛЕММНИКОВ СЕЧЕНИЕМ ПРОВОДА 2,5ММ2, 5 ПОЛЮСНАЯ | 0.96
NSYTRAL352 | ПЕРЕМЫЧКА ДЛЯ КЛЕММНИКОВ СЕЧЕНИЕМ 35ММ2, 2 ПОЛЮСНАЯ | 1.11
NSYTRAL410 | ПЕРЕМЫЧКА ДЛЯ КЛЕММНИКОВ СЕЧЕНИЕМ 4ММ2, 10 ПОЛЮСНАЯ | 2.36
NSYTRAL410BL | ПЕРЕМЫЧКА ДЛЯ КЛЕММНИКОВ, 10ТЧК ДЛЯ 4ММ,СИНИЙ | 2.6
NSYTRAL410GR | ПЕРЕМЫЧКА ДЛЯ КЛЕММНИКОВ, 10ТЧК ДЛЯ 4ММ,СЕРЫЙ | 2.6
NSYTRAL42 | ПЕРЕМЫЧКА ДЛЯ КЛЕММНИКОВ СЕЧЕНИЕМ 4ММ2, 2 ПОЛЮСНАЯ | 0.27
NSYTRAL420 | ПЕРЕМЫЧКА НЕИЗОЛИРОВАННАЯ ДЛЯ КЛЕММНИКОВ СЕЧЕНИЕМ 4ММ2, 70 ПОЛЮСНАЯ | 3.9
NSYTRAL43 | ПЕРЕМЫЧКА ДЛЯ КЛЕММНИКОВ СЕЧЕНИЕМ ПРОВОДА 4ММ2, 3 ПОЛЮСНАЯ | 0.54
NSYTRAL44 | ПЕРЕМЫЧКА ДЛЯ КЛЕММНИКОВ СЕЧЕНИЕМ ПРОВОДА 4ММ2, 4 ПОЛЮСНАЯ | 0.82
NSYTRAL45 | ПЕРЕМЫЧКА ДЛЯ КЛЕММНИКОВ СЕЧЕНИЕМ ПРОВОДА 4ММ2, 5 ПОЛЮСНАЯ | 1.06
NSYTRAL502 | ПЕРЕМЫЧКА ДЛЯ КЛЕММНИКОВ СЕЧЕНИЕМ 70ММ2, 2 ПОЛЮСНАЯ | 3.08
NSYTRAL503 | ПЕРЕМЫЧКА ДЛЯ КЛЕММНИКОВ СЕЧЕНИЕМ 70ММ2, 2 ПОЛЮСНАЯ | 3.58
NSYTRAL610 | ПЕРЕМЫЧКА ДЛЯ КЛЕММНИКОВ СЕЧЕНИЕМ 6ММ2, 10 ПОЛЮСНАЯ | 2.6
NSYTRAL610BL | ПЕРЕМЫЧКА ДЛЯ КЛЕММНИКОВ, 10ТЧК ДЛЯ 6ММ,СИНИЙ | 2.37
NSYTRAL610GR | ПЕРЕМЫЧКА ДЛЯ КЛЕММНИКОВ, 10ТЧК ДЛЯ 6ММ,СЕРЫЙ | 2.48
NSYTRAL62 | ПЕРЕМЫЧКА ДЛЯ КЛЕММНИКОВ СЕЧЕНИЕМ 6ММ2, 2 ПОЛЮСНАЯ | 0.42
NSYTRAL63 | ПЕРЕМЫЧКА ДЛЯ КЛЕММНИКОВ, 3ТЧК ДЛЯ 6ММ,КРАСН | 0.65
NSYTRAL702 | ПЕРЕМЫЧКА ДЛЯ КЛЕММНИКОВ СЕЧЕНИЕМ 70ММ2, 2 ПОЛЮС ДЛЯ NSYTRV702 | 5.72
NSYTRAL952 | ПЕРЕМЫЧКА ДЛЯ КЛЕММНИКОВ СЕЧЕНИЕМ 95ММ2, 2 ПОЛЮС ДЛЯ NSYTRV952B | 4.29
NSYTRALF1610 | ВИНТ ПРЕМЫЧКА 2 ПОЛ | 7.15
NSYTRALM22 | ГРЕБ. МОСТ, 2ТЧК, ДЛЯ ПРУЖ МИН КЛЕММ, NSYTRR24M, СЕР | 0.47
NSYTRALR102 | ПЕРЕХОДН ПЕРЕМЫЧК ДЛЯ СОЕД 10ММ? НА 2,5/4MM? ПРУЖ КЛЕММ | 1.12
NSYTRALR162 | ПЕРЕХОДН ПЕРЕМЫЧК ДЛЯ СОЕД 16ММ? НА 2,5/4MM? ПРУЖ КЛЕММ | 1.18
NSYTRALR62 | ПЕРЕХОДН ПЕРЕМЫЧК ДЛЯ СОЕД 16ММ? НА 2,5/4MM? ПРУЖ КЛЕММ | 0.49
NSYTRALV102 | ПЕРЕХОДН ПЕРЕМЫЧК ДЛЯ СОЕД 16ММ? НА 2,5/4MM? ВИНТ КЛЕММ | 1
NSYTRALV162 | ПЕРЕХОДН ПЕРЕМЫЧК ДЛЯ СОЕД 16ММ? НА 2,5/4MM? ВИНТ КЛЕММ | 1.2
NSYTRALV24 | ПЕРЕМЫЧКА ВЕРТИКАЛЬНАЯ, 2ТЧК, 2 УР, ДЛЯ ВИНТ КЛ NSYTRV24D, NSYTRV44D | 0.51
NSYTRALV24R | ПЕРЕМЫЧКА ВЕРТИКАЛЬНАЯ, 2ТЧК, 2 УР, ДЛЯ ПРУЖ КЛ NSYTRR24D, NSYTRR44D | 0.65
NSYTRALV352 | ПЕРЕХОДН ПЕРЕМЫЧК ДЛЯ СОЕД 35ММ? НА 2,5/4MM? ВИНТ КЛЕММ | 1.38
NSYTRALV62 | ПЕРЕХОДН ПЕРЕМЫЧК ДЛЯ СОЕД 6ММ? НА 2,5/4MM? ВИНТ КЛЕММ | 0.45
NSYTRALVR102 | ПЕРЕХОДН ПЕРЕМЫЧК ДЛЯ СОЕД 10MM? ВИНТ КЛЕММ НА 2,5/4ММ? ПРУЖ КЛЕММ | 0.91
NSYTRALVR162 | ПЕРЕХОДН ПЕРЕМЫЧК ДЛЯ СОЕД 16MM? ВИНТ КЛЕММ НА 2,5/4ММ? ПРУЖ КЛЕММ | 1.43
NSYTRALVR352 | ПЕРЕХОДН ПЕРЕМЫЧК ДЛЯ СОЕД 35MM? ВИНТ КЛЕММ НА 2,5/4ММ? ПРУЖ КЛЕММ | 1.38
NSYTRALVR62 | ПЕРЕХОДН ПЕРЕМЫЧК ДЛЯ СОЕД 6MM? ВИНТ КЛЕММ НА 2,5/4ММ? ПРУЖ КЛЕММ | 0.41
NSYTRAP1502 | ТОРЦЕВАЯ КРЫШКА ДЛЯ КЛЕММНИКОВ NSYTRV952B, NSYTRV1502BB | 3.42
NSYTRAP22 | РАЗДЕЛИТЕЛЬ ДЛЯ ВИНТ КЛЕММ NSY TRV22,TRV42,TRV62,TRV102 | 0.34
NSYTRAP22BL | РАЗДЕЛИТЕЛЬ ДЛЯ ВИНТ КЛЕММ NSY TRV22,TRV42,TRV62,TRV102 СИН | 0.47
NSYTRAP23 | РАЗД ПЛАСТИНА, ШИР 2MM, 3ТЧК, ДЛЯ КЛЕММНИК ВИНТ NSYTRV43 | 0.3
NSYTRAP24 | РАЗД ПЛАСТИНА, ШИР 2MM,4ТЧК, ДЛЯ КЛЕММНИК ВИНТ NSYTRV44 | 0.33
NSYTRAPD13 | РАЗД ПЛАСТИНА, ШИР 2MM,3ТЧК, ДЛЯ ГИБРИДН КЛ ВИНТ NSYTRH13 | 0.38
NSYTRAPE24 | РАЗД ПЛАСТ, 2 level, 4ТЧК, ДЛЯ КЛЕМ ВИНТ NSYTRV24D, NSYTRV44D | 0.54
NSYTRAPEN1 | КАРАНД ОДНОРАЗ. ЛИНИЯ 0,18MM, ЧЕРН | 80.6
NSYTRAPEN2 | КАРАНД ОДНОРАЗ. ЛИНИЯ 0,25MM, ЧЕРН | 89.7
NSYTRAPEN3 | КАРАНД ОДНОРАЗ. ЛИНИЯ 0,35MM, ЧЕРН | 101.53
NSYTRAPLOT | ПЛОТТЕР КОМЛЕКТНЫЙ ФОРМАТ А4 | 4737.2
NSYTRAPM22 | РАЗД ПЛАСТ ДЛЯ МИНИ КЛЕММ ВИНТNSYTRV-2M, Ш=2.5ММ | 0.44
NSYTRAPR23 | РАЗДЕЛИТЕЛЬ 2,5ММ2 3ТЧК СЕРЫЙ ДЛЯ NSYTRR23, NSYTRP23 | 0.33
NSYTRAPR24 | РАЗДЕЛИТЕЛЬ 2,5ММ2 4ТЧК СЕРЫЙ ДЛЯ NSYTRR24, NSYTRP24 | 0.3
NSYTRAPR42 | РАЗДЕЛИТЕЛЬ 2,5ММ2 2ТЧК СЕРЫЙ ДЛЯ NSY TRR22,TRR42,TRP22,TRP42 | 0.3
NSYTRASB4 | ДЕРЖАТЕЛЬ МАРКЕРА ДЛЯ NSYTRAAB35, NSYTRAAB15 | 0.25
NSYTRASF520 | КАРТР СЪЕМН, ДЛЯ ПРЕДОХРАНИТЕЛЯ 5Х20, ЧЕРН ШИР 6,2ММ | 1.63
NSYTRASF520M | КАРТР СЪЁМН, СО СВЕТОДИД 110-250 V AC/DC, ДЛЯ ПРЕДОХ 5Х20, ШИР 6,2ММ | 5.85
NSYTRASJ2 | СОЕДЕНИТ, 2ТЧК, ДЛЯ NSYTRV62TTD,ОРАНЖ | 1.95
NSYTRASJ3 | СОЕДЕНИТ, 3ТЧК, ДЛЯ NSYTRV62TTD,ОРАНЖ | 2.49
NSYTRASJ4 | СОЕДЕНИТ, 4ТЧК, ДЛЯ NSYTRV62TTD,ОРАНЖ | 3.25
NSYTRASJ6 | ПЕРЕКЛЮЧ БЛОК ДЛЯ NSYTRV62TTD, БЕЛ | 0.65
NSYTRASV1 | КАРТРИДЖ СЪЕМНЫЙ ДЛЯ, ДЛЯ ПРЕДОХ/ДИОДА, ДЛЯ TRV42TB, TRR22TB, TRR23TB | 2.44
NSYTRAX6L1L3 | МАРКИР КАРТЫ ДЛЯ КЛЕММ AB1 И MULTI9ACTI9, 6 ЛЕН,60СИМВ, НАПЕЧ L1, L2, L3 | 15.6
NSYTRAXP610 | МАРКИР КАРТЫ ДЛЯ КЛЕММ AB1 И MULTI9ACTI9, 6 ЛЕН,60СИМВ, НАПЕЧ 1 ДО 10 | 15.6
NSYTRAXP620 | МАРКИР КАРТЫ ДЛЯ КЛЕММ AB1 И MULTI9ACTI9, 6 ЛЕН,60СИМВ, НАПЕЧ 11 ДО 20 | 15.6
NSYTRAXP630 | МАРКИР КАРТЫ ДЛЯ КЛЕММ AB1 И MULTI9ACTI9, 6 ЛЕН,60СИМВ, НАПЕЧ 21 ДО 30 | 15.6
NSYTRAXP640 | МАРКИР КАРТЫ ДЛЯ КЛЕММ AB1 И MULTI9ACTI9, 6 ЛЕН,60СИМВ, НАПЕЧ 31 ДО 40 | 15.6
NSYTRAXPV6 | МАРКИР КАРТЫ ДЛЯ КЛЕММ AB1 И MULTI9ACTI9, 6 ЛЕН,60СИМВ, ЧИСТ БЕЛАЯ | 6.44
NSYTRH12 | КОМБИН ВИНТОВ С ПРОРЕЗ ИЗОЛЯЦ1-1X1 1,5ММ2, СЕРЫЙ | 0.72
NSYTRH12PE | КОМБИН ВИНТОВ С ЗАЗЕМЛ С ПРОРЕЗ ИЗОЛЯЦ1-1X1 1,5ММ2, ЖЕЛ-ЗЕЛ | 2.28
NSYTRH13 | КОМБИН ВИНТОВ С ПРОРЕЗ ИЗОЛЯЦ1-1X2 1,5ММ2, СЕРЫЙ | 0.94
NSYTRH22 | КОМБИН ВИНТОВ С ПРОРЕЗ ИЗОЛЯЦ1-1X1 2,5ММ2, СЕРЫЙ | 0.84
NSYTRP22 | КЛЕМ ВТЫЧ.ПРОХОДНОЙ, 2ТЧК, 2,5ММ,СЕРЫЙ | 0.65
NSYTRP22AR | КЛЕМ ВТЫЧ.ПРОХОДНОЙ, 2ТЧК, 2,5ММ,ОРАНЖ | 0.65
NSYTRP22BL | КЛЕМ ВТЫЧ.ПРОХОДНОЙ, 2ТЧК, 2,5ММ,СИНИЙ | 0.65
NSYTRP22PE | КЛЕМ ВТЫЧ.С ЗАЗЕМЛ, 2ТЧК, 2,5ММ,ЖЕЛТ-ЗЕЛ | 1.95
NSYTRP22SC | КЛЕМ ВТЫЧ.РАЗЪЕДЕНИТ НОЖ ТИП, 2ТЧК, 2,5ММ,СЕРЫЙ | 2.05
NSYTRP22TB | КЛЕМ ВТЫЧ.СЪЕМН КАРТР РАЗЪЕДИНИТ,2ТЧК, 2,5ММ,СЕРЫЙ | 1.3
NSYTRP23 | КЛЕМ ВТЫЧ.ПРОХОДНОЙ, 3ТЧК, 2,5ММ,СЕРЫЙ | 0.86
NSYTRP23AR | КЛЕМ ВТЫЧ.ПРОХОДНОЙ, 3ТЧК, 2,5ММ,ОРАНЖ | 1.12
NSYTRP23BL | КЛЕМ ВТЫЧ.ПРОХОДНОЙ, 3ТЧК, 2,5ММ,СИНИЙ | 0.92
NSYTRP23SC | КЛЕМ ВТЫЧ.РАЗЪЕДЕНИТ НОЖ ТИП, 3ТЧК, 2,5ММ,СЕРЫЙ | 2.86
NSYTRP24 | КЛЕМ ВТЫЧ.ПРОХОДНОЙ, 4ТЧК, 2,5ММ,СЕРЫЙ | 1.05
NSYTRP24BL | КЛЕМ ВТЫЧ.ПРОХОДНОЙ, 4ТЧК, 2,5ММ,СИНИЙ | 1.26
NSYTRP24PE | КЛЕМ ВТЫЧ.С ЗАЗЕМЛ, 4ТЧК, 2,5ММ,ЖЕЛТ-ЗЕЛ | 3.25
NSYTRP24SC | КЛЕМ ВТЫЧ.РАЗЪЕДЕНИТ НОЖ ТИП, 4ТЧК, 2,5ММ,СЕРЫЙ | 2.86
NSYTRP42 | КЛЕМ ВТЫЧ.ПРОХОДНОЙ, 2ТЧК, 4ММ,СЕРЫЙ | 0.79
NSYTRP42BL | КЛЕМ ВТЫЧ.ПРОХОДНОЙ, 2ТЧК, 4ММ,СИНИЙ | 0.72
NSYTRP42PE | КЛЕМ ВТЫЧ.С ЗАЗЕМЛ, 2ТЧК, 4ММ,ЖЕЛТ-ЗЕЛ | 2.28
NSYTRP42TB | КЛЕМ ВТЫЧ.СЪЕМН КАРТР РАЗЪЕДИНИТ, 2ТЧК, 4ММ,СЕРЫЙ | 1.3
NSYTRP43 | КЛЕМ ВТЫЧ.ПРОХОДНОЙ, 3ТЧК, 4ММ,СЕРЫЙ | 1.18
NSYTRP43BL | КЛЕМ ВТЫЧ.ПРОХОДНОЙ, 3ТЧК, 4ММ,СИНИЙ | 1.29
NSYTRP43PE | КЛЕМ ВТЫЧ.С ЗАЗЕМЛ, 3ТЧК, 4ММ,ЖЕЛТ-ЗЕЛ | 3.41
NSYTRP44 | КЛЕМ ВТЫЧ.ПРОХОДНОЙ, 4ТЧК, 4ММ,СЕРЫЙ | 1.3
NSYTRP44BL | КЛЕМ ВТЫЧ.ПРОХОДНОЙ, 4ТЧК, 4ММ,СИНИЙ | 1.43
NSYTRP44PE | КЛЕМ ВТЫЧ.С ЗАЗЕМЛ, 4ТЧК, 4ММ,ЖЕЛТ-ЗЕЛ | 4.29
NSYTRR102 | КЛЕММНИК ПРУЖ ПРОХОД 10ММ2 2ТЧК СЕРЫЙ | 1.3
NSYTRR102BL | КЛЕММНИК ПРУЖ ПРОХОД 10ММ2 2ТЧК СИНИЙ | 1.3
NSYTRR102PE | КЛЕММНИК ПРУЖ ЗАЗЕМЛ 10ММ2 2ТЧК | 3.25
NSYTRR162 | КЛЕММНИК ПРУЖ ПРОХОД РАСПРЕД 16ММ2 2ТЧК | 1.95
NSYTRR162BL | КЛЕММНИК ПРУЖ ПРОХОД 16ММ2 2ТЧК СИНИЙ | 1.95
NSYTRR162PE | КЛЕММНИК ПРУЖ ЗАЗЕМЛ 16ММ2 2ТЧК | 3.9
NSYTRR22 | КЛЕММНИК ПРУЖ ПРОХОД 2,5ММ2 2ТЧК СЕРЫЙ | 0.47
NSYTRR22AR | КЛЕММНИК ПРУЖ ПРОХОД 2,5ММ2 2ТЧК ОРАНЖ | 0.65
NSYTRR22BL | КЛЕММНИК ПРУЖИННЫЙ ПРОХОДНОЙ 2,5ММ2 2ТЧК СИНИЙ | 0.46
NSYTRR22M | МИНИ КЛЕММНИК ПРУЖ,15MM DIN,ПРОХОД, 2ТЧК, 2,5ММ?,СЕРЫЙ | 0.54
NSYTRR22MBL | МИНИ КЛЕММНИК ПРУЖ,15MM DIN,ПРОХОД, 2ТЧК, 2,5ММ?,СИНИЙ | 0.51
NSYTRR22MF | МИНИ КЛЕММНИК ПРУЖ, ПРОХОД, 2ТЧК, 2,5ММ?,СЕРЫЙ, НЕПОСРДСТВ МОНТАЖ | 0.48
NSYTRR22MP | МИНИ КЛЕМ ПРУЖ, С ЗАЩЕЛ ПРОХОД, 2ТЧК, 2,5ММ?,СЕРЫЙ, НЕПОСРДСТВ МОНТАЖ | 0.51
NSYTRR22MPE | МИНИ КЛЕММНИК ПРУЖ,15ММ, С ЗАЗЕМЛ, 2ТЧК, 2,5ММ?,ЖЕЛТ-ЗЕЛ | 1.38
NSYTRR22PE | КЛЕММНИК ПРУЖ ЗАЗЕМЛ 2,5ММ2 2ТЧК | 1.61
NSYTRR22SC | КЛЕММНИК ПРУЖ ЗАЗЕМЛ 2,5ММ2 2ТЧК | 1.86
NSYTRR22SCAR | КЛЕММНИК ПРУЖ, РАЗЪЕДЕНИТ НОЖ ТИП, 2ТЧК, 2,5ММ?,ОРАНЖ | 2.33
NSYTRR22TB | КЛЕММНИК ПРУЖ С ДЕРЖАТЕЛЕМ 4ММ2 4ТЧК | 1.3
NSYTRR23 | КЛЕММНИК ПРУЖ ПРОХОД 2,5ММ2 3ТЧК СЕРЫЙ | 0.62
NSYTRR23AR | КЛЕММНИК ПРУЖ ПРОХОД 2,5ММ2 3ТЧК ОРАНЖ | 0.65
NSYTRR23BL | КЛЕММНИК ПРУЖ ПРОХОД 2,5ММ2 3ТЧК СИНИЙ | 0.65
NSYTRR23PE | КЛЕММНИК ПРУЖ ЗАЗЕМЛ 2,5ММ2 3ТЧК | 2.6
NSYTRR23SCAR | КЛЕММНИК ПРУЖ, РАЗЪЕДЕНИТ НОЖ ТИП, 3ТЧК, 2,5ММ?,ОРАНЖ | 2.49
NSYTRR23TB | КЛЕММНИК ПРУЖ,РАЗЪЕДЕНИТ, 3ТЧК, 2,5ММ?,СЕРЫЙ | 1.43
NSYTRR24 | КЛЕММНИК ПРУЖ ПРОХОД 2,5ММ2 4ТЧК СЕРЫЙ | 0.82
NSYTRR24AR | КЛЕММНИК ПРУЖ ПРОХОД 2,5ММ2 3ТЧК ОРАНЖ | 1.12
NSYTRR24BL | КЛЕММНИК ПРУЖ ПРОХОД 2,5ММ2 4ТЧК СИНИЙ | 0.88
NSYTRR24D | 2 УРОВН КЛЕММНИК ПРУЖ ПРОХОД 2,5ММ2 2/2 | 1.81
NSYTRR24DBL | 2 УРОВН КЛЕММНИК ПРУЖ ПРОХОД 2,5ММ2 2/2, СИНИЙ | 1.3
NSYTRR24DPE | 3 УРОВН КЛЕММНИК ПРУЖ ЗАЗЕМЛ 2,5ММ2 4ТЧК | 4.55
NSYTRR24M | МИНИ КЛЕММНИК ПРУЖ,15MM DIN,ПРОХОД, 4ТЧК, 2,5ММ?,СЕРЫЙ | 0.83
NSYTRR24MBL | МИНИ КЛЕММНИК ПРУЖ,15MM DIN,ПРОХОД, 4ТЧК, 2,5ММ?,СИНИЙ | 0.94
NSYTRR24MFF | МИНИ КЛЕМ ПРУЖ, ПРОХОД, 4ТЧК, 2,5ММ?,СИНИЙ, НЕПОС МОН ФЛАНЦ | 1.17
NSYTRR24PE | КЛЕММНИК ПРУЖИННЫЙ С ЗАЗЕМЛЕНИЕМ 2,5ММ2 4ТЧК | 2.6
NSYTRR24SCD | КЛЕММНИК ПРУЖ РАЗЪЕДИН 2,5ММ2 2/2ТЧК | 8.58
NSYTRR26T | 3 УРОВН КЛЕММНИК ПРУЖ ПРОХОД 2,5ММ2 3/3 | 2.6
NSYTRR26TBL | 3 УРОВН КЛЕММНИК ПРУЖ ПРОХОД 2,5ММ2 3/3, СИНИЙ | 2.86
NSYTRR42 | КЛЕММНИК ПРУЖ ПРОХОД 4ММ2 2ТЧК СЕРЫЙ | 0.59
NSYTRR42AR | КЛЕММНИК ПРУЖ ПРОХОД 4ММ2 2ТЧК ОРАНЖ | 1
NSYTRR42BL | КЛЕММНИК ПРУЖ ПРОХОД 4ММ2 2ТЧК СИНИЙ | 0.65
NSYTRR42PE | КЛЕММНИК ПРУЖ ЗАЗЕМЛ 4ММ2 2ТЧК | 1.92
NSYTRR43 | КЛЕММНИК ПРУЖ ПРОХОД 4ММ2 3ТЧК СЕРЫЙ | 0.83
NSYTRR43BL | КЛЕММНИК ПРУЖ ПРОХОД 4ММ2 3ТЧК СИНИЙ | 0.97
NSYTRR43PE | КЛЕММНИК ПРУЖ ЗАЗЕМЛ 4ММ2 3ТЧК | 2.6
NSYTRR44 | КЛЕММНИК ПРУЖ ПРОХОД 4ММ2 4ТЧК СЕРЫЙ | 1.26
NSYTRR44BL | КЛЕММНИК ПРУЖ ПРОХОД 4ММ2 4ТЧК СИНИЙ | 1.26
NSYTRR44D | 2 УРОВН КЛЕММНИК ПРУЖ ПРОХОД 4ММ2 2/2ТЧК | 1.9
NSYTRR44DBL | 2 УРОВН КЛЕММНИК ПРУЖ ПРОХОД 4ММ2 2/2ТЧК, СИНИЙ | 1.99
NSYTRR44DPE | 3 УРОВН КЛЕММНИК ПРУЖ ЗАЗЕМЛ 4,0ММ2 4ТЧК | 5.72
NSYTRR62 | КЛЕММНИК ПРУЖ ПРОХОД 6ММ2 2ТЧК СЕРЫЙ | 0.99
NSYTRR62BL | КЛЕММНИК ПРУЖ ПРОХОД 6ММ2 2ТЧК СИНИЙ | 0.96
NSYTRR62PE | КЛЕММНИК ПРУЖИННЫЙ С ЗАЗЕМЛЕНИЕМ 6ММ2 2ТЧК | 3.04
NSYTRV102 | КЛЕММНИК ВИНТОВОЙ ПРОХОДНОЙ, СЕЧЕНИЕМ ПРОВОДА 10ММ2, 2 ТОЧКИ ПОДКЛЮЧЕНИЯ, | 1.01
NSYTRV102BL | КЛЕММНИК ВИНТОВОЙ ПРОХОДНОЙ, СЕЧЕНИЕМ ПРОВОДА 10ММ2, 2 ТОЧКИ ПОДКЛЮЧЕНИЯ, | 1.24
NSYTRV102PE | КЛЕММНИК ВИНТОВОЙ С ЗАЗЕМЛЕНИЕМ, СЕЧЕНИЕМ ПРОВОДА 10ММ2, 2 ТОЧКИ ПОДКЛЮЧЕН | 1.95
NSYTRV1502BB | КЛЕММНИК С КРЕПЛЕНИЕМ ТИПА БОЛТ-БОЛТ, 2 ТЧК ПОДКЛЮЧЕНИЯ, СЕЧЕНИЕ ПРОВОДА 1 | 15.6
NSYTRV162 | КЛЕММНИК ВИНТОВОЙ ПРОХОДНОЙ, СЕЧЕНИЕМ ПРОВОДА 16ММ2, 2 ТОЧКИ ПОДКЛЮЧЕНИЯ, | 1.57
NSYTRV162BL | КЛЕММНИК ВИНТОВОЙ ПРОХОДНОЙ, СЕЧЕНИЕМ ПРОВОДА 16ММ2, 2 ТОЧКИ ПОДКЛЮЧЕНИЯ, | 1.67
NSYTRV162PE | КЛЕММНИК ВИНТОВОЙ С ЗАЗЕМЛЕНИЕМ, СЕЧЕНИЕМ ПРОВОДА 16ММ2, 2 ТОЧКИ ПОДКЛЮЧЕН | 3.25
NSYTRV162SF | КЛЕММНИК ВИНТОВОЙ, СЕЧЕНИЕ ПРОВОДА 10ММ2,С ПЛАВКИМ ПРЕДОХРАНИТЕЛЕМ РАЗМЕ | 5.85
NSYTRV22 | КЛЕММНИК ВИНТОВОЙ ПРОХОДНОЙ, СЕЧЕНИЕМ ПРОВОДА 2,5ММ2, 2 ТОЧКИ ПОДКЛЮЧЕНИЯ, | 0.47
NSYTRV22AR | КЛЕММНИК ВИНТОВОЙ ПРОХОДНОЙ,СЕЧЕНИЕ ПРОВОДА 2,5ММ2,2 ТОЧКИ ПОДКЛЮЧЕНИЯ,ОР | 0.65
NSYTRV22BL | КЛЕММНИК ВИНТОВОЙ ПРОХОДНОЙ, СЕЧЕНИЕМ ПРОВОДА 2,5ММ2, 2 ТОЧКИ ПОДКЛЮЧЕНИЯ, | 0.53
NSYTRV22M | МИНИКЛЕММНИК ВИНТОВОЙ ПРОХОДНОЙ, ДЛЯ ПРОВОДА 2,5ММ2, 2 ТОЧКИ ПОДКЛЮЧЕНИЯ, С | 0.92
NSYTRV22MBL | МИНИКЛЕММНИК ВИНТ ПРОХОД 2,5ММ2 2ТЧК СЕР | 1.07
NSYTRV22MPE | МИНИКЛЕММНИК ВИНТОВОЙ С ЗАЗЕМЛЕНИЕМ, СЕЧЕНИЕМ ПРОВОДА 4ММ2, 2 ТОЧКИ ПОДКЛ | 2.86
NSYTRV22PE | КЛЕММНИК ВИНТОВОЙ С ЗАЗЕМЛЕНИЕМ, СЕЧЕНИЕМ ПРОВОДА 2,5ММ2, 2 ТОЧКИ ПОДКЛЮЧЕ | 1.79
NSYTRV22RD | КЛЕММНИК ВИНТОВОЙ ПРОХОДНОЙ,СЕЧЕНИЕ ПРОВОДА 2,5ММ2, 2 ТОЧКИ ПОДКЛЮЧЕНИЯ,КР | 0.65
NSYTRV22WH | КЛЕММНИК ВИНТОВОЙ ПРОХОДНОЙ,СЕЧЕНИЕ ПРОВОДА 2,5ММ2, 2 ТОЧКИ ПОДКЛЮЧЕНИЯ,БЕ | 0.65
NSYTRV24D | КЛЕММНИК ВИНТОВОЙ ПРОХОДНОЙ, СЕЧЕНИЕМ ПРОВОДА 2,5ММ2, 2ВХ/2ВЫХ СЕРЫЙ | 1.6
NSYTRV24DPE | КЛЕММНИК ВИНТОВОЙ С ЗАЗЕМЛЕНИЕМ, СЕЧЕНИЕМ ПРОВОДА 4ММ2, 4ТЧК | 3.25
NSYTRV26T | КЛЕМ ВИН ДЛЯ 3Х-ПРОВОДНЫХ ДАТЧИКОВ(3-Х УРОВ), 3ВХ/3ВЫХ ТОЧКИ ПОДКЛЮЧЕНИЯ, СЕ | 3.14
NSYTRV352 | КЛЕММНИК ВИНТОВОЙ ПРОХОДНОЙ, СЕЧЕНИЕМ ПРОВОДА 35ММ2, 2 ТОЧКИ ПОДКЛЮЧЕНИЯ, | 3.04
NSYTRV352BL | КЛЕММНИК ВИНТОВОЙ ПРОХОДНОЙ, СЕЧЕНИЕМ ПРОВОДА 35ММ2, 2 ТОЧКИ ПОДКЛЮЧЕНИЯ, | 3.25
NSYTRV352PE | КЛЕММНИК ВИНТОВОЙ С ЗАЗЕМЛЕНИЕМ, СЕЧЕНИЕМ ПРОВОДА 35ММ2, 2 ТОЧКИ ПОДКЛЮЧЕН | 5.2
NSYTRV42 | КЛЕММНИК ВИНТОВОЙ ПРОХОДНОЙ, СЕЧЕНИЕМ ПРОВОДА 4ММ2, 2 ТОЧКИ ПОДКЛЮЧЕНИЯ, С | 0.55
NSYTRV42AR | КЛЕММНИК ВИНТОВОЙ ПРОХОДНОЙ,СЕЧЕНИЕ ПРОВОДА 4ММ2, 2 ТОЧКИ ПОДКЛЮЧЕНИЯ, ОР | 0.65
NSYTRV42BK | КЛЕММНИК ВИНТОВОЙ ПРОХОДНОЙ, СЕЧЕНИЕМ ПРОВОДА 4ММ2, 2 ТОЧКИ ПОДКЛЮЧЕНИЯ, Ч | 0.62
NSYTRV42BL | КЛЕММНИК ВИНТОВОЙ ПРОХОДНОЙ, СЕЧЕНИЕМ ПРОВОДА 4ММ2, 2 ТОЧКИ ПОДКЛЮЧЕНИЯ, С | 0.65
NSYTRV42GN | КЛЕММНИК ВИНТОВОЙ ПРОХОДНОЙ, СЕЧЕНИЕМ ПРОВОДА 4ММ2, 2 ТОЧКИ ПОДКЛЮЧЕНИЯ, З | 0.65
NSYTRV42M | КЛЕММНИК ВИНТ ПРОХОД 4ММ2 2ТЧК СЕР | 1.01
NSYTRV42MBL | МИНИКЛЕММНИК ВИНТ ПРОХОД 2,5ММ2 2ТЧК СИНИЙ | 0.99
NSYTRV42MPE | МИНИКЛЕММ ВИНТ С ЗАЗЕМЛЕНИЕМ, ДЛЯ 15MM DIN, 2ТЧК, 4ММ2, 2 ТОЧКИ ПОДКЛЮЧЕНИЯ,Ж-3 | 2.86
NSYTRV42NE | КЛЕММНИК Д/НЕЙТРАЛ 4ММ2 СИНИЙ | 2.15
NSYTRV42PE | КЛЕММНИК ВИНТОВОЙ С ЗАЗЕМЛЕНИЕМ, СЕЧЕНИЕМ ПРОВОДА 4ММ2, 2 ТОЧКИ ПОДКЛЮЧЕН | 1.68
NSYTRV42RD | КЛЕММНИК ВИНТОВОЙ ПРОХОДНОЙ, СЕЧЕНИЕМ ПРОВОДА 4ММ2, 2 ТОЧКИ ПОДКЛЮЧЕНИЯ, К | 0.65
NSYTRV42SC | КЛЕММНИК ВИНТОВОЙ С РАЗЪЕДИНИТЕЛЕМ, ДЛЯ ПРОВОДА 4ММ2, 2 ТОЧКИ ПОДКЛЮЧЕНИЯ, | 1.95
NSYTRV42SCD | КЛЕММНИК ВИНТОВОЙ, РАЗЪЕДЕНИТ НОЖ ТИП, 2УРОВН, 4ТЧК, 4ММ?,СЕРЫЙ | 4.29
NSYTRV42SF5 | КЛЕММНИК ВИНТ,4ММ2,С ДЕРЖАТЕЛЕМ-РАЪЕД ПЛАВКОГО ПРЕДОХРАНИТЕЛЯ 5*20 ИЛИ 5*25 | 3.9
NSYTRV42SF5LA | КЛЕММНИК ВИНТ,ПРОВОД 4ММ2,ДЕРЖАТЕЛЕМ-РАЪЕД ПЛАВК ПРЕДОХР 5*20/5*25,СВТД 110-250В | 9.1
NSYTRV42SF5LD | КЛЕММНИК ВИНТ,ПРОВОД 4ММ2,С ДЕРЖАТЕЛЕМ-РАЪЕД ПЛАВК ПРЕДОХР 5*20/5*25,СВТД 12-24В | 7.15
NSYTRV42SF6 | КЛЕММНИК ВИНТ,ПРОВОД 4ММ2,С ДЕРЖАТЕЛЕМ-РАЪЕД ПЛАВКОГО ПРЕДОХР РАЗМЕРОМ 6,3 | 5.2
NSYTRV42SF6LA | КЛЕММНИК ВИНТОВОЙ, С ПРЕДОХР, ДЛЯ 6.3x32ММ, СО СВТД 110-250V, 2ТЧК, 6ММ?,ЧЕРН | 9.75
NSYTRV42SF6LD | КЛЕММНИК ВИНТОВОЙ, С ПРЕДОХР, ДЛЯ 6.3x32ММ, С ИНДИКАТ 12-30V, 2ТЧК, 6ММ? | 9.1
NSYTRV42STAR | КЛЕММНИК ВИНТ С РАЗЪЕД С 2МЯ ГНЕЗДАМИ ПОД ТЕСТОВЫЕ КЛЕММЫ 4ММ2,2 ТЧК ПОДКЛ, | 2.86
NSYTRV42TB | КЛЕММНИК ВИНТОВОЙ С ДЕРЖАТЕЛЕМ КАРТРИДЖА, СЕЧЕНИЕМ ПРОВОДА 4ММ2, 2 ТЧК ПОД | 1.53
NSYTRV42WH | КЛЕММНИК ВИНТОВОЙ ПРОХОДНОЙ,СЕЧЕНИЕ ПРОВОДА 4ММ2, 2 ТОЧКИ ПОДКЛЮЧЕНИЯ,БЕЛ | 0.65
NSYTRV43 | КЛЕММНИК ВИНТОВОЙ ПРОХОДНОЙ, СЕЧЕНИЕМ ПРОВОДА 4ММ2, 3 ТОЧКИ ПОДКЛЮЧЕНИЯ, С | 1.3
NSYTRV43BL | КЛЕММНИК ВИНТОВОЙ ПРОХОДНОЙ, СЕЧЕНИЕМ ПРОВОДА 4ММ2, 3 ТОЧКИ ПОДКЛЮЧЕНИЯ, СИН, | 1.83
NSYTRV43PE | КЛЕМ ВИНТ 3ТЧК, 4ММ2,ЗАЩИТ 3ТЧК | 3.9
NSYTRV44 | КЛЕММНИК ВИНТОВОЙ ПРОХОДНОЙ, СЕЧЕНИЕМ ПРОВОДА 4ММ2, 4 ТОЧКИ ПОДКЛЮЧЕНИЯ, С | 1.57
NSYTRV44BL | КЛЕММНИК ВИНТОВОЙ ПРОХОДНОЙ, СЕЧЕНИЕМ ПРОВОДА 4ММ2, 2 ТОЧКИ ПОДКЛЮЧЕНИЯ, С | 1.43
NSYTRV44D | КЛЕММНИК ВИНТОВОЙ ПРОХОДНОЙ, СЕЧЕНИЕМ ПРОВОДА 4ММ2, 2ВХ/2ВЫХ СЕРЫЙ | 1.68
NSYTRV44DBL | КЛЕММНИК ВИНТОВОЙ ПРОХОДНОЙ, СЕЧЕНИЕМ ПРОВОДА 6ММ2, 2ВХ/2ВЫХ СИНИЙ | 2.15
NSYTRV44DPE | КЛЕММНИК ВИНТОВОЙ С ЗАЗЕМЛЕНИЕМ, СЕЧЕНИЕМ ПРОВОДА 4ММ2, 4ТЧК | 4.55
NSYTRV502 | КЛЕММНИК ВИНТОВОЙ ПРОХОДНОЙ, СЕЧЕНИЕМ ПРОВОДА 50ММ2, 2 ТОЧКИ ПОДКЛЮЧЕНИЯ, | 7.8
NSYTRV502BL | КЛЕММНИК ВИНТОВОЙ ПРОХОДНОЙ, СЕЧЕНИЕМ ПРОВОДА 50ММ2, 2 ТОЧКИ ПОДКЛЮЧЕНИЯ, | 8.45
NSYTRV502PE | КЛЕММНИК ВИНТОВОЙ С ЗАЗЕМЛЕНИЕМ, СЕЧЕНИЕМ ПРОВОДА 50ММ2, 2 ТОЧКИ ПОДКЛЮЧЕН | 17.55
NSYTRV62 | КЛЕММНИК ВИНТОВОЙ ПРОХОДНОЙ, СЕЧЕНИЕМ ПРОВОДА 6ММ2, 2 ТОЧКИ ПОДКЛЮЧЕНИЯ, С | 0.76
NSYTRV62BL | КЛЕММНИК ВИНТОВОЙ ПРОХОДНОЙ, СЕЧЕНИЕМ ПРОВОДА 6ММ2, 2 ТОЧКИ ПОДКЛЮЧЕНИЯ, С | 0.94
NSYTRV62NE | КЛЕММНИК Д/НЕЙТРАЛ 6ММ2 СИНИЙ | 2.15
NSYTRV62PE | КЛЕММНИК ВИНТОВОЙ С ЗАЗЕМЛЕНИЕМ, СЕЧЕНИЕМ ПРОВОДА 6ММ2, 2 ТОЧКИ ПОДКЛЮЧЕН | 1.95
NSYTRV62TT | КЛЕММНИК ВИНТОВОЙ ПРОХОДНОЙ, ИЗМЕРИТ, 2ТЧК, 6ММ?,СЕРЫЙ | 3.25
NSYTRV62TTD | КЛЕММНИК ВИНТОВОЙ, ИЗМЕРИТЕЛЬНЫЙ РАЗЪЕД, 2ТЧК, 6ММ?,СЕРЫЙ | 5.2
NSYTRV62TTPE | КЛЕМ ВИНТ ЗАЩИТН, ИЗМЕР 2 ТЧК, 6ММ2, ЖЕЛ-ЗЕЛ | 10.4
NSYTRV702 | КЛЕММНИК ВИНТОВОЙ ПРОХОДНОЙ, СЕЧЕНИЕМ ПРОВОДА 70ММ2, 2 ТОЧКИ ПОДКЛЮЧЕНИЯ, | 16.25
NSYTRV952BB | КЛЕММНИК С КРЕПЛЕНИЕМ ТИПА БОЛТ-БОЛТ, 2 ТОЧКИ ПОДКЛЮЧЕНИЯ, СЕЧЕНИЕ ПРОВОД | 8.45
NSYTRV952BC | КЛЕММНИК С КРЕПЛЕНИЕМ ТИПА БОЛТ-ЗАЖИМ, 2 ТЧК ПОДКЛЮЧЕНИЯ, СЕЧЕНИЕ ПРОВОДА | 13.65
NSYTSA2414SE | ПЛАТА КАБЕЛЬНОГО ВВОДА 24/14 | 107.43
NSYTSA2417SE | СИСТЕМА ВВОДА КАБЕЛЕЙ 24/17e | 102.55
NSYTSA2422SE | СИСТЕМА ВВОДА КАБЕЛЕЙ 24/22e | 107.43
NSYTSA2423SE | СИСТЕМА ВВОДА КАБЕЛЕЙ 24/23e | 107.43
NSYTSA2429SE | СИСТЕМА ВВОДА КАБЕЛЕЙ 24/29e | 107.43
NSYTSACRNA | КАБЕЛЬНЫЙ ВВОД CRN РАЗМЕР A | 10.86
NSYTSACRNB | КАБЕЛЬНЫЙ ВВОД CRN РАЗМЕР B | 11.22
NSYTSACRNC | КАБЕЛЬНЫЙ ВВОД CRN РАЗМЕР C | 19.72
NSYTSACRND | КАБЕЛЬНЫЙ ВВОД CRN РАЗМЕР D | 19.73
NSYTSAKFL | ИЗОЛИРУЮЩАЯ МЕМБРАНА FL21, 215Х85 | 45.24
NSYTSAM504SE | СИСТЕМА ВВОДА КАБЕЛЕЙ M50 4e | 57.86
NSYTSAM508SE | СИСТЕМА ВВОДА КАБЕЛЕЙ M50 8e | 60.13
NSYTSAM6313SE | СИСТЕМА ВВОДА КАБЕЛЕЙ M63 13e | 61.53
NSYTSAM638SE | СИСТЕМА ВВОДА КАБЕЛЕЙ M63 8e | 63.63
NSYTSMLS3D | РУЧКА S3D С ЗАМКОВЫМ МЕХАНИЗМОМ СО ШЛИЦОМ ПОД ОТВЕРТКУ | 61.71
NSYTSPV450 | ВЕРХНЯЯ ПАНЕЛЬ ПЕРФОРИРОВАННАЯ | 35.13
NSYTT6CRN | ЗАМОК ТРЕУГОЛЬНЫЙ 6,5ММ ЗАМЕНА СТАНДАРТНОГО CRN | 3.33
NSYTT7CRN | ЗАМОК ТРЕУГОЛЬНИК 7ММ ЗАМЕНА СТАНДАРТНОГО CRN | 4.26
NSYTT8CRN | ЗАМОЧНАЯ ЛИЧИНКА ТРЕУГ. ХРОМ. 8ММ | 3.72
NSYTT8CSX | Треугольный профиль 8 MM НЕРЖАВЕЮЩАЯ СТАЛЬ | 8.29
NSYTT8ME | ЦИЛИНДРИЧЕСКАЯ ВСТАВКА С ТРЕУГОЛЬНЫМ ШТРЫРЕМ 8 ММ | 27.88
NSYTTG40 | 2 ВЫДВИЖ. НАПРАВЛЯЮЩИЕ 400 ММ | 56.98
NSYTTG50 | 2 ВЫДВИЖНЫЕ НАПРАВЛЯЮЩИЕ 500 ММ | 51.27
NSYTTG60 | 2 ВЫДВИЖ. НАПРАВЛЯЮЩИЕ 600 ММ | 78.92
NSYTVR10 | КОМПЛЕКТ ИЗ 2 РЕЕК 1000ММ | 26.39
NSYTVR12 | КОМПЛЕКТ ИЗ 2 РЕЕК 1200ММ | 39.71
NSYTVR125 | КОМПЛЕКТ ИЗ 2 РЕЕК 1250ММ | 42.63
NSYTVR14 | КОМПЛЕКТ ИЗ 2 РЕЕК 1400ММ | 38.76
NSYTVR15 | КОМПЛЕКТ ИЗ 2 РЕЕК 1500ММ | 57.54
NSYTVR16 | КОМПЛЕКТ ИЗ 2 РЕЕК 1600 ММ | 61.15
NSYTVR18 | КОМПЛЕКТ ИЗ 2 РЕЕК 1800ММ | 48.8
NSYTVR20 | КОМПЛЕКТ ИЗ 2 РЕЕК 2000ММ | 53.96
NSYTVR22 | КОМПЛЕКТ ИЗ 2 РЕЕК 2200ММ | 62.89
NSYTVR7 | КОМПЛЕКТ ИЗ 2 РЕЕК 750ММ | 42.23
NSYTX10030 | НАВЕС ИЗ НЕРЖАВЕЮЩЕЙ СТАЛИ 304L 1000Х300 | 211.89
NSYTX2015 | НАВЕС ИЗ НЕРЖАВЕЮЩЕЙ СТАЛИ 304L 200Х150 | 81.79
NSYTX2515 | НАВЕС ИЗ НЕРЖАВЕЮЩЕЙ СТАЛИ 304L 250Х150 | 89.12
NSYTX3015 | НАВЕС ИЗ НЕРЖАВЕЮЩЕЙ СТАЛИ 304L 300Х150 | 92.82
NSYTX3020 | НАВЕС ИЗ НЕРЖАВЕЮЩЕЙ СТАЛИ 304L 300Х200 | 132.68
NSYTX4020 | НАВЕС ИЗ НЕРЖАВЕЮЩЕЙ СТАЛИ 304L 400Х200 | 139.12
NSYTX5025 | НАВЕС ИЗ НЕРЖАВЕЮЩЕЙ СТАЛИ 304L 500Х250 | 148.35
NSYTX6020 | НАВЕС ИЗ НЕРЖАВЕЮЩЕЙ СТАЛИ 304L 600Х200 | 144.34
NSYTX6025 | НАВЕС ИЗ НЕРЖАВЕЮЩЕЙ СТАЛИ 304L 600Х250 | 164.08
NSYTX8030 | НАВЕС ИЗ НЕРЖАВЕЮЩЕЙ СТАЛИ 304L 800Х300 | 196.9
NSYUASFX | КОМПЛЕКТ 4 КРОНШТЕЙНА ДЛЯ КАБ ДЕРЖАТЕЛЕЙ | 13.26
NSYUT40 | СОЕДЕНИТЕЛЬНЫЙ ЭЛЕМЕНТ UT 60x80 | 3.76
NSYUVPLA | КОМПЛЕКТ ДЛЯ ВЕРТИК. СОЕД. ШКАФОВ 79000 | 17.77
NSYVA2710M | ПЛАСТИКОВОЕ ОКНО 78X200x15 | 10.07
NSYVA2710MA | ПЛАСТИКОВОЕ ОКНО С ВЫСОКОЙ КРЫШКОЙ 78X200x25 | 11.86
NSYVA2712M | ПЛАСТИКОВОЕ ОКНО 78X235x15 | 15
NSYVA2712MA | ПЛАСТИКОВОЕ ОКНО С ВЫСОКОЙ КРЫШКОЙ 78X235x25 | 11.3
NSYVA2716M | ПЛАСТИКОВОЕ ОКНО С НИЗКОЙ КРЫШКОЙ 195X165x13 | 12.28
NSYVA2724M | ПЛАСТИКОВОЕ ОКНО С НИЗКОЙ КРЫШКОЙ 196X235x13 | 14.38
NSYVA272M | ПЛАСТИКОВОЕ ОКНО С НИЗКОЙ КРЫШКОЙ 78X60x15 | 5.97
NSYVA272MA | ПЛАСТИКОВОЕ ОКНО С ВЫСОКОЙ КРЫШКОЙ 78X60x25 | 6.7
NSYVA274M | ПЛАСТИКОВОЕ ОКНО С НИЗКОЙ КРЫШКОЙ 78X95x15 | 11.9
NSYVA274MA | ПЛАСТИКОВОЕ ОКНО С ВЫСОКОЙ КРЫШКОЙ 78X95x25 | 6.58
NSYVA276M | ПЛАСТИКОВОЕ ОКНО С НИЗКОЙ КРЫШКОЙ 78X130x15 | 8.87
NSYVA276MA | ПЛАСТИКОВОЕ ОКНО С ВЫСОКОЙ КРЫШКОЙ 78X130x25 | 10.6
NSYVA278M | ПЛАСТИКОВОЕ ОКНО С НИЗКОЙ КРЫШКОЙ 78X165x15 | 9.05
NSYVA278MA | ПЛАСТИКОВОЕ ОКНО С ВЫСОКОЙ КРЫШКОЙ 78X165x25 | 9.44
NSYVD2M10U4 | ШКАФ 19" С ПРОЗРАЧНОЙ ДВЕРЬЮ 2-КОРПУСНЫЙ10U ГЛУБИНА 380 | 721.24
NSYVD2M10U5 | ШКАФ 19" С ПРОЗРАЧНОЙ ДВЕРЬЮ 2-КОРПУСНЫЙ10U ГЛУБИНА 480 | 708.04
NSYVD2M14U4 | ШКАФ 19" С ПРОЗРАЧНОЙ ДВЕРЬЮ 2-КОРПУСНЫЙ14U ГЛУБИНА 380 | 741.15
NSYVD2M14U5 | ШКАФ 19" С ПРОЗРАЧНОЙ ДВЕРЬЮ 2-КОРПУСНЫЙ14U ГЛУБИНА 480 | 861.36
NSYVD2M17U4 | ШКАФ 19" С ПРОЗРАЧНОЙ ДВЕРЬЮ 2-КОРПУСНЫЙ17U ГЛУБИНА 380 | 786.65
NSYVD2M17U5 | ШКАФ 19" С ПРОЗРАЧНОЙ ДВЕРЬЮ 2-КОРПУСНЫЙ17U ГЛУБИНА 480 | 854.22
NSYVD2M5U4 | ШКАФ 19" С ПРОЗРАЧНОЙ ДВЕРЬЮ 2-КОРПУСНЫЙ5U ГЛУБИНА 380 | 527.78
NSYVD2M5U5 | ШКАФ 19" С ПРОЗРАЧНОЙ ДВЕРЬЮ 2-КОРПУСНЫЙ5U ГЛУБИНА 480 | 569.64
NSYVD2M8U4 | ШКАФ 19" С ПРОЗРАЧНОЙ ДВЕРЬЮ 2-КОРПУСНЫЙ8U ГЛУБИНА 380 | 579.87
NSYVD2M8U5 | ШКАФ 19" С ПРОЗРАЧНОЙ ДВЕРЬЮ 2-КОРПУСНЫЙ8U ГЛУБИНА 480 | 523.71
NSYVDM11UP | 19' РАМА ПОВОРОТНАЯ 11U для S3D/CRN/S3X 600Х600 | 227.41
NSYVDM12UF | 19' РАМА 12U 600Х600 | 130.39
NSYVDM13U4P | ШКАФ VDM С ПОВОРОТНОЙ РАМОЙ 19" 13U 700Х600Х400 | 533.71
NSYVDM14U4F | ШКАФ VDM С ФИКСИРОВАННОЙ РАМОЙ 19" 700X600X400 14U | 635.3
NSYVDM16UP | 19' РАМА ПОВОРОТНАЯ 11U для S3D/CRN/S3X 800Х600 | 217.18
NSYVDM17UF | 19' РАМА 17U 800Х600 | 144.7
NSYVDM20U8P | 19' РАМА ПОВОРОТНАЯ 11U для S3D/CRN/S3X 1000Х800 | 265.08
NSYVDM20UP | 19' РАМА ПОВОРОТНАЯ 11U для S3D/CRN/S3X 1000Х600 | 284.18
NSYVDM21UF | 19' РАМА 21U 1000Х600 | 167.02
NSYVDM25U8P | 19' РАМА ПОВОРОТНАЯ 11U для S3D/S3X 1200Х800 | 291.79
NSYVDM4U4P | ШКАФ VDM С ПОВОРОТНОЙ РАМОЙ 19" 300Х600Х400 | 495.84
NSYVDM7U4P | VDM, шкаф навесной с 19" поворотной рамой, 400*600*400 | 388.07
NSYVDM8U4F | ШКАФ VDM С ФИКСИРОВАННОЙ РАМОЙ 19" 400X600X400 8U | 488.24
NSYVDM8UF | 19' РАМА 8U для S3D/CRN/S3X 400Х600 | 101.34
NSYVEA9 | ПРОБКА ДЛЯ ВОДЫ СЛИВА КОНДЕНСАТА | 1.01
NSYVPF2B4 | ПЕРЕДНИЙ И ЗАДНИЙ ШИННЫЙ БАРЬЕР SFM | 244.02
NSYVPLA10MG | 7035 РУЧКА С ЗАМКОМ И ТЯГИ В 1000 | 93.72
NSYVPLA12MG | 7035 РУЧКА С ЗАМКОМ И ТЯГИ В 1250 | 109.48
NSYVPLA15MG | 7035 РУЧКА С ЗАМКОМ И ТЯГИ В 1500 | 125.24
NSYVPLA5MG | 7035 РУЧКА С ЗАМКОМ И ТЯГИ В 500 | 74.88
NSYVPLA7MG | 7035 РУЧКА С ЗАМКОМ И ТЯГИ В 750 | 90.57
NSYVPLM108 | ЗАМОК И ТЯГИ ДЛЯ ШКАФА PLM ВЫСОТА 1000 ММ | 62.74
NSYVR18 | 2 СТАНДАРТ. ВЕРТИК. РЕЙКИ 1800ММ | 51.58
NSYVR20 | 2 СТАНДАРТ. ВЕРТИК. РЕЙКИ 2000ММ | 48.75
NSYVR22 | 2 СТАНДАРТ. ВЕРТИК. РЕЙКИ 2200ММ | 56.73
NSYWMK33 | ОПОРА УСТАН НА ПОЛ S3D/CRN В=300, Г=301 | 320.13
NSYWMK34 | ПОДСТАВКА 2 ОПОРЫ ВЫСОТА 450 CRN | 218.86
NSYWMK44 | ПОДСТАВКА 2 ОПОРЫ ВЫСОТА В=450, Г=400 | 215.35
NSYZA2103G | 7035 ЦОКОЛЬ ZA В=200 ДЛЯ PLA1000Х320 | 273.13
NSYZA2104G | 7035 ЦОКОЛЬ ZA В=200 ДЛЯ PLA1000Х420 | 283.27
NSYZA2123G | 7035 ЦОКОЛЬ ZA В=200 ДЛЯ PLA1250Х320 | 279.2
NSYZA2124G | 7035 ЦОКОЛЬ ZA В=200 ДЛЯ PLA1250Х420 | 301.4
NSYZA2126G | 7035 RAL7035 ЦОКОЛЬ ZA В=200 ДЛЯ PLA1250Х420 | 333.12
NSYZA253G | 7035 ЦОКОЛЬ ZA В=200 ДЛЯ PLA500Х320 | 196.74
NSYZA254G | 7035 ЦОКОЛЬ ZA В=200 ДЛЯ PLA500Х420 | 240.3
NSYZA273G | 7035 ЦОКОЛЬ ZA В=200 ДЛЯ PLA750Х320 | 213.17
NSYZA274G | 7035 ЦОКОЛЬ ZA В=200 ДЛЯ PLA750Х420 | 240.2
NSYZA276G | 7035 RAL7035 ЦОКОЛЬ ZA В=200 ДЛЯ PLA750Х620 | 274.91
NSYZD1232G | 7035 ЦОКОЛЬ 900x1115x320 PLD812 | 478.15
NSYZD5300G | 7035 ЦОКОЛЬ 900x465x320 PLD85 | 377.26
NSYZD630G | 7035 ЦОКОЛЬ 900x590x320 PLD86 | 388.84
NSYZD831G | 7035 ЦОКОЛЬ 900x785x320 PLD88 | 407.5
NSYZHPLA103G | 7035 ЦОКОЛЬ В900 P/79000 1000Х320 | 428.31
NSYZHPLA104G | 7035 ЦОКОЛЬ В900 P/79000 1000Х420 | 491.74
NSYZHPLA123G | 7035 ЦОКОЛЬ В900 P/79000 1250Х320 | 457.11
NSYZHPLA124G | 7035 ЦОКОЛЬ В900 P/79000 1250Х420 | 527.88
NSYZHPLA53G | 7035 ЦОКОЛЬ В900 P/79000 500Х320 | 407.6
NSYZHPLA54G | 7035 ЦОКОЛЬ В900 P/79000 500Х420 | 375.2
NSYZHPLA73G | 7035 ЦОКОЛЬ В900 P/79000 750Х320 | 430.73
NSYZHPLA74G | 7035 ЦОКОЛЬ В900 P/79000 750Х420 | 450.34
NSYZM253G | 7035 ЦОКОЛЬ ZM ДЛЯ ШКАФА PLM 747Х536Х300 | 169.39
NSYZM263G | 7035 ЦОКОЛЬ ZM ДЛЯ ШКАФА PLM 847Х836Х300 | 255.37
NSYZM283G | 7035 ЦОКОЛЬ ZM ДЛЯ MLP 200X772X352 | 190.47
NSYZNPLA103G | 7035 ЦОКОЛЬ В60 P/79000 1000Х320 | 131.72
NSYZNPLA104G | 7035 ЦОКОЛЬ В60 P/79000 1000Х420 | 149.2
NSYZNPLA123G | 7035 ЦОКОЛЬ В60 P/79000 1250Х320 | 129.55
NSYZNPLA124G | 7035 ЦОКОЛЬ В60 P/79000 1250Х420 | 134.65
NSYZNPLA53G | 7035 ЦОКОЛЬ В60 P/79000 500Х320 | 118.85
NSYZNPLA54G | 7035 ЦОКОЛЬ В60 P/79000 500Х420 | 132.99
NSYZNPLA73G | 7035 ЦОКОЛЬ В60 P/79000 750Х320 | 130.37
NSYZNPLA74G | 7035 ЦОКОЛЬ В60 P/79000 750Х420 | 140.08
NSYZZ2103G | 7035 ЦОКОЛЬ ZZ В=200 750Х320 | 408.35
NSYZZ2104G | 7035 ЦОКОЛЬ ZZ В=200 1250Х320 | 388.81
NSYZZ2123G | 7035 ЦОКОЛЬ ZZ В=200 750Х420 | 398.25
NSYZZ2124G | 7035 ЦОКОЛЬ ZZ В=200 1250Х420 | 293.87
NSYZZ2124VHD | Цоколь Thalassa Heavy Duty с вентиляцией 200x1250x420 | 1230.41
NSYZZ2126G | Цоколь ZZ для Thalassa PLAZ/PLAZT 200 x 1250 x 620mm | 308.56
NSYZZ2126VHD | Цоколь Thalassa Heavy Duty с вентиляцией 200x1250x620 | 1231.57
NSYZZ253G | 7035 ЦОКОЛЬ ZZ В=200 500Х320 | 361.77
NSYZZ254G | 7035 ЦОКОЛЬ ZZ В=200 1000Х320 | 266.53
NSYZZ254VHD | Цоколь Thalassa Heavy Duty с вентиляцией 200x500x420 | 738.44
NSYZZ273G | 7035 ЦОКОЛЬ ZZ В=200 500Х420 | 380.53
NSYZZ274G | 7035 ЦОКОЛЬ ZZ В=200 1000Х420 | 301.22
NSYZZ274VHD | Цоколь Thalassa Heavy Duty с вентиляцией 200x750x420 | 884.73
NSYZZ276G | Цоколь ZZ для Thalassa PLAZ/PLAZT 200 x 750 x 620mm | 304.89
NSYZZ276VHD | Цоколь Thalassa Heavy Duty с вентиляцией 200x750x620 | 885.89
NSYZZ5103G | 7035 ЦОКОЛЬ ZZ В=500 750Х320 | 551.47
NSYZZ5104G | 7035 ЦОКОЛЬ ZZ В=500 1250Х320 | 609.39
NSYZZ5123G | 7035 ЦОКОЛЬ ZZ В=500 750Х420 | 585.8
NSYZZ5124G | 7035 ЦОКОЛЬ ZZ В=500 1250Х420 | 648.46
NSYZZ553G | 7035 ЦОКОЛЬ ZZ В=500 500Х320 | 481.26
NSYZZ554G | 7035 ЦОКОЛЬ ZZ В=500 1000Х320 | 496.97
NSYZZ573G | 7035 ЦОКОЛЬ ZZ В=500 500Х420 | 506.54
NSYZZ574G | 7035 ЦОКОЛЬ ZZ В=500 1000Х420 | 527.88
NU003718 | UNICA NEW розетка с заземл., со шторками, с крышкой, IP44, белый | 8.27
NU003744 | UNICA NEW розетка с заземл., со шторками, с крышкой, IP44, бежевый | 8.27
NU121020 | UNICA SYSTEM+ БЛОК открытой установки 2х5 АНТИБАКТЕРИАЛЬНЫЙ | 23.86
NU121820 | UNICA SYSTEM+ БЛОК открытой установки 2х4 АНТИБАКТЕРИАЛЬНЫЙ | 21.85
NU122418 | UNICA SYSTEM+ БЛОК открытой установки 2х2 белый | 15.3
NU122430 | UNICA SYSTEM+ БЛОК открытой установки 2х2 алюминий | 28.64
NU122454 | UNICA SYSTEM+ БЛОК открытой установки 2х2 антрацит | 28.64
NU123418 | UNICA SYSTEM+ БЛОК открытой установки 3х2 белый | 18.32
NU123430 | UNICA SYSTEM+ БЛОК открытой установки 3х2 алюминий | 33.16
NU123454 | UNICA SYSTEM+ БЛОК открытой установки 3х2 антрацит | 33.16
NU124418 | UNICA SYSTEM+ БЛОК открытой установки 4х2 белый | 21.06
NU124430 | UNICA SYSTEM+ БЛОК открытой установки 4х2 алюминий. | 35.62
NU124454 | UNICA SYSTEM+ БЛОК открытой установки 4х2 антрацит | 35.62
NU171020 | UNICA SYSTEM+ БЛОК скрытой установки 2х5 АНТИБАКТЕРИАЛЬНЫЙ | 26.93
NU171820 | UNICA SYSTEM+ БЛОК скрытой установки 2х4 АНТИБАКТЕРИАЛЬНЫЙ | 23.95
NU172418 | UNICA SYSTEM+ БЛОК скрытой установки 2х2 белый | 17.3
NU172430 | UNICA SYSTEM+ БЛОК скрытой установки 2х2 алюминий | 30.86
NU172454 | UNICA SYSTEM+ БЛОК скрытой установки 2х2 антрацит | 30.86
NU173418 | UNICA SYSTEM+ БЛОК скрытой установки 3х2 белый | 19.68
NU173430 | UNICA SYSTEM+ БЛОК скрытой установки 3х2 алюминий | 35.93
NU173454 | UNICA SYSTEM+ БЛОК скрытой установки 3х2 антрацит | 35.93
NU174418 | UNICA SYSTEM+ БЛОК скрытой установки 4х2 белый | 23.75
NU174430 | UNICA SYSTEM+ БЛОК скрытой установки 4х2 алюминий | 38.27
NU174454 | UNICA SYSTEM+ БЛОК скрытой установки 4х2 антрацит | 38.27
NU200218 | UNICA STUDIO рамка 1-постовая, белый | 0.5
NU200230 | UNICA STUDIO рамка 1-постовая, алюминий | 1.65
NU200244 | UNICA STUDIO рамка 1-постовая, бежевый | 0.5
NU200254 | UNICA STUDIO рамка 1-постовая, антрацит | 1.65
NU200418 | UNICA STUDIO рамка 2-постовая, белый | 1.06
NU200430 | UNICA STUDIO рамка 2-постовая, алюминий | 3.14
NU200444 | UNICA STUDIO рамка 2-постовая, бежевый | 1.06
NU200454 | UNICA STUDIO рамка 2-постовая, антрацит | 3.14
NU200618 | UNICA STUDIO рамка 3-постовая, белый | 2.03
NU200630 | UNICA STUDIO рамка 3-постовая, алюминий | 4.88
NU200644 | UNICA STUDIO рамка 3-постовая, бежевый | 2.03
NU200654 | UNICA STUDIO рамка 3-постовая, антрацит | 4.88
NU200818 | UNICA STUDIO рамка 4-постовая, белый | 3.75
NU200830 | UNICA STUDIO рамка 4-постовая, алюминий | 8.68
NU200844 | UNICA STUDIO рамка 4-постовая, бежевый | 3.75
NU200854 | UNICA STUDIO рамка 4-постовая, антрацит | 8.68
NU201018 | UNICA STUDIO рамка 5-постовая, белый | 5.99
NU201030 | UNICA STUDIO рамка 5-постовая, алюминий | 12.76
NU201044 | UNICA STUDIO рамка 5-постовая, бежевый | 5.99
NU201054 | UNICA STUDIO рамка 5-постовая, антрацит | 12.76
NU206318 | UNICA NEW розетка двойная, со шторками, без заземления, винт. зажим., белый | 5.91
NU206344 | UNICA NEW розетка двойная, со шторками, без заземления, винт. зажим., бежевый | 5.91
NU206718 | UNICA NEW розетка двойная, со шторками, с заземлением, винт. зажим., белый | 6.22
NU206730 | UNICA NEW РОЗЕТКА двойная, со шторками, с заземлением, винт. зажим., АЛЮМИНИЙ | 8.58
NU206744 | UNICA NEW розетка двойная, со шторками, с заземлением, винт. зажим., бежевый | 6.22
NU206754 | UNICA NEW РОЗЕТКА двойная, со шторками, с заземлением, винт. зажим., АНТРАЦИТ | 8.58
NU210118 | UNICA MODULAR рамка 1-модульная, белый | 0.61
NU210130 | UNICA MODULAR рамка 1-модульная, алюминий | 2.02
NU210154 | UNICA MODULAR рамка 1-модульная, антрацит | 2.02
NU210218 | UNICA MODULAR рамка 2-модульная, белый | 0.61
NU210230 | UNICA MODULAR рамка 2-модульная, алюминий | 2.02
NU210254 | UNICA MODULAR рамка 2-модульная, антрацит | 2.02
NU210318 | UNICA MODULAR рамка 3-модульная, белый | 0.61
NU210330 | UNICA MODULAR рамка 3-модульная, алюминий | 2.02
NU210354 | UNICA MODULAR рамка 3-модульная, антрацит | 2.02
NU210418 | UNICA MODULAR рамка 4-модульная, белый | 1.29
NU210430 | UNICA MODULAR рамка 4-модульная, алюминий | 3.85
NU210454 | UNICA MODULAR рамка 4-модульная, антрацит | 3.85
NU280211 | UNICA STUDIO рамка 1-постовая, ЗЕЛЕНОЕ ЯБЛОКО/белый | 2.78
NU280212 | UNICA STUDIO рамка 1-постовая, ЗЕЛЕНОЕ ЯБЛОКО/бежевый | 2.78
NU280213 | UNICA STUDIO рамка 1-постовая, КРАСНЫЙ/белый | 2.78
NU280214 | UNICA STUDIO рамка 1-постовая, ЛИЛОВЫЙ/белый | 2.78
NU280215 | UNICA STUDIO рамка 1-постовая, ЛИЛОВЫЙ/бежевый | 2.78
NU280216 | UNICA STUDIO рамка 1-постовая, ШОКОЛАД/белый | 2.78
NU280217 | UNICA STUDIO рамка 1-постовая, ШОКОЛАД/антрацит | 2.99
NU280218 | UNICA STUDIO рамка 1-постовая, белый/белый | 0.96
NU280219 | UNICA STUDIO рамка 1-постовая, ШОКОЛАД/бежевый | 2.96
NU280221 | UNICA STUDIO рамка 1-постовая, ДЫМЧАТО-СЕРЫЙ/белый | 2.78
NU280222 | UNICA STUDIO рамка 1-постовая, ДЫМЧАТО-СЕРЫЙ/антрацит | 2.99
NU280224 | UNICA STUDIO рамка 1-постовая, ШАМПАНЬ/белый | 2.78
NU280226 | UNICA STUDIO рамка 1-постовая, песочный/белый | 2.78
NU280227 | UNICA STUDIO рамка 1-постовая, песочный/бежевый | 2.78
NU280228 | UNICA STUDIO рамка 1-постовая, песочный/антрацит | 2.99
NU280244 | UNICA STUDIO рамка 1-постовая, бежевый/бежевый | 0.96
NU280250 | UNICA STUDIO рамка 1-постовая, БРОНЗА/белый | 7.24
NU280251 | UNICA STUDIO рамка 1-постовая, БРОНЗА/бежевый | 7.24
NU280252 | UNICA STUDIO рамка 1-постовая, БРОНЗА/антрацит | 7.24
NU280253 | UNICA STUDIO рамка 1-постовая, НИКЕЛЬ/антрацит | 7.85
NU280255 | UNICA STUDIO рамка 1-постовая, ХРОМ/белый | 5.35
NU280256 | UNICA STUDIO рамка 1-постовая, ХРОМ/антрацит | 5.35
NU280257 | UNICA STUDIO рамка 1-постовая, МЕДЬ/белый | 7.46
NU280258 | UNICA STUDIO рамка 1-постовая, МЕДЬ/антрацит | 7.46
NU280259 | UNICA STUDIO рамка 1-постовая, ЗОЛОТО/белый | 8.05
NU280260 | UNICA STUDIO рамка 1-постовая, ЗОЛОТО/бежевый | 8.05
NU280262 | UNICA STUDIO рамка 1-постовая, ЗОЛОТО/антрацит | 8.05
NU280411 | UNICA STUDIO рамка 2-поста, ЗЕЛЕНОЕ ЯБЛОКО/белый | 4.54
NU280412 | UNICA STUDIO рамка 2-поста, ЗЕЛЕНОЕ ЯБЛОКО/бежевый | 4.54
NU280413 | UNICA STUDIO рамка 2-поста, КРАСНЫЙ/белый | 4.54
NU280414 | UNICA STUDIO рамка 2-поста, ЛИЛОВЫЙ/белый | 4.54
NU280415 | UNICA STUDIO рамка 2-поста, ЛИЛОВЫЙ/бежевый | 4.54
NU280416 | UNICA STUDIO рамка 2-поста, ШОКОЛАД/белый | 4.54
NU280417 | UNICA STUDIO рамка 2-поста, ШОКОЛАД/антрацит | 4.88
NU280418 | UNICA STUDIO рамка 2-поста, белый/белый | 1.93
NU280419 | UNICA STUDIO рамка 2-постовая, ШОКОЛАД/бежевый | 4.83
NU280421 | UNICA STUDIO рамка 2-поста, ДЫМЧАТО-СЕРЫЙ/белый | 4.54
NU280422 | UNICA STUDIO рамка 2-поста, ДЫМЧАТО-СЕРЫЙ/антрацит | 4.88
NU280424 | UNICA STUDIO рамка 2-поста, ШАМПАНЬ/белый | 4.54
NU280426 | UNICA STUDIO рамка 2-поста, песочный/белый | 4.54
NU280427 | UNICA STUDIO рамка 2-поста, песочный/бежевый | 4.54
NU280428 | UNICA STUDIO рамка 2-поста, песочный/антрацит | 4.88
NU280444 | UNICA STUDIO рамка 2-поста, бежевый/бежевый | 1.93
NU280450 | UNICA STUDIO рамка 2-постовая, БРОНЗА/белый | 11.81
NU280451 | UNICA STUDIO рамка 2-постовая, БРОНЗА/бежевый | 11.81
NU280452 | UNICA STUDIO рамка 2-постовая, БРОНЗА/антрацит | 11.81
NU280453 | UNICA STUDIO рамка 2-постовая, НИКЕЛЬ/антрацит | 12.8
NU280455 | UNICA STUDIO рамка 2-постовая, ХРОМ/белый | 8.81
NU280456 | UNICA STUDIO рамка 2-постовая, ХРОМ/антрацит | 8.81
NU280457 | UNICA STUDIO рамка 2-постовая, МЕДЬ/белый | 12.16
NU280458 | UNICA STUDIO рамка 2-постовая, МЕДЬ/антрацит | 12.16
NU280459 | UNICA STUDIO рамка 2-постовая, ЗОЛОТО/белый | 12.98
NU280460 | UNICA STUDIO рамка 2-постовая, ЗОЛОТО/бежевый | 12.98
NU280462 | UNICA STUDIO рамка 2-постовая, ЗОЛОТО/антрацит | 12.98
NU280611 | UNICA STUDIO рамка 3-поста, ЗЕЛЕНОЕ ЯБЛОКО/белый | 7.93
NU280612 | UNICA STUDIO рамка 3-поста, ЗЕЛЕНОЕ ЯБЛОКО/бежевый | 7.93
NU280613 | UNICA STUDIO рамка 3-поста, КРАСНЫЙ/белый | 7.93
NU280614 | UNICA STUDIO рамка 3-поста, ЛИЛОВЫЙ/белый | 7.93
NU280615 | UNICA STUDIO рамка 3-поста, ЛИЛОВЫЙ/бежевый | 7.93
NU280616 | UNICA STUDIO рамка 3-поста, ШОКОЛАД/белый | 7.93
NU280617 | UNICA STUDIO рамка 3-поста, ШОКОЛАД/антрацит | 8.53
NU280618 | UNICA STUDIO рамка 3-поста, белый/белый | 3.38
NU280619 | UNICA STUDIO рамка 3-постовая, ШОКОЛАД/бежевый | 8.35
NU280621 | UNICA STUDIO рамка 3-поста, ДЫМЧАТО-СЕРЫЙ/белый | 7.93
NU280622 | UNICA STUDIO рамка 3-поста, ДЫМЧАТО-СЕРЫЙ/антрацит | 8.53
NU280624 | UNICA STUDIO рамка 3-поста, ШАМПАНЬ/белый | 7.93
NU280626 | UNICA STUDIO рамка 3-поста, песочный/белый | 7.93
NU280627 | UNICA STUDIO рамка 3-поста, песочный/бежевый | 7.93
NU280628 | UNICA STUDIO рамка 3-поста, песочный/антрацит | 8.53
NU280644 | UNICA STUDIO рамка 3-поста, бежевый/бежевый | 3.38
NU280650 | UNICA STUDIO рамка 3-постовая, БРОНЗА/белый | 18.54
NU280651 | UNICA STUDIO рамка 3-постовая, БРОНЗА/бежевый | 18.54
NU280652 | UNICA STUDIO рамка 3-постовая, БРОНЗА/антрацит | 18.54
NU280653 | UNICA STUDIO рамка 3-постовая, НИКЕЛЬ/антрацит | 20.24
NU280655 | UNICA STUDIO рамка 3-постовая, ХРОМ/белый | 13.83
NU280656 | UNICA STUDIO рамка 3-постовая, ХРОМ/антрацит | 13.83
NU280657 | UNICA STUDIO рамка 3-постовая, МЕДЬ/белый | 19.09
NU280658 | UNICA STUDIO рамка 3-постовая, МЕДЬ/антрацит | 19.09
NU280659 | UNICA STUDIO рамка 3-постовая, ЗОЛОТО/белый | 20.4
NU280660 | UNICA STUDIO рамка 3-постовая, ЗОЛОТО/бежевый | 20.4
NU280662 | UNICA STUDIO рамка 3-постовая, ЗОЛОТО/антрацит | 20.4
NU280811 | UNICA STUDIO рамка 4-поста, ЗЕЛЕНОЕ ЯБЛОКО/белый | 10.73
NU280812 | UNICA STUDIO рамка 4-поста, ЗЕЛЕНОЕ ЯБЛОКО/бежевый | 10.73
NU280813 | UNICA STUDIO рамка 4-поста, КРАСНЫЙ/белый | 10.73
NU280814 | UNICA STUDIO рамка 4-поста, ЛИЛОВЫЙ/белый | 10.73
NU280815 | UNICA STUDIO рамка 4-поста, ЛИЛОВЫЙ/бежевый | 10.73
NU280816 | UNICA STUDIO рамка 4-поста, ШОКОЛАД/белый | 10.73
NU280817 | UNICA STUDIO рамка 4-поста, ШОКОЛАД/антрацит | 11.65
NU280818 | UNICA STUDIO рамка 4-поста, белый/белый | 5.44
NU280819 | UNICA STUDIO рамка 4-постовая, ШОКОЛАД/бежевый | 11.44
NU280821 | UNICA STUDIO рамка 4-поста, ДЫМЧАТО-СЕРЫЙ/белый | 10.73
NU280822 | UNICA STUDIO рамка 4-поста, ДЫМЧАТО-СЕРЫЙ/антрацит | 11.65
NU280824 | UNICA STUDIO рамка 4-поста, ШАМПАНЬ/белый | 10.73
NU280826 | UNICA STUDIO рамка 4-поста, песочный/белый | 10.73
NU280827 | UNICA STUDIO рамка 4-поста, песочный/бежевый | 10.73
NU280828 | UNICA STUDIO рамка 4-поста, песочный/антрацит | 11.65
NU280844 | UNICA STUDIO рамка 4-поста, бежевый/бежевый | 5.44
NU280850 | UNICA STUDIO рамка 4-постовая, БРОНЗА/белый | 24.26
NU280851 | UNICA STUDIO рамка 4-постовая, БРОНЗА/бежевый | 24.26
NU280852 | UNICA STUDIO рамка 4-постовая, БРОНЗА/антрацит | 24.26
NU280853 | UNICA STUDIO рамка 4-постовая, НИКЕЛЬ/антрацит | 26.5
NU280855 | UNICA STUDIO рамка 4-постовая, ХРОМ/белый | 17.93
NU280856 | UNICA STUDIO рамка 4-постовая, ХРОМ/антрацит | 17.93
NU280857 | UNICA STUDIO рамка 4-постовая, МЕДЬ/белый | 25
NU280858 | UNICA STUDIO рамка 4-постовая, МЕДЬ/антрацит | 25
NU280859 | UNICA STUDIO рамка 4-постовая, ЗОЛОТО/белый | 26.69
NU280860 | UNICA STUDIO рамка 4-постовая, ЗОЛОТО/бежевый | 26.69
NU280862 | UNICA STUDIO рамка 4-постовая, ЗОЛОТО/антрацит | 26.69
NU303618 | UNICA MODULAR розетка с заземл., без шторок, винт. зажим, 16А, 250В, 2 мод белый | 1.47
NU303703 | UNICA MODULAR розетка с заземл., со шторк., винт. зажим, 16А, 250В, 2 мод КРАСН | 2.49
NU303718 | UNICA MODULAR розетка с заземл., со шторк., винт. зажим, 16А, 250В, 2 мод белый | 1.8
NU303730 | UNICA MODULAR розетка с заземл., со шторк., винт. зажим, 16А, 250В, 2 мод АЛЮМ | 2.64
NU303754 | UNICA MODULAR розетка с заземл., со шторк., винт. зажим, 16А, 250В, 2 мод АНТРАЦ | 2.64
NU305703 | UNICA MODULAR розетка с зазем., со штор., с быстроз. клем., 16А 250В, 2мод КРАСН | 2.55
NU305718 | UNICA MODULAR розетка с зазем., со штор., с быстроз. клем., 16А 250В, 2мод белый | 1.74
NU305730 | UNICA MODULAR розетка с зазем., со штор., с быстроз. клем., 16А 250В, 2 мод АЛЮМ | 2.55
NU305754 | UNICA MODULAR розетка с зазем., со штор., с быстроз. клем., 16А 250В, 2мод АНТР | 2.55
NU306603 | Unica Modular Розетка 2х(2К+З) 45гр, шторки, безвинтовые клеммы КРАСНАЯ | 8.99
NU306618 | Unica Modular Розетка 2х(2К+З) 45гр, шторки, безвинтовые клеммы БЕЛАЯ | 8.41
NU306630 | Unica Modular Розетка 2х(2К+З) 45гр, шторки, безвинтовые клеммы АЛЮМИНИЙ | 9.95
NU306703A | UNICA MODULAR розетка двойная, со шторками, с заземлением, винт. зажим., КРАСНЫЙ | 9.63
NU306718A | UNICA MODULAR розетка двойная, со шторками, с заземлением, винт. зажим., белый | 8.75
NU306730A | UNICA MODULAR розетка двойная, со шторками, с заземлением, винт. зажим., алюмини | 9.63
NU306754A | UNICA MODULAR розетка двойная, со шторками, с заземлением, винт. зажим., антраци | 9.63
NU307603 | Unica Modular Розетка 3х(2К+З) 45гр, шторки, безвинтовые клеммы КРАСНАЯ | 11.9
NU307618 | Unica Modular Розетка 3х(2К+З) 45гр, шторки, безвинтовые клеммы БЕЛАЯ | 11.14
NU307630 | Unica Modular Розетка 3х(2К+З) 45гр, шторки, безвинтовые клеммы АЛЮМИНИЙ | 13.17
NU310118 | UNICA MODULAR выключатель 1-клавишный, сх. 1, 10 AX, 250 В, 1 модуль, белый | 1.78
NU310130 | UNICA MODULAR выключатель 1-клавишный, сх. 1, 10 AX, 250 В, 1 модуль, алюминий | 2.49
NU310154 | UNICA MODULAR выключатель 1-клавишный, сх. 1, 10 AX, 250 В, 1 модуль, антрацит | 2.49
NU310318 | UNICA MODULAR переключатель 1-клавишный, сх. 6, 10 AX, 250 В, 1 модуль, белый | 2.27
NU310318S | UNICA MODULAR ПЕРЕКЛЮЧАТЕЛЬ 1-клавишный, с нейтралью, сх.6а, 1 модуль, БЕЛЫЙ | 4.69
NU310330 | UNICA MODULAR переключатель 1-клавишный, сх. 6, 10 AX, 250 В, 1 модуль, алюминий | 2.94
NU310330S | UNICA MODULAR ПЕРЕКЛЮЧАТЕЛЬ 1-клавишный, с нейтралью, сх.6а, 1 модуль, АЛЮМИНИЙ | 6.84
NU310354 | UNICA MODULAR переключатель 1-клавишный, сх. 6, 10 AX, 250 В, 1 модуль, антрацит | 2.94
NU310354S | UNICA MODULAR ПЕРЕКЛЮЧАТЕЛЬ 1-клавишный, с нейтралью, сх.6а, 1 модуль, АНТРАЦИТ | 6.84
NU310518 | UNICA MODULAR переключатель 1-клавишный, перекрест, сх. 7, 10 AX, 250 В, белый | 3.45
NU310530 | UNICA MODULAR переключатель 1-клавишный, перекрест, сх.7, 10 AX, 250 В, алюминий | 4.45
NU310554 | UNICA MODULAR переключатель 1-клавишный, перекрест, сх. 7, 10 AX, 250В, антрацит | 4.45
NU310618 | UNICA MODULAR выключатель 1-клавишный, кнопочный, сх. 1, 10 A, 1 мод, белый | 2.25
NU310630 | UNICA MODULAR выключатель 1-клавишный, кнопочный, сх. 1, 10 A, 1 мод, алюминий | 3.22
NU310654 | UNICA MODULAR выключатель 1-клавишный, кнопочный, сх. 1, 10 A, 1 мод, антрацит | 3.22
NU316218 | UNICA MODULAR выключатель двухполюс, 1-клавиш, сх. 2, 16 AX, 250 В, 1 мод белый | 7.73
NU320118 | UNICA MODULAR выключатель 1-клавишный, сх. 1, 10 AX, 250 В, 2 модуля, белый | 1.53
NU320130 | UNICA MODULAR выключатель 1-клавишный, сх. 1, 10 AX, 250 В, 2 модуля алюминий | 2.17
NU320154 | UNICA MODULAR выключатель 1-клавишный, сх. 1, 10 AX, 250 В, 2 модуля, антрацит | 2.17
NU320318 | UNICA MODULAR переключатель 1-клавишный, сх. 6, 10 AX, 250 В, 2 модуля, белый | 2.45
NU320318S | UNICA MODULAR ПЕРЕКЛЮЧАТЕЛЬ 1-клавишный, с нейтралью, сх.6а, 2 модуля, БЕЛЫЙ | 4.53
NU320330 | UNICA MODULAR переключатель 1-клавишный, сх. 6, 10 AX, 250 В, 2 модуля, алюминий | 3.19
NU320330S | UNICA MODULAR ПЕРЕКЛЮЧАТЕЛЬ 1-клавишный, с нейтралью, сх.6а, 2 модуля, АЛЮМИНИЙ | 6.21
NU320354 | UNICA MODULAR переключатель 1-клавишный, сх. 6, 10 AX, 250 В, 2 модуля, антрацит | 3.19
NU320354S | UNICA MODULAR ПЕРЕКЛЮЧАТЕЛЬ 1-клавишный, с нейтралью, сх.6а, 2 модуля, АНТРАЦИТ | 6.21
NU320518 | UNICA MODULAR переключатель 1-клав, перекрест, сх. 7, 10 AX, 250 В, 2мод белый | 4.43
NU320530 | UNICA MODULAR переключатель 1-клав, перекрест, сх.7, 10 AX, 250 В, 2мод алюминий | 5.9
NU320554 | UNICA MODULAR переключатель 1-клав, перекрест, сх. 7, 10 AX, 250В, 2мод антрацит | 5.9
NU320618 | UNICA MODULAR выключатель 1-клавишный, кнопочный, сх. 1, 10 A, 2 модуля, белый | 1.93
NU320630 | UNICA MODULAR выключатель 1-клавишный, кнопочный, сх. 1, 10 A, 2модуля, алюминий | 2.75
NU320654 | UNICA MODULAR выключатель 1-клавишный, кнопочный, сх. 1, 10 A, 2 модуля антрацит | 2.75
NU326218 | UNICA MODULAR выключатель двухполюс, 1-клавиш, сх. 2, 16 AX, 250 В, 2 мод белый | 6.54
NU326230 | UNICA MODULAR выключатель двухполюс, 1-клавиш, сх. 2, 16 AX, 250 В, 2 мод АЛЮМИН | 7.56
NU326254 | UNICA MODULAR выключатель двухполюс, 1-клавиш, сх. 2, 16 AX, 250 В, 2 мод АНТРАЦ | 7.56
NU341018 | UNICA MODULAR розетка компьютерная, RJ45, одиночная, кат. 5е UTP, 1 модуль,белый | 6.19
NU341030 | UNICA MODULAR розетка компьютерная, RJ45,одиночная, кат.5е UTP,1 модуль,алюминий | 8.69
NU341054 | UNICA MODULAR розетка компьютерная,RJ45,одиночная, кат. 5е UTP,1 модуль,антрацит | 8.69
NU341118 | UNICA MODULAR розетка компьютерная, RJ45, одиночная, кат. 5е UTP, 2 модуля,белый | 7.26
NU341130 | UNICA MODULAR розетка компьютерная,RJ45,одиночная, кат.5е UTP, 2 модуля,алюминий | 9.08
NU341154 | UNICA MODULAR розетка компьютерная,RJ45,одиночная, кат.5е UTP,2 модуля, антрацит | 9.08
NU341218 | UNICA MODULAR розетка компьютерная, RJ45,одиночная, кат. 5е STP, 1 модуль, белый | 8.83
NU341230 | UNICA MODULAR розетка компьютерная,RJ45,одиночная, кат. 5е STP,1 модуль,алюминий | 11.03
NU341318 | UNICA MODULAR розетка компьютерная,RJ45,одиночная, кат.5е STP,2 модуля,белый | 11.77
NU341330 | UNICA MODULAR розетка компьютерная,RJ45,одиночная, кат.5е STP,2 модуля,алюминий | 14.56
NU341418 | UNICA MODULAR розетка компьютерная, RJ45, одиночная, кат. 6 UTP, 1 модуль, белый | 7.76
NU341430 | UNICA MODULAR розетка компьютерная, RJ45, одиночная, кат.6 UTP 1 модуль,алюминий | 10.95
NU341454 | UNICA MODULAR розетка компьютерная, RJ45,одиночная, кат. 6 UTP,1 модуль,антрацит | 10.95
NU341518 | UNICA MODULAR розетка компьютерная, RJ45, одиночная, кат. 6 UTP, 2 модуля, белый | 10.88
NU341530 | UNICA MODULAR розетка компьютерная,RJ45,одиночная, кат.6 UTP,2 модуля,алюминий | 13.86
NU341554 | UNICA MODULAR розетка компьютерная,RJ45,одиночная, кат.6 UTP,2 модуля,антрацит | 13.86
NU341618 | UNICA MODULAR розетка компьютерная, RJ45, одиночная, кат. 6 STP, 1 модуль, белый | 10.59
NU341630 | UNICA MODULAR розетка компьютерная, RJ45, одиночная, кат.6 STP,1 модуль,алюминий | 12.47
NU341654 | UNICA MODULAR розетка компьютерная, RJ45,одиночная, кат. 6 STP,1 модуль,антрацит | 12.47
NU341718 | UNICA MODULAR розетка компьютерная, RJ45, одиночная, кат. 6 STP, 2 модуля, белый | 13.98
NU341730 | UNICA MODULAR розетка компьютерная,RJ45,одиночная, кат.6 STP,2 модуля,алюминий | 16.64
NU341754 | UNICA MODULAR розетка компьютерная,RJ45,одиночная,кат. 6 STP,2 модуля,антрацит | 16.64
NU342818 | UNICA MODULAR розетка USB, 5 В / 1000 мА, 1 модуль белый | 10.34
NU342830 | UNICA MODULAR розетка USB, 5 В / 1000 мА, 1 модуль алюминий | 14.18
NU342854 | UNICA MODULAR розетка USB, 5 В / 1000 мА, 1 модуль антрацит | 14.18
NU342918 | UNICA MODULAR USB-КОННЕКТОР, 1 модуль, белый | 14.87
NU342930 | UNICA MODULAR USB-КОННЕКТОР, 1 модуль, алюминий | 19.57
NU342954 | UNICA MODULAR USB-КОННЕКТОР, 1 модуль, антрацит | 19.57
NU343018 | UNICA MODULAR розетка HDMI, 1 модуль, белый | 20.39
NU343030 | UNICA MODULAR розетка HDMI, 1 модуль, алюминий | 26.59
NU343054 | UNICA MODULAR розетка HDMI, 1 модуль, антрацит | 26.59
NU343118 | UNICA MODULAR розетка 3 RCA, 2 модуля, белый | 51.82
NU343130 | UNICA MODULAR розетка 3 RCA, 2 модуля, алюминий | 65.92
NU343154 | UNICA MODULAR розетка 3 RCA, 2 модуля, антрацит | 65.92
NU343218 | UNICA MODULAR розетка HD15 female (VGA), 1 модуль, белый | 28.83
NU343230 | UNICA MODULAR розетка HD15 female (VGA), 1 модуль, алюминий | 38.67
NU343254 | UNICA MODULAR розетка HD15 female (VGA), 1 модуль, антрацит | 38.67
NU343318 | UNICA MODULAR розетка Minijack, 1 модуль, белый | 28.83
NU343330 | UNICA MODULAR розетка Minijack, 1 модуль, алюминий | 38.67
NU343354 | UNICA MODULAR розетка Minijack, 1 модуль, антрацит | 38.67
NU348618 | UNICA MODULAR АУДИОрозетка, 2 модуля, белый | 5.8
NU348718 | UNICA MODULAR АУДИОрозетка, 1 модуля, белый | 6.78
NU349118 | UNICA MODULAR розетка телефонная, RJ12, одиночная, 1 модуль, белый | 5.38
NU349130 | UNICA MODULAR розетка телефонная, RJ12, одиночная, 1 модуль, алюминий | 6.72
NU349154 | UNICA MODULAR розетка телефонная, RJ12, одиночная, 1 модуль, антрацит | 6.72
NU501818 | UNICA NEW РОЗЕТКА USB, 2-местная, тип А+С, 5 В / 2400 мА, БЕЛЫЙ | 26.45
NU501830 | UNICA NEW РОЗЕТКА USB, 2-местная, тип А+С, 5 В / 2400 мА, АЛЮМИНИЙ | 34.81
NU501844 | UNICA NEW РОЗЕТКА USB, 2-местная, тип А+С, 5 В / 2400 мА, БЕЖЕВЫЙ | 26.45
NU501854 | UNICA NEW РОЗЕТКА USB, 2-местная, тип А+С, 5 В / 2400 мА, АНТРАЦИТ | 34.81
NU503118 | UNICA NEW розетка 2-модульная, без зазем., со шторк, винт. зажим, 10 А, белый | 6.4
NU503130 | UNICA NEW розетка 2-модульная, без зазем., со шторк, винт. зажим, 10 А, алюминий | 8.46
NU503144 | UNICA NEW розетка 2-модульная, без зазем., со шторк, винт. зажим, 10 А, бежевый | 6.4
NU503154 | UNICA NEW розетка 2-модульная, без зазем., со шторк, винт. зажим, 10 А, антрацит | 8.46
NU503318 | UNICA NEW розетка без заземления, со шторками, винт. зажим, 16 А, 250 В, белый | 2.28
NU503330 | UNICA NEW розетка без заземления, со шторками, винт. зажим, 16 А, алюминий | 3.08
NU503344 | UNICA NEW розетка без заземления, со шторками, винт. зажим, 16 А, 250 В, бежевый | 2.28
NU503354 | UNICA NEW розетка без заземления, со шторками, винт. зажим, 16 А, антрацит | 3.08
NU503618 | UNICA NEW розетка с заземлением, без шторок, винт. зажим, 16 А, 250 В, белый | 2.06
NU503630 | UNICA NEW розетка с заземлением, без шторок, винт. зажим, 16 А, 250 В, алюминий | 2.72
NU503644 | UNICA NEW розетка с заземлением, без шторок, винт. зажим, 16 А, 250 В, бежевый | 2.06
NU503654 | UNICA NEW розетка с заземлением, без шторок, винт. зажим, 16 А, 250 В, антрацит | 2.77
NU503703 | UNICA NEW розетка с заземлением, со шторками, винт. зажим, 16 А, 250 В, КРАСНЫЙ | 3.09
NU503718 | UNICA NEW розетка с заземлением, со шторками, винт. зажим, 16 А, 250 В, белый | 2.4
NU503718TA | UNICA NEW розетка с заземл., со шторками, с крышкой, 16 А, 250 В, IP21, белый | 4.62
NU503730 | UNICA NEW розетка с заземлением, со шторками, винт. зажим, 16 А, 250 В, алюминий | 3.17
NU503730TA | UNICA NEW розетка с заземл., со шторками, с крышкой, 16 А, 250 В, IP40, алюминий | 5.84
NU503744 | UNICA NEW розетка с заземлением, со шторками, винт. зажим, 16 А, 250 В, бежевый | 2.4
NU503744TA | UNICA NEW розетка с заземл., со шторками, с крышкой, 16 А, 250 В, IP21, бежевый | 4.62
NU503754 | UNICA NEW розетка с заземлением, со шторками, винт. зажим, 16 А, 250 В, антрацит | 3.17
NU503754TA | UNICA NEW розетка с заземл., со шторками, с крышкой, 16 А, 250 В, IP40, антрацит | 5.84
NU505618 | UNICA NEW розетка с зазем., без штор., с быстрозажим. клеммами,16А, 250В, белый | 1.99
NU505630 | UNICA NEW розетка с заземлением,без шторок,с быстрозажимными клеммами, алюминий | 2.64
NU505644 | UNICA NEW розетка с зазем., без штор., с быстрозаж. клеммами,16 А, 250 В бежевый | 1.99
NU505654 | UNICA NEW розетка с заземлением,без шторок,с быстрозажимными клеммами, антрацит | 2.77
NU505718 | UNICA NEW розетка с зазем., со штор., с быстрозажим. клеммами, 16А, 250В, белый | 2.32
NU505730 | UNICA NEW розетка с заземлением,со шторками,с быстрозажимными клеммами, алюминий | 3.08
NU505744 | UNICA NEW розетка с зазем., со штор., с быстрозаж. клеммами, 16 А, 250 В бежевый | 2.32
NU505754 | UNICA NEW розетка с заземлением,со шторками,с быстрозажимными клеммами, антрацит | 3.08
NU520118 | UNICA NEW выключатель 1-клавишный, сх. 1, 10 AX, 250 В, белый | 2.12
NU520118N | UNICA NEW выключатель 1-клавишный, с подсветкой, сх. 1а, белый | 5.91
NU520130 | UNICA NEW выключатель 1-клавишный, сх. 1, 10 AX, 250 В, алюминий | 2.71
NU520130N | UNICA NEW выключатель 1-клавишный, с подсветкой, сх. 1а, алюминий | 6.82
NU520144 | UNICA NEW выключатель 1-клавишный, сх. 1, 10 AX, 250 В, бежевый | 2.12
NU520144N | UNICA NEW выключатель 1-клавишный, с подсветкой, сх. 1а, бежевый | 5.91
NU520154 | UNICA NEW выключатель 1-клавишный, сх. 1, 10 AX, 250 В, антрацит | 2.71
NU520154N | UNICA NEW выключатель 1-клавишный, с подсветкой, сх. 1а, антрацит | 6.82
NU520318 | UNICA NEW переключатель 1-клавишный, сх. 6, 10 AX, 250 В, белый | 3.04
NU520318N | UNICA NEW переключатель 1-клавишный, с подсветкой, сх. 6а, белый | 6.8
NU520330 | UNICA NEW переключатель 1-клавишный, сх. 6, 10 AX, 250 В, алюминий | 3.79
NU520330N | UNICA NEW переключатель 1-клавишный, с подсветкой, сх. 6а, алюминий | 8.8
NU520344 | UNICA NEW переключатель 1-клавишный, сх. 6, 10 AX, 250 В, бежевый | 3.04
NU520344N | UNICA NEW переключатель 1-клавишный, с подсветкой, сх. 6а, бежевый | 6.8
NU520354 | UNICA NEW переключатель 1-клавишный, сх. 6, 10 AX, 250 В, антрацит | 3.79
NU520354N | UNICA NEW переключатель 1-клавишный, с подсветкой, сх. 6а, антрацит | 8.8
NU520518 | UNICA NEW переключатель 1-клавишный, перекрестный, сх. 7, 10 AX, 250 В, белый | 4.58
NU520518N | UNICA NEW переключатель 1-клавишный, перекрестный, с подсветкой, сх.7а, белый | 9.51
NU520530 | UNICA NEW переключатель 1-клавишный, перекрестный, сх.7, 10 AX, 250 В, алюминий | 6.5
NU520530N | UNICA NEW переключатель 1-клавишный, перекрестный, с подсветкой,сх.7а, алюминий | 14.72
NU520544 | UNICA NEW переключатель 1-клавишный, перекрестный, сх.7, 10 AX, 250В, бежевый | 4.67
NU520544N | UNICA NEW переключатель 1-клавишный, перекрестный, с подсветкой, сх. 7а, БЕЖ | 9.51
NU520554 | UNICA NEW переключатель 1-клавишный, перекрестный, сх. 7, 10 AX, 250В, антрацит | 6.5
NU520554N | UNICA NEW переключатель 1-клавишный, перекрестный, с подсветкой, сх.7а,антрацит | 14.72
NU520618 | UNICA NEW выключатель 1-клавишный, кнопочный, сх. 1, 10 A, белый | 2.51
NU520618N | UNICA NEW выключатель 1-клавишный, кнопочный, с подсветкой, сх. 1а, 10A белый | 6.28
NU520630 | UNICA NEW выключатель 1-клавишный, кнопочный, сх. 1, 10 A, алюминий | 3.34
NU520630N | UNICA NEW выключатель 1-клавишный, кнопочный, с подсветкой, сх. 1а, 10A алюминий | 8.17
NU520644 | UNICA NEW выключатель 1-клавишный, кнопочный, сх. 1, 10 A, бежевый | 2.51
NU520644N | UNICA NEW выключатель 1-клавишный, кнопочный, с подсветкой, сх. 1а, 10A бежевый | 6.28
NU520654 | UNICA NEW выключатель 1-клавишный, кнопочный, сх. 1, 10 A, антрацит | 3.34
NU520654N | UNICA NEW выключатель 1-клавишный, кнопочный, с подсветкой, сх. 1а, 10A антрацит | 8.17
NU520718 | UNICA NEW выключатель для жалюзи, 2-клавишный, кнопочный, 2 х сх. 4, белый | 10.14
NU520730 | UNICA NEW выключатель 2-клавишный, для жалюзи, без фиксации, 2 х сх.4, алюминий | 12.34
NU520744 | UNICA NEW выключатель для жалюзи, 2-клавишный, кнопочный, 2 х сх. 4, бежевый | 10.14
NU520754 | UNICA NEW выключатель 2-клавишный, для жалюзи, без фиксации, 2 х сх 4, антрацит | 12.34
NU520818 | UNICA NEW выключатель для жалюзи, 2-клавишный, сх. 4, белый | 10.14
NU520830 | UNICA NEW выключатель 2-клавишный, для жалюзи, с фиксацией, сх. 4, алюминий | 12.34
NU520844 | UNICA NEW выключатель для жалюзи, 2-клавишный, сх. 4, бежевый | 10.14
NU520854 | UNICA NEW выключатель 2-клавишный, для жалюзи, с фиксацией, сх. 4, антрацит | 12.34
NU521118 | UNICA NEW выключатель 2-клавишный, сх. 5, 10 AX, 250 В, белый | 4.25
NU521118N | UNICA NEW выключатель 2-клавишный, 2 модуля, с подсветкой, 2 х сх. 1а, белый | 12.19
NU521130 | UNICA NEW выключатель 2-клавишный, сх. 5, алюминий | 5.47
NU521130N | UNICA NEW выключатель 2-клавишный, 2 модуля, с подсветкой, 2 х сх. 1а, алюминий | 14.41
NU521144 | UNICA NEW выключатель 2-клавишный, сх. 5, 10 AX, 250 В, бежевый | 4.25
NU521144N | UNICA NEW выключатель 2-клавишный, 2 модуля, с подсветкой, 2 х сх.1а, бежевый | 12.19
NU521154 | UNICA NEW выключатель 2-клавишный, сх. 5, антрацит | 5.47
NU521154N | UNICA NEW выключатель 2-клавишный, 2 модуля, с подсветкой, 2 х сх. 1а, антрацит | 14.41
NU521318 | UNICA NEW переключатель 2-клавишный, 2 х сх. 6, 10 AX, 250 В, белый | 5.13
NU521318N | UNICA NEW переключатель 2-клавишный, 2 модуля, с подсветкой, 2 х сх.6а, белый | 13.3
NU521330 | UNICA NEW переключатель 2-клавишный, 2 х сх. 6, алюминий | 6.35
NU521330N | UNICA NEW переключатель 2-клавишный, 2 модуля,с подсветкой, 2 х сх.6а, алюминий | 16.01
NU521344 | UNICA NEW переключатель 2-клавишный, 2 х сх. 6, 10 AX, 250 В, бежевый | 5.13
NU521344N | UNICA NEW переключатель 2-клавишный, 2 модуля, с подсветкой, 2 х сх. 6а, БЕЖ | 13.3
NU521354 | UNICA NEW переключатель 2-клавишный, 2 х сх. 6, антрацит | 6.35
NU521354N | UNICA NEW переключатель 2-клавишный, 2 модуля,с подсветкой, 2 х сх.6а, антрацит | 16.01
NU521518 | UNICA NEW переключатель 2-клав, перекрестный, 2 x сх. 7, 10 AX, 250 В, белый | 7.56
NU521530 | UNICA NEW переключатель 2-клав, перекрестный, 2 x сх. 7, 10 AX, 250 В, алюминий | 9.54
NU521544 | UNICA NEW переключатель 2-клав, перекрестн, 2 x сх. 7, 10 AX, 250 В, бежевый | 7.56
NU521554 | UNICA NEW переключатель 2-клав, перекрестный, 2 x сх. 7, 10 AX, 250 В, антрацит | 9.54
NU521718 | UNICA NEW 2-кл. ВЫКЛЮЧАТЕЛЬ "не беспокоить" + "убрать номер", БЕЛЫЙ | 7.89
NU521730 | UNICA NEW 2-кл. ВЫКЛЮЧАТЕЛЬ "не беспокоить" + "убрать номер", АЛЮМИНИЙ | 9.87
NU521744 | UNICA NEW 2-кл. ВЫКЛЮЧАТЕЛЬ "не беспокоить" + "убрать номер", БЕЖЕВЫЙ | 7.89
NU521754 | UNICA NEW 2-кл. ВЫКЛЮЧАТЕЛЬ "не беспокоить" + "убрать номер", АНТРАЦИТ | 9.87
NU522618 | UNICA NEW выключатель со шнуром 1 м, без фиксации, сх. 1, белый | 6.86
NU522644 | UNICA NEW выключатель со шнуром 1 м, без фиксации, сх. 1, бежевый | 6.86
NU526218 | UNICA NEW выключатель двухполюсный, 1-клавишный, сх. 2, 16 AX, 250 В, белый | 7.14
NU526218S | UNICA NEW выключатель двухполюсный, 1-кл., с индик., сх.2а, 16 AX, 250В, белый | 10.92
NU526230 | UNICA NEW выключатель двухполюсный, 1-клавишный, сх. 2, 16 AX, 250 В, алюминий | 8.23
NU526230S | UNICA NEW выключатель двухполюсный, 1-кл., с индик., сх.2а, 16 AX, 250В, АЛЮМИН | 13.3
NU526244 | UNICA NEW выключатель двухполюсный, 1-клавишный, сх. 2, 16 AX, 250 В, бежевый | 7.14
NU526244S | UNICA NEW выключатель двухполюсный, 1-кл., с индик., сх. 2а, 16 AX, 250 В, БЕЖ | 10.92
NU526254 | UNICA NEW выключатель двухполюсный, 1-клавишный, сх. 2, 16 AX, 250 В, антрацит | 8.23
NU526254S | UNICA NEW выключатель двухполюсный, 1-кл., с индик., сх.2а, 16 AX, 250В, АНТРАЦ | 13.3
NU528318 | UNICA NEW выключатель карточный, с подсветкой, 10 А, белый | 10.16
NU528330 | UNICA NEW выключатель карточный, с подсветкой, 10 А, алюминий | 11.71
NU528344 | UNICA NEW выключатель карточный, с подсветкой, 10 А, бежевый | 10.16
NU528354 | UNICA NEW выключатель карточный, с подсветкой, 10 А, антрацит | 11.03
NU541118 | UNICA NEW розетка компьютерная, RJ45, одиночная, кат. 5е UTP, белый | 7.48
NU541130 | UNICA NEW розетка компьютерная, RJ45, одиночная, кат. 5е UTP, алюминий | 9.8
NU541144 | UNICA NEW розетка компьютерная, RJ45, одиночная, кат. 5е UTP, бежевый | 7.62
NU541154 | UNICA NEW розетка компьютерная, RJ45, одиночная, кат. 5е UTP, антрацит | 9.61
NU541518 | UNICA NEW розетка компьютерная, RJ45, одиночная, кат. 6 UTP, белый | 11.68
NU541530 | UNICA NEW розетка компьютерная, RJ45, одиночная, кат. 6 UTP, алюминий | 14.46
NU541544 | UNICA NEW розетка компьютерная, RJ45, одиночная, кат. 6 UTP, бежевый | 11.68
NU541554 | UNICA NEW розетка компьютерная, RJ45, одиночная, кат. 6 UTP, антрацит | 14.46
NU541818 | UNICA NEW розетка USB, 2-местная, тип А+А, 5 В / 2100 мА, белый | 19.6
NU541830 | UNICA NEW розетка USB, 2-местная, тип А+А, 5 В / 2100 мА, алюминий | 26.64
NU541844 | UNICA NEW розетка USB, 2-местная, тип А+А, 5 В / 2100 мА, бежевый | 19.6
NU541854 | UNICA NEW розетка USB, 2-местная, тип А+А, 5 В / 2100 мА, антрацит | 26.64
NU542018 | UNICA NEW розетка компьютерная, RJ45, двойная, кат. 5е UTP, белый | 12.46
NU542030 | UNICA NEW розетка компьютерная, RJ45, двойная, кат. 5е UTP, алюминий | 16.03
NU542044 | UNICA NEW розетка компьютерная, RJ45, двойная, кат. 5е UTP, бежевый | 12.46
NU542054 | UNICA NEW розетка компьютерная, RJ45, двойная, кат. 5е UTP, антрацит | 15.57
NU542418 | UNICA NEW розетка компьютерная, RJ45, двойная, кат. 6 UTP, белый | 18.83
NU542430 | UNICA NEW розетка компьютерная, RJ45, двойная, кат. 6 UTP, алюминий | 23.53
NU542444 | UNICA NEW розетка компьютерная, RJ45, двойная, кат. 6 UTP, бежевый | 18.83
NU542454 | UNICA NEW розетка компьютерная, RJ45, двойная, кат. 6 UTP, антрацит | 23.53
NU542718 | UNICA NEW USB-КОННЕКТОР, 2-местный, белый | 30.34
NU542730 | UNICA NEW USB-КОННЕКТОР, 2-местный, алюминий | 40.9
NU542744 | UNICA NEW USB-КОННЕКТОР, 2-местный, бежевый | 30.34
NU542754 | UNICA NEW USB-КОННЕКТОР, 2-местный, антрацит | 40.9
NU543018 | UNICA NEW розетка HDMI, белый | 42.58
NU543030 | UNICA NEW розетка HDMI, алюминий | 54.3
NU543044 | UNICA NEW розетка HDMI, бежевый | 42.58
NU543054 | UNICA NEW розетка HDMI, антрацит | 54.3
NU543118 | UNICA NEW розетка 3 RCA, белый | 52.42
NU543130 | UNICA NEW розетка 3 RCA, алюминий | 66.53
NU543144 | UNICA NEW розетка 3 RCA, бежевый | 52.42
NU543154 | UNICA NEW розетка 3 RCA, антрацит | 66.53
NU545418 | UNICA NEW розетка R-TV/ SAT, одиночная, белый | 13.89
NU545430 | UNICA NEW розетка R-TV/SAT, одиночная, алюминий | 17.36
NU545444 | UNICA NEW розетка R-TV/ SAT, одиночная, бежевый | 14.44
NU545454 | UNICA NEW розетка R-TV/SAT, одиночная, антрацит | 17.36
NU545518 | UNICA NEW розетка R-TV/ SAT, оконечная, белый | 13.58
NU545530 | UNICA NEW розетка R-TV/SAT, оконечная, алюминий | 16.81
NU545544 | UNICA NEW розетка R-TV/ SAT, оконечная, бежевый | 13.58
NU545554 | UNICA NEW розетка R-TV/SAT, оконечная, антрацит | 16.81
NU545618 | UNICA NEW розетка R-TV/SAT, проходная, белый | 13.58
NU545630 | UNICA NEW розетка R-TV/SAT, проходная, алюминий | 16.81
NU545644 | UNICA NEW розетка R-TV/SAT, проходная, бежевый | 13.58
NU545654 | UNICA NEW розетка R-TV/SAT, проходная, антрацит | 16.81
NU546118 | UNICA NEW ЛИЦЕВАЯ ПАНЕЛЬ RJ45 KEYSTONE/SYSTIMAX, белый | 2.74
NU546130 | UNICA NEW ЛИЦЕВАЯ ПАНЕЛЬ RJ45 KEYSTONE/SYSTIMAX, алюминий | 3.43
NU546144 | UNICA NEW ЛИЦЕВАЯ ПАНЕЛЬ RJ45 KEYSTONE/SYSTIMAX, бежевый | 2.69
NU546154 | UNICA NEW ЛИЦЕВАЯ ПАНЕЛЬ RJ45 KEYSTONE/SYSTIMAX, антрацит | 3.43
NU546218 | UNICA NEW розетка TV, одиночная, белый | 5.27
NU546230 | UNICA NEW розетка TV, одиночная, алюминий | 6.59
NU546244 | UNICA NEW розетка TV, одиночная, бежевый | 5.27
NU546254 | UNICA NEW розетка TV, одиночная, антрацит | 6.59
NU546318 | UNICA NEW розетка TV, проходная, белый | 9.95
NU546330 | UNICA NEW розетка TV, проходная, алюминий | 12.09
NU546344 | UNICA NEW розетка TV, проходная, бежевый | 9.95
NU546354 | UNICA NEW розетка TV, проходная, антрацит | 12.33
NU546418 | UNICA NEW розетка TV, оконечная, белый | 9.95
NU546430 | UNICA NEW розетка TV, оконечная, алюминий | 12.33
NU546444 | UNICA NEW розетка TV, оконечная, бежевый | 9.95
NU546454 | UNICA NEW розетка TV, оконечная, антрацит | 12.33
NU547018 | UNICA NEW розетка TV одиночная + комп. RJ45 кат.6 UTP, 2 модуля, белый | 12.22
NU547030 | UNICA NEW розетка TV одиночная + комп. RJ45 кат.6 UTP, 2 модуля, алюминий | 14.46
NU547054 | UNICA NEW розетка TV одиночная + комп. RJ45 кат.6 UTP, 2 модуля, антрацит | 14.46
NU548618 | UNICA NEW АУДИОрозетка, белый | 6.4
NU548630 | UNICA NEW АУДИОрозетка, алюминий | 8.59
NU548644 | UNICA NEW АУДИОрозетка, бежевый | 6.4
NU548654 | UNICA NEW АУДИОрозетка, антрацит | 8.59
NU549218 | UNICA NEW розетка телефонная, RJ11, одиночная, 4 контакта, белый | 5.38
NU549230 | UNICA NEW розетка телефонная, RJ11, одиночная, 4 контакта, алюминий | 6.72
NU549244 | UNICA NEW розетка телефонная, RJ11, одиночная, 4 контакта, бежевый | 5.38
NU549254 | UNICA NEW розетка телефонная, RJ11, одиночная, 4 контакта, антрацит | 6.72
NU550118 | UNICA NEW термостат электронный, 8А, встроенный термодатчик, белый | 33.35
NU550130 | UNICA NEW термостат электронный, 8А, встроенный термодатчик, алюминий | 42.91
NU550144 | UNICA NEW термостат электронный, 8А, встроенный термодатчик, бежевый | 33.35
NU550154 | UNICA NEW термостат электронный, 8А, встроенный термодатчик, антрацит | 42.91
NU550318 | UNICA NEW термостат теплого пола, 10А, выносной термодатчик, белый | 45.22
NU550330 | UNICA NEW термостат теплого пола, 10А, выносной термодатчик, алюминий | 55.99
NU550344 | UNICA NEW термостат теплого пола, 10А, выносной термодатчик, бежевый | 45.22
NU550354 | UNICA NEW термостат теплого пола, 10А, выносной термодатчик, антрацит | 55.99
NU550818 | UNICA NEW выключатель Wiser управление жалюзи, белый | 63.65
NU550830 | UNICA NEW выключатель Wiser управление жалюзи, алюминий | 80.34
NU550844 | UNICA NEW выключатель Wiser управление жалюзи, бежевый | 63.65
NU550854 | UNICA NEW выключатель Wiser управление жалюзи, антрацит | 80.34
NU551418 | UNICA NEW LED СВЕТОРЕГУЛЯТОР повор-наж, универсальный 5-200Вт, белый | 57.59
NU551430 | UNICA NEW LED СВЕТОРЕГУЛЯТОР повор-наж, универсальный 5-200Вт, алюминий | 69.91
NU551444 | UNICA NEW LED СВЕТОРЕГУЛЯТОР повор-наж, универсальный 5-200Вт, бежевый | 57.59
NU551454 | UNICA NEW LED СВЕТОРЕГУЛЯТОР повор-наж, универсальный 5-200Вт, антрацит | 69.91
NU551518 | UNICA NEW LED СВЕТОРЕГУЛЯТОР Wiser нажимной, универсальный 7-200Вт, белый | 76.95
NU551530 | UNICA NEW LED СВЕТОРЕГУЛЯТОР Wiser нажимной, универсальный 7-200Вт, алюминий | 96.19
NU551544 | UNICA NEW LED СВЕТОРЕГУЛЯТОР Wiser нажимной, универсальный 7-200Вт, бежевый | 76.95
NU551554 | UNICA NEW LED СВЕТОРЕГУЛЯТОР Wiser нажимной, универсальный 7-200Вт, антрацит | 96.19
NU551618 | UNICA NEW LED СВЕТОРЕГУЛЯТОР Wiser повор-наж, универсальный 7-200Вт, белый | 72.42
NU551630 | UNICA NEW LED СВЕТОРЕГУЛЯТОР Wiser повор-наж, универсальный 7-200Вт, алюминий | 89.66
NU551644 | UNICA NEW LED СВЕТОРЕГУЛЯТОР Wiser повор-наж, универсальный 7-200Вт, бежевый | 72.42
NU551654 | UNICA NEW LED СВЕТОРЕГУЛЯТОР Wiser повор-наж, универсальный 7-200Вт, антрацит | 89.66
NU552518 | UNICA NEW датчик движения с выключателем, 10А, белый | 53.26
NU552530 | UNICA NEW датчик движения с выключателем, 10А, алюминий | 68.56
NU552544 | UNICA NEW датчик движения с выключателем, 10А, бежевый | 53.26
NU552554 | UNICA NEW датчик движения с выключателем, 10А, антрацит | 68.56
NU553118 | UNICA NEW KNX 4-кнопочный выключатель, БЕЛЫЙ | 151.89
NU553120 | UNICA NEW KNX 4-кнопочный выключатель, БЕЛЫЙ АНТИБ. | 151.89
NU553130 | UNICA NEW KNX 4-кнопочный выключатель, АЛЮМИНИЙ | 151.89
NU553154 | UNICA NEW KNX 4-кнопочный выключатель, АНТРАЦИТ | 151.89
NU553518 | UNICA NEW таймер нажимной, 10А, белый | 54.32
NU553530 | UNICA NEW таймер нажимной, 10А, алюминий | 68.56
NU553544 | UNICA NEW таймер нажимной, 10А, бежевый | 54.32
NU553554 | UNICA NEW таймер нажимной, 10А, антрацит | 68.56
NU553718 | UNICA NEW релейный выключатель Wiser нажимной, 10А, белый | 56.68
NU553730 | UNICA NEW релейный выключатель Wiser нажимной, 10А, алюминий | 70.16
NU553744 | UNICA NEW релейный выключатель Wiser нажимной, 10А, бежевый | 56.68
NU553754 | UNICA NEW релейный выключатель Wiser нажимной, 10А, антрацит | 70.16
NU577718 | UNICA NEW ДИСПЛЕЙ ГОСТИНИЧНОГО НОМЕРА И КНОПОЧНЫЙ ЗВОНОК, БЕЛЫЙ | 31.73
NU577730 | UNICA NEW ДИСПЛЕЙ ГОСТИНИЧНОГО НОМЕРА И КНОПОЧНЫЙ ЗВОНОК, АЛЮМИНИЙ | 37.55
NU577744 | UNICA NEW ДИСПЛЕЙ ГОСТИНИЧНОГО НОМЕРА И КНОПОЧНЫЙ ЗВОНОК, БЕЖЕВЫЙ | 31.73
NU577754 | UNICA NEW ДИСПЛЕЙ ГОСТИНИЧНОГО НОМЕРА И КНОПОЧНЫЙ ЗВОНОК, АНТРАЦИТ | 37.55
NU578618 | UNICA NEW ЗВОНОК электронный, 70 дБ/ 1 м, белый | 47.82
NU578630 | UNICA NEW ЗВОНОК электронный, 70 дБ/1 м, алюминий | 56.84
NU578644 | UNICA NEW ЗВОНОК электронный, 70 дБ/ 1 м, бежевый | 47.82
NU578654 | UNICA NEW ЗВОНОК электронный, 70 дБ/1 м, антрацит | 56.84
NU586218 | UNICA NEW ВЫВОД КАБЕЛЯ, 16 А, белый | 5.29
NU586230 | UNICA NEW ВЫВОД КАБЕЛЯ, 16 А, алюминий | 6.94
NU586244 | UNICA NEW ВЫВОД КАБЕЛЯ, 16 А, бежевый | 5.29
NU586254 | UNICA NEW ВЫВОД КАБЕЛЯ, 16 А, антрацит | 6.94
NU586618 | UNICA NEW ЗАГЛУШКА, 45х45, белый | 2.1
NU586630 | UNICA NEW ЗАГЛУШКА 45х45, алюминий | 3.56
NU586644 | UNICA NEW ЗАГЛУШКА, 45х45, бежевый | 2.1
NU586654 | UNICA NEW ЗАГЛУШКА 45х45, антрацит | 3.56
NU593218 | UNICA NEW розетка HD15+Minijack, белый | 59.96
NU593230 | UNICA NEW розетка HD15+Minijack, алюминий | 76.47
NU593244 | UNICA NEW розетка HD15+Minijack, бежевый | 59.96
NU593254 | UNICA NEW розетка HD15+Minijack, антрацит | 76.47
NU600280 | UNICA PURE рамка 1-постовая, горизонтальная, алюминий МАТОВЫЙ/белый | 12.64
NU600282 | UNICA PURE рамка 1-пост, горизонтальная, КАУЧУК/антрацит | 11.35
NU600283 | UNICA PURE рамка 1-поста, горизонтальная, КЛЕН/белый | 19.09
NU600284 | UNICA PURE РАМКА 1-постовая, горизонтальная, ДУБ/антрацит | 19.64
NU600285 | UNICA PURE рамка 1-постовая, горизонтальная, БЕЛОЕ СТЕКЛО/белый | 23.76
NU600286 | UNICA PURE рамка 1-постовая, горизонтальная, ЧЕРНОЕ СТЕКЛО/антрацит | 23.76
NU600287 | UNICA PURE рамка 1-пост, горизонтальная, КАМЕНЬ/антрацит | 26.98
NU600289 | UNICA PURE рамка 1-постовая, горизонтальная, МАТОВОЕ СТЕКЛО/белый | 15.24
NU600480 | UNICA PURE рамка 2-поста, горизонтальная, алюминий МАТОВЫЙ/белый | 20.35
NU600482 | UNICA PURE рамка 2-поста, горизонтальная, КАУЧУК/антрацит | 18.56
NU600483 | UNICA PURE рамка 2-поста, горизонтальная, КЛЕН/белый | 32.1
NU600484 | UNICA PURE РАМКА 2-постовая, горизонтальная, ДУБ/антрацит | 33.8
NU600485 | UNICA PURE рамка 2-постовая, горизонтальная, БЕЛОЕ СТЕКЛО/белый | 35.86
NU600486 | UNICA PURE рамка 2-постовая, горизонтальная, ЧЕРНОЕ СТЕКЛО/антрацит | 35.86
NU600487 | UNICA PURE рамка 2-поста, горизонтальная, КАМЕНЬ/антрацит | 40
NU600489 | UNICA PURE рамка 2-постовая, горизонтальная, МАТОВОЕ СТЕКЛО/белый | 24.21
NU6004V80 | UNICA PURE рамка 2-поста, вертикальная, алюминий МАТОВЫЙ/белый | 20.35
NU6004V82 | UNICA PURE рамка 2-поста, вертикальная, КАУЧУК/антрацит | 18.56
NU6004V83 | UNICA PURE рамка 2-поста, вертикальная, КЛЕН/белый | 32.1
NU6004V84 | UNICA PURE РАМКА 2-постовая, вертикальная, ДУБ/антрацит | 33.8
NU6004V85 | UNICA PURE рамка 2-постовая, вертикальная, БЕЛОЕ СТЕКЛО/белый | 35.86
NU6004V86 | UNICA PURE рамка 2-постовая, вертикальная, ЧЕРНОЕ СТЕКЛО/антрацит | 35.86
NU6004V87 | UNICA PURE рамка 2-поста, вертикальная, КАМЕНЬ/антрацит | 40
NU6004V89 | UNICA PURE рамка 2-постовая, вертикальная, МАТОВОЕ СТЕКЛО/белый | 23.73
NU600680 | UNICA PURE рамка 3-поста, горизонтальная, алюминий МАТОВЫЙ/белый | 31.2
NU600682 | UNICA PURE рамка 3-поста, горизонтальная, КАУЧУК/антрацит | 28.69
NU600683 | UNICA PURE рамка 3-поста, горизонтальная, КЛЕН/белый | 50.92
NU600684 | UNICA PURE РАМКА 3-постовая, горизонтальная, ДУБ/антрацит | 53.47
NU600685 | UNICA PURE рамка 3-постовая, горизонтальная, БЕЛОЕ СТЕКЛО/белый | 48.89
NU600686 | UNICA PURE рамка 3-постовая, горизонтальная, ЧЕРНОЕ СТЕКЛО/антрацит | 48.89
NU600687 | UNICA PURE рамка 3-поста, горизонтальная, КАМЕНЬ/антрацит | 55.94
NU600689 | UNICA PURE рамка 3-постовая, горизонтальная, МАТОВОЕ СТЕКЛО/белый | 32.27
NU600880 | UNICA PURE рамка 4-поста, горизонтальная, алюминий МАТОВЫЙ/белый | 41.46
NU600882 | UNICA PURE рамка 4-поста, горизонтальная, КАУЧУК/антрацит | 39.59
NU600883 | UNICA PURE рамка 4-поста, горизонтальная, КЛЕН/белый | 66.91
NU600884 | UNICA PURE РАМКА 4-постовая, горизонтальная, ДУБ/антрацит | 69.53
NU600885 | UNICA PURE рамка 4-постовая, горизонтальная, БЕЛОЕ СТЕКЛО/белый | 76.95
NU600886 | UNICA PURE рамка 4-постовая, горизонтальная, ЧЕРНОЕ СТЕКЛО/антрацит | 76.95
NU600887 | UNICA PURE рамка 4-поста, горизонтальная, КАМЕНЬ/антрацит | 84.46
NU600889 | UNICA PURE рамка 4-постовая, горизонтальная, МАТОВОЕ СТЕКЛО/белый | 52.1
NU7002 | UNICA MODULAR СУППОРТ ZAMAK 2 модуля | 0.65
NU7103 | UNICA MODULAR СУППОРТ Zamak 3 модуля | 0.8
NU7104 | UNICA MODULAR СУППОРТ Zamak 4 модуля | 1
NU7892 | UNICA NEW МОНТАЖНЫЕ ЛАПКИ | 0.44
NU800218 | UNICA NEW КОРОБКА для открытой установки, 1-постовая, белый | 2.59
NU800244 | UNICA NEW КОРОБКА для открытой установки, 1-постовая, бежевый | 2.59
NU800418 | UNICA NEW КОРОБКА для открытой установки, 2-постовая, белый | 4.41
NU800444 | UNICA NEW КОРОБКА для открытой установки, 2-постовая, бежевый | 4.41
NU800618 | UNICA NEW КОРОБКА для открытой установки, 3-постовая, белый | 5.97
NU800644 | UNICA NEW КОРОБКА для открытой установки, 3-постовая, бежевый | 5.97
NU9091 | Unica Modular Соединитель двойных/тройных розеток, комплект из 10 штук | 3.01
NU941018 | UNICA MODULAR лиц.панель RJ45, одиночная, без коннектора, 1 модуль, белый | 3.59
NU941030 | UNICA MODULAR лиц.панель RJ45, одиночная, без коннектора, 1 модуль, алюминий | 4.48
NU941044 | UNICA MODULAR лиц.панель RJ45, одиночная, без коннектора, 1 модуль, бежевый | 3.59
NU941054 | UNICA MODULAR лиц.панель RJ45, одиночная, без коннектора, 1 модуль, антрацит | 4.48
NU941118 | UNICA MODULAR лиц.панель RJ45, одиночная, без коннектора, 2 модуля, белый | 4.48
NU941130 | UNICA MODULAR лиц.панель RJ45, одиночная, без коннектора, 2 модуля, алюминий | 5.6
NU941144 | UNICA MODULAR лиц.панель RJ45, одиночная, без коннектора, 2 модуля, бежевый | 4.48
NU941154 | UNICA MODULAR лиц.панель RJ45, одиночная, без коннектора, 2 модуля, антрацит | 5.6
NU944018 | UNICA NEW ЛИЦЕВАЯ ПАНЕЛЬ TV/FM розетки, белый | 1.29
NU944030 | UNICA NEW ЛИЦЕВАЯ ПАНЕЛЬ TV/FM розетки, алюминий | 1.53
NU944044 | UNICA NEW ЛИЦЕВАЯ ПАНЕЛЬ TV/FM розетки, бежевый | 1.29
NU944054 | UNICA NEW ЛИЦЕВАЯ ПАНЕЛЬ TV/FM розетки, антрацит | 1.53
NU9800 | UNICA SYSTEM+ Адаптер для монтажа до двух 18мм модульных устройств | 1.24
NU9825A | UNICA NEW МОДУЛЬ ИНДИКАЦИИ светодиодной, красный | 2.58
NU9825AZ | UNICA NEW МОДУЛЬ ПОДСВЕТКИ светодиодной, универсальный, белый | 2.39
NU986518 | UNICA MODULAR ЗАГЛУШКА, 1 модуля, белый | 1.51
NU986618 | UNICA MODULAR ЗАГЛУШКА, 2 модуля, белый | 1.51
OVA37069E | АО СВЕТИЛЬНИК АВАР RILUX 11ВТ 180ЛМ 1Ч IP40 | 50.23
OVA37070E | АО СВЕТИЛЬНИК АВАР RILUX 18ВТ 250ЛМ 1Ч IP40 | 62.5
OVA37071E | АО СВЕТ. АВАР. RILUX 8ВТ 75ЛМ 1Ч IP40 ПОСТ. | 59.84
OVA37072E | АО СВЕТ. АВАР. RILUX 8ВТ 75ЛМ 3Ч IP40 ПОСТ. | 83.37
OVA38351 | АО СВЕТИЛЬНИК АВАР. EASYLED 70ЛМ 1Ч IP42 | 48.8
OVA38352 | АО СВЕТИЛЬНИК АВАР. EASYLED 120ЛМ 1Ч IP42 | 56.76
OVA38353 | АО СВЕТИЛЬНИК АВАР. EASYLED 120ЛМ 3Ч IP42 | 81.67
OVA38355 | АО СВЕТИЛЬНИК АВАР. EASYLED 170ЛМ 1Ч IP42 | 62.74
OVA38356 | СВЕТИЛЬНИК АВАР. EASYLED 170ЛМ 1Ч IP42 ПОСТ. | 68.72
OVA38357 | АО СВЕТИЛЬНИК АВАР. EASYLED 240ЛМ 1Ч IP42 | 78.68
OVA38359 | АО СВЕТИЛЬНИК АВАР. EASYLED 70ЛМ 1Ч IP65 | 54.77
OVA38360 | АО СВЕТИЛЬНИК АВАР. EASYLED 120ЛМ 1Ч IP65 | 62.74
OVA38362 | АО СВЕТИЛЬНИК АВАР. EASYLED 170ЛМ 1Ч IP65 | 68.72
OVA38363 | СВЕТИЛЬНИК АВАР. EASYLED 170ЛМ 1Ч IP65 ПОСТ. | 75.69
OVA38364 | АО СВЕТИЛЬНИК АВАР. EASYLED 240ЛМ 1Ч IP65 | 82.66
OVA38465E | АО ЗНАК АВАР. ВЫХОДА ASTRO GUIDA 3Ч ПОСТ | 100.99
OVA38504E | АО ЗНАК АВАР. ВЫХОДА QUICK SIGNAL 1Ч ПОСТ | 145.76
OVA38505E | АО ЗНАК АВАР. ВЫХОДА QUICK SIGNAL 3Ч ПОСТ | 149.81
OVA41435E | АО ПРОЖ. АВАР GUARDIAN 2X20ВТ 400ЛМ 1Ч IP65 | 305.21
OVA41436E | АО ПРОЖ АВАР GUARDIAN 2X50ВТ 1050ЛМ 1Ч IP65 | 371.67
OVA50236E | АО 10 НАКЛЕЕК ДЛЯ RILUX 6ВТ ВЫХОД НАПРАВО | 20.04
OVA50238E | АО 10 НАКЛЕЕК ДЛЯ RILUX 8ВТ ВЫХОД НАПРАВО | 31.77
OVA50239E | АО 10 НАКЛЕЕК ДЛЯ RILUX 8ВТ EXIT | 31.77
OVA50247E | АО 10 НАКЛЕЕК ДЛЯ RILUX 6ВТ ВЫХОД НАЛЕВО | 20.04
OVA50249E | АО 10 НАКЛЕЕК ДЛЯ RILUX 8ВТ ВЫХОД НАЛЕВО | 31.77
OVA50250E | АО 10 НАКЛЕЕК ДЛЯ RILUX 8ВТ ВЫХОД ВНИЗ | 23.83
OVA50314E | НАБОР ДЛЯ ПОДВЕСНОГО МОНТАЖА Quick Signal | 48.37
OVA50316E | АО КРОНШТЕЙН ДЛЯ QUICK SIGNAL | 8.94
OVA50318E | НАБОР ДЛЯ МОНТАЖА НА ПОДВЕСНОМ ПОТОЛКЕ | 23.83
OVA50319E | АО ПИКТ. ДЛЯ QUICK SIGNAL ВЫХОД НАПРАВО 1СТ | 11.93
OVA50322E | АО ПИКТ ДЛЯ QUICK SIGNAL ВЫХОД НАЛЕВО/ПРАВО | 16.29
OVA50323E | АО ПИКТ. ДЛЯ QUICK SIGNAL ВЫХОД ВНИЗ 2СТ | 15.94
OVA50324E | АО ПИКТ. ДЛЯ QUICK SIGNAL EXIT 2СТ | 17.98
OVA50325E | АО БЛОК УПРАВЛЕНИЯ НА 100 СВЕТИЛЬНИКОВ | 68.7
OVA50356E | НАБОР ДЛЯ ПОДВЕСНОГО МОНТАЖА Asto Guida | 14.04
OVA50357E | АО ЗАЩИТНАЯ РЕШЕТКА ДЛЯ ASTRO GUIDA | 93.03
OVA51012E | АО АККУМУЛЯТОРНАЯ БАТАРЕЯ 2,4В 1,5АЧ | 17.72
OVA51013E | АО АККУМУЛЯТОРНАЯ БАТАРЕЯ 3,6В 1,5АЧ | 18.88
OVA51014E | АО АККУМУЛЯТОРНАЯ БАТАРЕЯ 4,8В 0,6АЧ | 9.41
OVA51015E | АО АККУМУЛЯТОРНАЯ БАТАРЕЯ 4,8В 1,5АЧ, вертикальная | 13.96
OVA51016E | АО АККУМУЛЯТОРНАЯ БАТАРЕЯ 4,8В 1,5АЧ, линейная | 23.21
OVA51018E | АО АККУМУЛЯТОРНАЯ БАТАРЕЯ 6В 0,6АЧ | 10.11
OVA51019E | АО АККУМУЛЯТОРНАЯ БАТАРЕЯ 6В 1,5АЧ | 26.46
OVA51021E | АО АККУМУЛЯТОРНАЯ БАТАРЕЯ 7,2В 1,5АЧ | 23.94
OVA53098 | АО Защитная решетка EASYLED | 38.83
OVA53119 | АО Короб EASYLED скрыт. монт. без болтов | 9.86
OVA53120 | АО Рамка EASYLED для фальш-потолка, бел.цв. | 7.96
OVA53129 | АО Пикт EASYLED направо налево прямо | 2.58
OVA53130 | АО Короб EASYLED скрыт. монт. с болтами | 11.85
OVA53131 | АО Болты и крепл. EASYLED 3 комп.по 4 болта | 7.57
OVA53137 | АО акс Vetrosignal пикт iso налево направо | 43.81
OVA53139 | АО акс Vetrosignal пикт iso прямо прямо | 43.81
PA16-001B | ЭТЮД О/У РОЗЕТКА без заземления без шторок 16А 250B, БEЛЫЙ, Россия | 0.79
PA16-001D | ЭТЮД О/У РОЗЕТКА без заземления без шторок 16А 250B, СОСНА, Россия | 1.85
PA16-001K | ЭТЮД О/У РОЗЕТКА без заземления без шторок 16А 250B, КРЕМОВЫЙ, Россия | 0.79
PA16-001T | ЭТЮД О/У РОЗЕТКА без заземления без шторок 16А 250B, БУК, Россия | 1.85
PA16-002B | ЭТЮД О/У РОЗЕТКА без заземления со штороками 16А 250B, БEЛЫЙ, Россия | 0.88
PA16-002K | ЭТЮД О/У РОЗЕТКА без заземления со штороками 16А 250B, КРЕМОВЫЙ , Россия | 0.88
PA16-003B | ЭТЮД О/У РОЗЕТКА с заземлением без шторок 16А 250B, БEЛЫЙ, Россия | 0.85
PA16-003K | ЭТЮД О/У РОЗЕТКА с заземлением без шторок 16А 250B, КРЕМОВЫЙ, Россия | 0.86
PA16-004B | ЭТЮД О/У РОЗЕТКА с заземлением со шторками 16А 250B, БEЛЫЙ, Россия | 0.92
PA16-004D | ЭТЮД О/У РОЗЕТКА с заземлением со шторками 16А 250B, СОСНА, Россия | 2.24
PA16-004K | ЭТЮД О/У РОЗЕТКА с заземлением со шторками 16А 250B, КРЕМОВЫЙ, Россия | 0.92
PA16-004T | ЭТЮД О/У РОЗЕТКА с заземлением со шторками 16А 250B, БУК, Россия | 2.24
PA16-005B | ЭТЮД О/У двойная РОЗЕТКА без заземления без шторок 16А 250B, БЕЛЫЙ, Россия | 1.17
PA16-005D | ЭТЮД О/У двойная РОЗЕТКА без заземления без шторок 16А 250B, СОСНА, Россия | 2.86
PA16-005K | ЭТЮД О/У двойная РОЗЕТКА без заземления без шторок 16А 250B, КРЕМОВЫЙ, Россия | 1.17
PA16-005T | ЭТЮД О/У двойная РОЗЕТКА без заземления без шторок 16А 250B, БУК, Россия | 2.86
PA16-006B | ЭТЮД О/У двойная РОЗЕТКА без заземления со штороками 16А 250B, БЕЛЫЙ, Россия | 1.34
PA16-006K | ЭТЮД О/У двойная РОЗЕТКА без заземления со штороками 16А 250B, КРЕМОВЫЙ, Россия | 1.34
PA16-007B | ЭТЮД О/У двойная РОЗЕТКА с заземлением без шторок 16А 250B, БЕЛЫЙ, Россия | 1.38
PA16-007K | ЭТЮД О/У двойная РОЗЕТКА с заземлением без шторок 16А 250B, КРЕМОВЫЙ, Россия | 1.38
PA16-008B | ЭТЮД О/У двойная РОЗЕТКА с заземлением со шторками 16А 250B, БЕЛЫЙ, Россия | 1.49
PA16-008D | ЭТЮД О/У двойная РОЗЕТКА с заземлением со шторками 16А 250B, СОСНА, Россия | 3.15
PA16-008K | ЭТЮД О/У двойная РОЗЕТКА с заземлением со шторками 16А 250B, КРЕМОВЫЙ, Россия | 1.52
PA16-008T | ЭТЮД О/У двойная РОЗЕТКА с заземлением со шторками 16А 250B, БУК, Россия | 3.15
PA16-009B | ЭТЮД O/У тройная РОЗЕТКА без заземления без шторок 16А 250B, БЕЛЫЙ, Россия | 1.74
PA16-009D | ЭТЮД O/У тройная РОЗЕТКА без заземления без шторок 16А 250B, СОСНА, Россия | 4.2
PA16-009K | ЭТЮД O/У тройная РОЗЕТКА без заземления без шторок 16А 250B, КРЕМОВЫЙ, Россия | 1.74
PA16-009T | ЭТЮД O/У тройная РОЗЕТКА без заземления без шторок 16А 250B, БУК, Россия | 4.2
PA16-010B | ЭТЮД O/У тройная РОЗЕТКА без заземления со штороками 16А 250B, БЕЛЫЙ, Россия | 1.99
PA16-010K | ЭТЮД O/У тройная РОЗЕТКА без заземления со штороками 16А 250B, КРЕМОВЫЙ, Россия | 1.99
PA16-011B | ЭТЮД O/У тройная РОЗЕТКА с заземлением без шторок 16А 250B, БЕЛЫЙ, Россия | 2.06
PA16-011K | ЭТЮД O/У тройная РОЗЕТКА с заземлением без шторок 16А 250B, КРЕМ, Россия | 2.06
PA16-012B | ЭТЮД O/У тройная РОЗЕТКА с заземлением со шторками 16А 250B, БЕЛЫЙ, Россия | 2.26
PA16-012D | ЭТЮД O/У тройная РОЗЕТКА с заземлением со шторками 16А 250B, СОСНА, Россия | 4.61
PA16-012K | ЭТЮД O/У тройная РОЗЕТКА с заземлением со шторками 16А 250B, КРЕМОВЫЙ, Россия | 2.26
PA16-012T | ЭТЮД O/У тройная РОЗЕТКА с заземлением со шторками 16А 250B, БУК, Россия | 4.61
PA16-044B | ЭТЮД IP44 O/У РОЗЕТКА с заземлением со шторками 16А 250B, БЕЛЫЙ, Россия | 1.72
PA16-044C | ЭТЮД IP44 O/У РОЗЕТКА с заземлением со шторками 16А 250B, СЕРЫЙ, Россия | 1.72
PA16-105B | ЭТЮД O/У двойная угловая РОЗЕТКА без заземления без шторок 16А, БЕЛЫЙ, Россия | 1.58
PA16-105D | ЭТЮД O/У двойная угловая РОЗЕТКА без заземления без шторок 16А, СОСНА, Россия | 3.27
PA16-105K | ЭТЮД O/У двойная угловая РОЗЕТКА без заземления без шторок 16А, КРЕМОВЫЙ, Россия | 1.58
PA16-105T | ЭТЮД O/У двойная угловая РОЗЕТКА без заземления без шторок 16А, БУК, Россия | 3.27
PA16-108B | ЭТЮД O/У двойная угловая РОЗЕТКА с заземлением со шторками 16А, БЕЛЫЙ, Россия | 2.07
PA16-108D | ЭТЮД O/У двойная угловая РОЗЕТКА с заземлением со шторками 16А, СОСНА, Россия | 4.34
PA16-108K | ЭТЮД O/У двойная угловая РОЗЕТКА с заземлением со шторками 16А, КРЕМОВЫЙ, Россия | 2.07
PA16-108T | ЭТЮД O/У двойная угловая РОЗЕТКА с заземлением со шторками 16А, БУК | 4.34
PA16-205B | ЭТЮД O/У 4-местная РОЗЕТКА без заземления без шторок 16А 250B, БЕЛЫЙ, Россия | 2.26
PA16-205D | ЭТЮД O/У 4-местная РОЗЕТКА без заземления без шторок 16А 250B, СОСНА, Россия | 4.54
PA16-205K | ЭТЮД O/У 4-местная РОЗЕТКА без заземления без шторок 16А 250B, КРЕМОВЫЙ, Россия | 2.26
PA16-205T | ЭТЮД O/У 4-местная РОЗЕТКА без заземления без шторок 16А 250B, БУК, Россия | 4.54
PA16-208B | ЭТЮД O/У 4-местная РОЗЕТКА с заземлением со шторками 16А 250В, БЕЛЫЙ, Россия | 2.95
PA16-208D | ЭТЮД O/У 4-местная РОЗЕТКА с заземлением со шторками 16А 250В, СОСНА, Россия | 5.24
PA16-208K | ЭТЮД O/У 4-местная РОЗЕТКА с заземлением со шторками 16А 250В, КРЕМОВЫЙ, Россия | 2.95
PA16-208T | ЭТЮД O/У 4-местная РОЗЕТКА с заземлением со шторками 16А 250В, БУК, Россия | 5.24
PA16-244B | ЭТЮД IP44 O/У двойная РОЗЕТКА с заземлением со шторками 16А 250B, БЕЛЫЙ, Россия | 2.73
PA16-244C | ЭТЮД IP44 O/У двойная РОЗЕТКА с заземлением со шторками 16А 250B, СЕРЫЙ, Россия | 2.73
PA1LB80 | КОМПЛЕКТ КОНТАКТОВ ДЛЯ CR1BR/BP/BM/BL | 244.65
PC16-001B | ЭТЮД С/У РОЗЕТКА без заземления без шторок 16А 250B, БЕЛЫЙ, Россия | 0.8
PC16-001K | ЭТЮД С/У РОЗЕТКА без заземления без шторок , 16А 250B, КРЕМОВЫЙ, Россия | 0.8
PC16-002B | ЭТЮД С/У РОЗЕТКА без заземления со штороками 16А 250B, БЕЛЫЙ, Россия | 0.85
PC16-002K | ЭТЮД С/У РОЗЕТКА без заземления со штороками 16А 250B, КРЕМОВЫЙ, Россия | 0.85
PC16-003B | ЭТЮД С/У РОЗЕТКА с заземлением без шторок 16А 250B, БЕЛЫЙ, Россия | 0.86
PC16-003K | ЭТЮД С/У РОЗЕТКА с заземлением без шторок 16А 250B, КРЕМОВЫЙ, Россия | 0.86
PC16-004B | ЭТЮД С/У РОЗЕТКА с заземлением со штороками 16А 250B, БЕЛЫЙ, Россия | 0.94
PC16-004K | ЭТЮД С/У РОЗЕТКА с заземлением со штороками 16А 250B, КРЕМОВЫЙ, Россия | 0.94
PC16-005B | ЭТЮД С/У двойная РОЗЕТКА без заземления без шторок 16А 250B, БЕЛЫЙ, Россия | 1.35
PC16-005K | ЭТЮД С/У двойная РОЗЕТКА без заземления без шторок 16А 250B, КРЕМОВЫЙ, Россия | 1.35
PC16-006B | ЭТЮД С/У двойная РОЗЕТКА без заземления со штороками 16А 250B, БЕЛЫЙ, Россия | 1.49
PC16-006K | ЭТЮД С/У двойная РОЗЕТКА без заземления со штороками 16А 250B, КРЕМОВЫЙ,Россия | 1.49
PC16-007B | ЭТЮД С/У двойная РОЗЕТКА с заземлением без шторок 16А 250B, БЕЛЫЙ, Россия | 1.53
PC16-007K | ЭТЮД С/У двойная РОЗЕТКА с заземлением без шторок 16А 250B, КРЕМОВЫЙ, Россия | 1.53
PC16-008B | ЭТЮД С/У двойная РОЗЕТКА с заземлением со шторками 16А 250B, БЕЛЫЙ, Россия | 1.69
PC16-008K | ЭТЮД С/У двойная РОЗЕТКА с заземлением со шторками 16А 250B, КРЕМОВЫЙ, Россия | 1.69
PC16-044B | ЭТЮД IP44 С/У РОЗЕТКА с заземлением со штороками 16А 250B, БЕЛЫЙ, Россия | 1.48
PC16-044K | ЭТЮД IP44 С/У РОЗЕТКА с заземлением со штороками 16А 250B, КРЕМОВЫЙ, Россия | 1.48
PC16-105B | ЭТЮД С/У двойная РОЗЕТКА без заземления без шторок 16А 250B, БЕЛЫЙ, Россия | 1.26
PC16-105K | ЭТЮД С/У двойная РОЗЕТКА без заземления без шторок 16А 250B, КРЕМОВЫЙ, Россия | 1.26
PC16-106B | ЭТЮД С/У двойная РОЗЕТКА без заземления со штороками 16А 250B, БЕЛЫЙ, Россия | 1.38
PC16-106K | ЭТЮД С/У двойная РОЗЕТКА без заземления со штороками 16А 250B, КРЕМОВЫЙ, Россия | 1.38
PC16-107B | ЭТЮД С/У двойная РОЗЕТКА с заземлением без шторок 16А 250B, БЕЛЫЙ, Россия | 1.44
PC16-107K | ЭТЮД С/У двойная РОЗЕТКА с заземлением без шторок 16А 250B, КРЕМОВЫЙ, Россия | 1.44
PC16-108B | ЭТЮД С/У двойная РОЗЕТКА с заземлением со штороками 16А 250B, БЕЛЫЙ, Россия | 1.57
PC16-108K | ЭТЮД С/У двойная РОЗЕТКА с заземлением со штороками 16А 250B, КРЕМОВЫЙ, Россия | 1.57
PDC3BD2 | 3 ШТ.АЛЮМИНИЕВЫХ КЛЕММ 3x (2.5 - 35 мм?) NSXm | 18.92
PDC6BD6 | 3 ШТ.АЛЮМИНИЕВЫХ КЛЕММ 6x (2.5 - 16 мм?) NSXm | 40.04
PKB63P523 | НАСТЕН РОЗ 63A 2PE 200-250V IP65 | 77.66
PKB63P534 | НАСТЕН РОЗ 63A 3PE 380-415V IP65 | 82.13
PKB63P535 | НАСТЕН РОЗ 63A 3PNE 380-415V IP65 | 97.82
PKB63P544 | НАСТЕН РОЗ 63A 3PE 480-500V IP65 | 81.76
PKB63Q523 | НАСТЕН РОЗ DIN 63A 2PE 200-250V IP65 | 78.77
PKB63Q534 | НАСТЕН РОЗ DIN 63A 3PE 380-415V IP65 | 85.49
PKB63Q535 | НАСТЕН РОЗ С ДИН 63А 3P+N+E IP65 380В | 68.32
PKB63R523 | НАСТЕН РОЗ ДЕРЖ 63A 2PE 200-250V IP65 | 94.08
PKB63R534 | НАСТЕН РОЗ ДЕРЖ 63A 3PE 380-415V IP65 | 103.78
PKB63R535 | НАСТЕН РОЗ ДЕРЖ 63A 3PNE 380-415V IP65 | 119.84
PKB63T514 | РОЗ ПАНЕЛ UNIKA 3P-E 63A 100-130 IP65 | 70.94
PKB63T515 | РОЗ ПАНЕЛ UNIKA 63A 3P-N-E 100-130 IP65 | 87.36
PKB63T523 | РОЗ ПАНЕЛ UNIKA 63A 2P-E 200-250 IP65 | 68.32
PKB63T524 | РОЗ ПАНЕЛ UNIKA 63A 3P-E 200-250 IP65 | 70.94
PKB63T525 | ПАНЕЛЬНАЯ РОЗЕТКА UNIKA Б/ЗАЩ 63A 3PNE 200-250 IP65 | 87.74
PKB63T534 | ПАНЕЛЬНАЯ РОЗЕТКА UNIKA Б/ЗАЩ 63A 3PE 380-415 IP65 | 70.94
PKB63T535 | ПАНЕЛЬНАЯ РОЗЕТКА UNIKA Б/ЗАЩ 63A 3PNE 380-415 IP65 | 87.74
PKB63T544 | РОЗ ПАНЕЛ UNIKA 63 A 3P-E 480-500 IP65 | 69.81
PKB63T545 | РОЗ ПАНЕЛ UNIKA 63A 3P-N-E 480-500 IP65 | 87.36
PKB63U514 | ПАНЕЛЬНАЯ РОЗЕТКА UNIKA DIN 63A 3P-E 100-130 IP 65 | 74.67
PKB63U515 | ПАНЕЛЬНАЯ РОЗЕТКА UNIKA DIN 63A 3PNE 100-130 IP 65 | 91.1
PKB63U523 | ПАНЕЛЬНАЯ РОЗЕТКА UNIKA DIN 63A 2P-E 200-250 IP 65 | 69.44
PKB63U524 | ПАНЕЛЬНАЯ РОЗЕТКА UNIKA DIN 63A 3P-E 200-250 IP 65 | 74.67
PKB63U525 | РОЗ ПАНЕЛ UNIKA 63A 3P-N-E 200-250 IP 65 | 90.72
PKB63U534 | ПАНЕЛЬНАЯ РОЗЕТКА UNIKA DIN 63A 3P-E 380-415 IP65 | 74.67
PKB63U535 | ПАНЕЛЬНАЯ РОЗЕТКА UNIKA DIN 63A 3PNE 380-415 IP65 | 91.1
PKB63U544 | РОЗ ПАНЕЛ UNIKA 63A 3P-E 480-500 IP65 | 74.3
PKB63U545 | РОЗ ПАНЕЛ UNIKA 3P-N-E 480-500 IP65 | 91.1
PKB63V514 | ПАНЕЛЬНАЯ РОЗЕТКА UNIKA С ДЕРЖ ПРЕДОХР 63A 3P-E 100-130 IP 65 | 92.59
PKB63V515 | ПАНЕЛЬНАЯ РОЗЕТКА UNIKA С ДЕРЖ ПРЕДОХР 63A 3PNE 100-130 IP 65 | 108.64
PKB63V523 | ПАНЕЛЬНАЯ РОЗЕТКА UNIKA С ДЕРЖ ПРЕДОХР 63A 2P-E 200-250 IP 65 | 84.75
PKB63V524 | ПАНЕЛЬНАЯ РОЗЕТКА UNIKA С ДЕРЖ ПРЕДОХР 63A 3P-E 200-250 IP 65 | 92.59
PKB63V525 | ПАНЕЛЬНАЯ РОЗЕТКА UNIKA С ДЕРЖ ПРЕДОХР 63A 3PNE 200-250 IP65 | 109.01
PKB63V534 | ПАНЕЛЬНАЯ РОЗЕТКА UNIKA С ДЕРЖ ПРЕДОХР 63A 3P-E 380-415 IP65 | 92.96
PKB63V535 | ПАНЕЛЬНАЯ РОЗЕТКА UNIKA С ДЕРЖ ПРЕДОХР 63A 3PNE 380-415 IP65 | 109.01
PKE16M413 | КАБ ВИЛКА ВИНТ 16А 2P-E 100-130 IP44 | 2.49
PKE16M414 | КАБ ВИЛКА ВИНТ 16А 3P-E 100-130 IP44 | 3.38
PKE16M415 | КАБ ВИЛКА ВИНТ 16А 3P-N-E 100-130 IP44 | 3.99
PKE16M423 | КАБ. ВИЛКА, ВИНТ 16А 2P+E IP44 220В | 3.25
PKE16M424 | КАБ ВИЛКА ВИНТ 16А 3P-E 200-250 IP44 | 2.98
PKE16M425 | КАБ ВИЛКА ВИНТ 16А 3P-N-E 200-250 IP44 | 3.94
PKE16M433 | КАБ ВИЛКА ВИНТ 16А 2P-E 380-415 IP44 | 3.01
PKE16M434 | КАБ. ВИЛКА, ВИНТ 16А 3P+E IP44 380В | 3.98
PKE16M435 | КАБ. ВИЛКА, ВИНТ 16А 3P+N+E IP44 380В | 4.39
PKE16M444 | КАБ ВИЛКА ВИНТ 16А 3P-E 480-500 IP44 | 3.35
PKE16M445 | КАБ ВИЛКА ВИНТ 16А 3P-N-E 480-500 IP44 | 3.94
PKE16M713 | КАБ ВИЛКА ВИНТ 16А 2P-E 100-130 IP67 | 3.91
PKE16M714 | КАБ ВИЛКА ВИНТ 16А 3P-E 100-130 IP67 | 4.39
PKE16M715 | КАБ ВИЛКА ВИНТ 16А 3P-N-E 100-130 IP67 | 5.11
PKE16M723 | КАБ. ВИЛКА, ВИНТ 16А 2P+E IP67 220В | 5.44
PKE16M724 | КАБ ВИЛКА ВИНТ 16А 3P-E 200-250 IP67 | 4.39
PKE16M725 | КАБ. ВИЛКА, ВИНТ 16А 3P+N+E IP67 220В | 7.22
PKE16M733 | КАБ ВИЛКА ВИНТ 16А 2P-E 380-415 IP67 | 4.05
PKE16M734 | КАБ. ВИЛКА, ВИНТ 16А 3P+E IP67 380В | 6.91
PKE16M735 | КАБ. ВИЛКА, ВИНТ 16А 3P+N+E IP67 380В | 6.59
PKE16M744 | КАБ ВИЛКА ВИНТ 16А 3P-E 480-500 IP67 | 4.39
PKE16M745 | КАБ ВИЛКА ВИНТ 16А 3P-N-E 480-500 IP67 | 5.06
PKE16W413 | НАСТЕН ВИЛКА ВИНТ 16А 2P-E 100-130 IP44 | 4.16
PKE16W414 | НАСТЕН ВИЛКА ВИНТ 16А 3P-E 100-130 IP44 | 4.86
PKE16W415 | НАСТЕН ВИЛК ВИНТ 16А 3P-N-E 100-130 IP44 | 24.75
PKE16W423 | НАСТЕН ВИЛКА ВИНТ 16А 2P-E 200-250 IP44 | 4.15
PKE16W424 | НАСТЕН ВИЛКА ВИНТ 16А 3P-E 200-250 IP44 | 4.97
PKE16W425 | НАСТЕН ВИЛК ВИНТ 16А 3P-N-E 200-250 IP44 | 6.59
PKE16W433 | НАСТЕН ВИЛКА ВИНТ 16А 2P-E 380-415 IP44 | 5.05
PKE16W434 | НАСТЕН ВИЛКА ВИНТ 16А 3P-E 380-415 IP44 | 4.6
PKE16W435 | НАСТЕН ВИЛК ВИНТ 16А 3P-N-E 380-415 IP44 | 5.57
PKE32M413 | КАБ ВИЛКА ВИНТ 32А 2P-E 100-130 IP44 | 4.16
PKE32M414 | КАБ ВИЛКА ВИНТ 32А 3P-E 100-130 IP44 | 4.59
PKE32M415 | КАБ ВИЛКА ВИНТ 32А 3P-N-E 100-130 IP4 | 5.3
PKE32M423 | КАБ. ВИЛКА, ВИНТ 32А 2P+E IP44 220В | 5.23
PKE32M424 | КАБ ВИЛКА ВИНТ 32А 3P-E 200-250 IP44 | 4.52
PKE32M425 | КАБ ВИЛКА ВИНТ 32А 3P-N-E 200-250 IP44 | 5.27
PKE32M433 | КАБ ВИЛКА ВИНТ 32А 2P-E 380-415 IP44 | 4.25
PKE32M434 | КАБ. ВИЛКА, ВИНТ 32А 3P+E IP44 380В | 6.49
PKE32M435 | КАБ. ВИЛКА, ВИНТ 32А 3P+N+E IP44 380В | 7.32
PKE32M444 | КАБ ВЛК ВИНТ 32A 3PE 480-500 IP44 | 4.54
PKE32M445 | КАБ ВЛК ВИНТ 32A 3PNE 480-500 IP44 | 5.25
PKE32M713 | КАБ ВИЛКА ВИНТ 32А 2P-E 100-130 IP67 | 5.52
PKE32M714 | КАБ ВИЛКА ВИНТ 32А 3P-E 100-130 IP67 | 5.94
PKE32M715 | КАБ ВИЛКА ВИНТ 32А 3P-N-E 100-130 IP67 | 6.66
PKE32M723 | КАБ. ВИЛКА, ВИНТ 32А 2P+E IP67 220В | 8.37
PKE32M724 | КАБ ВИЛКА ВИНТ 32А 3P-E 200-250 IP67 | 5.87
PKE32M725 | КАБ. ВИЛКА, ВИНТ 32А 3P+N+E IP67 220В | 9.39
PKE32M733 | КАБ ВИЛКА ВИНТ 32А 2P-E 380-415 IP67 | 5.7
PKE32M734 | КАБ. ВИЛКА, ВИНТ 32А 3P+E IP67 380В | 9.21
PKE32M735 | КАБ. ВИЛКА, ВИНТ 32А 3P+N+E IP67 380В | 10.25
PKE32M744 | КАБ ВЛК ВИНТ 32A 3PE 480-500 IP67 | 5.87
PKE32M745 | КАБ ВЛК ВИНТ 32A 3PNE 480-500 IP67 | 6.71
PKE32M7C4 | КАБ ВИЛК ВИНТ 32A 380-415 2PE IP67 | 6.13
PKE32W413 | НАСТЕН ВЛК ВИНТ 32А 2P-E 100-130 IP44 | 6.01
PKE32W423 | НАСТЕННАЯ ВИЛКА ВИНТ 32А 2P-E 200-250 IP44 | 5.69
PKE32W424 | НАСТЕННАЯ ВИЛКА ВИНТ 32А 3P-E 200-250 IP44 | 6.44
PKE32W425 | НАСТЕННАЯ ВИЛКА ВИНТ 32А 3P-N-E 200-250 IP44 | 7.95
PKE32W433 | НАСТЕННАЯ ВИЛКА ВИНТ 32А 2P-E 380-415 IP44 | 6.14
PKE32W434 | НАСТЕННАЯ ВИЛКА ВИНТ 32А 3P-E 380-415 IP44 | 6.21
PKE32W435 | НАСТЕННАЯ ВИЛКА ВИНТ 32А 3P-N-E 380-415 IP44 | 6.65
PKE32W444 | НАСТЕННАЯ ВИЛКА ВИНТ 32А 3P-E 480-500 IP44 | 6.7
PKE32W445 | НАСТЕННАЯ ВИЛКА ВИНТ 32А 3P-N-E 480-500 IP44 | 7.2
PKF16F413 | РОЗ ПАНЕЛ УГЛ ВИНТ 16A 2PE 100-130 IP44 | 3.58
PKF16F414 | РОЗ ПАНЕЛ УГЛ ВИНТ 16A 3PE 100-130 IP44 | 3.94
PKF16F415 | РОЗ ПАНЕЛ УГЛ ВИНТ 16A 3PNE 100-130 IP44 | 4.56
PKF16F423 | РОЗ СКР УСТ УГЛ ВИНТ 16А 2P+E IP44 220В | 4.19
PKF16F424 | РОЗ ПАНЕЛ УГЛ ВИНТ 16A 3PE 200-250 IP44 | 3.93
PKF16F425 | РОЗ ПАНЕЛ УГЛ ВИНТ 16A 3PNE 200-250 IP44 | 4.54
PKF16F433 | РОЗ ПАНЕЛ УГЛ ВИНТ 16A 2PE 380-415 IP44 | 3.58
PKF16F434 | РОЗ СКР УСТ УГЛ ВИНТ 16А 3P+E IP44 380В | 4.81
PKF16F435 | РОЗ СКР УСТ УГЛ ВИНТ16А 3P+N+E IP44 380В | 5.44
PKF16F444 | РОЗ ПАНЕЛ УГЛ ВИНТ 16A 3PE 480-500 IP44 | 3.92
PKF16F445 | РОЗ ПАНЕЛ УГЛ ВИНТ 16A 3PNE 480-500 IP44 | 4.52
PKF16F713 | РОЗ ПАНЕЛ УГЛ ВИНТ 16A 2PE 100-130 IP67 | 4.02
PKF16F714 | РОЗ ПАНЕЛ УГЛ ВНТ 16A 3PE 100-130 IP67 | 4.33
PKF16F715 | РОЗ ПАНЕЛ УГЛ ВИНТ 16A 3PNE 100-130 IP67 | 5.02
PKF16F723 | РОЗ СКР УСТ УГЛ ВИНТ 16А 2P+E IP67 220В | 5.65
PKF16F724 | РОЗ ПАНЕЛ УГЛ ВИНТ 16A 3PE 200-250 IP67 | 4.34
PKF16F725 | РОЗ ПАНЕЛ УГЛ ВИНТ 16A 3PNE 200-250 IP67 | 4.99
PKF16F733 | РОЗ ПАНЕЛ УГЛ ВИНТ 16A 2PE 380-415 IP67 | 4.15
PKF16F734 | РОЗ СКР УСТ УГЛ ВИНТ 16А 3P+E IP67 380В | 6.28
PKF16F735 | РОЗ СКР УСТ УГЛ ВИНТ16А 3P+N+E IP67 380В | 7.22
PKF16F744 | РОЗ ПАНЕЛ УГЛ ВИНТ 16A 3PE 480-500 IP67 | 4.33
PKF16F745 | РОЗ ПАНЕЛ УГЛ ВИНТ 16A 3PNE 480-500 IP67 | 4.99
PKF16G413 | ПАНЕЛ РОЗ ВИНТ 16А 2P-E 100-130 IP44 | 3.51
PKF16G414 | ПАНЕЛ РОЗ ВИНТ 16А 3P-E 100-130 IP44 | 3.89
PKF16G415 | ПАНЕЛ РОЗ ВИНТ 16А 3P-N-E 100-130 IP44 | 4.56
PKF16G423 | РОЗ СКР УСТ ПРМ ВИНТ 16А 2P+E IP44 220В | 4.19
PKF16G424 | ПАНЕЛ РОЗ ВИНТ 16А 3P-E 200-250 IP44 | 3.88
PKF16G425 | ПАНЕЛ РОЗ ВИНТ 16А 3P-N-E 200-250 IP44 | 4.55
PKF16G433 | ПАНЕЛ РОЗ ВИНТ 16А 2P-E 380-415 IP44 | 3.51
PKF16G434 | РОЗ СКР УСТ ПРМ ВИНТ 16А 3P+E IP44 380В | 4.71
PKF16G435 | РОЗ СКР УСТ ПРМ ВИНТ16А 3P+N+E IP44 380В | 5.54
PKF16G444 | ПАНЕЛ РОЗ ВИНТ 16А 3P-E 480-500 IP44 | 3.87
PKF16G445 | ПАНЕЛ РОЗ ВИНТ 16А 3P-N-E 480-500 IP44 | 4.52
PKF16G713 | ПАНЕЛ РОЗ ВИНТ 16А 2P-E 100-130 IP67 | 3.94
PKF16G714 | ПАНЕЛ РОЗ ВИНТ 16А 3P-E 100-130 IP67 | 4.27
PKF16G715 | ПАНЕЛ РОЗ ВИНТ 16А 3P-N-E 100-130 IP67 | 5.03
PKF16G723 | РОЗ СКР УСТ ПРМ ВИНТ 16А 2P+E IP67 220В | 5.54
PKF16G724 | ПАНЕЛ РОЗ ВИНТ 16А 3P-E 200-250 IP67 | 4.29
PKF16G725 | ПАНЕЛ РОЗ ВИНТ 16А 3P-N-E 200-250 IP67 | 4.99
PKF16G733 | РОЗ ПАНЕЛ ПРМ ВИНТ 16А 2PE 380-415 IP67 | 4.06
PKF16G734 | РОЗ СКР УСТ ПРМ ВИНТ 16А 3P+E IP67 380В | 6.07
PKF16G735 | РОЗ СКР УСТ ПРМ ВИНТ16А 3P+N+E IP67 380В | 7.12
PKF16G744 | РОЗ ПАНЕЛ ПРМ ВИНТ 16А 3PE 480-500 IP67 | 4.28
PKF16G745 | РОЗ ПАНЕЛ ПРМ ВИНТ 3PNE 480-500 IP67 | 5.01
PKF16M413 | КАБ РОЗ ВИНТ 16А 2P-E 100-130 IP44 | 3.24
PKF16M414 | КАБ РОЗ ВИНТ 16А 3P-E 100-130 IP44 | 3.94
PKF16M415 | КАБ РОЗ ВИНТ 16А 3P-N-E 100-130 IP44 | 4.83
PKF16M423 | КАБ. РОЗЕТКА, ВИНТ 16А 2P+E IP44 220В | 4.19
PKF16M424 | КАБ РОЗ ВИНТ 16А 3P-E 200-250 IP44 | 3.58
PKF16M425 | КАБ РОЗ ВИНТ 16А 3P-N-E 200-250 IP44 | 4.76
PKF16M433 | КАБ РОЗ ВИНТ 16А 2P-E 280-415 IP44 | 3.81
PKF16M434 | КАБ. РОЗЕТКА, ВИНТ 16А 3P+E IP44 380В | 5.23
PKF16M435 | КАБ. РОЗЕТКА, ВИНТ 16А 3P+N+E IP44 380В | 6.28
PKF16M444 | КАБ РОЗ ВИНТ 16А 3P-E 480-500 IP44 | 3.91
PKF16M445 | КАБ РОЗ ВИНТ 16А 3P-N-E 480-500 IP44 | 4.78
PKF16M713 | КАБ РОЗ ВИНТ 16А 2P-E 100-130 IP67 | 4.21
PKF16M714 | КАБ РОЗ ВИНТ 16А 3P-E 100-130 IP67 | 5.1
PKF16M715 | КАБ РОЗ ВИНТ 16А 3P-N-E 100-130 IP67 | 5.93
PKF16M723 | КАБ. РОЗЕТКА, ВИНТ 16А 2P+E IP67 220В | 6.91
PKF16M724 | КАБ РОЗ ВИНТ 16А 3P-E 200-250 IP67 | 5.09
PKF16M725 | КАБ РОЗ ВИНТ 16А 3P-N-E 200-250 IP67 | 5.83
PKF16M733 | КАБ РОЗ ВИНТ 16А 2P-E 280-415 IP67 | 4.82
PKF16M734 | КАБ. РОЗЕТКА, ВИНТ 16А 3P+E IP67 380В | 7.96
PKF16M735 | КАБ. РОЗЕТКА, ВИНТ 16А 3P+N+E IP67 380В | 9
PKF16M744 | КАБ РОЗ ВИНТ 16А 3P-E 480-500 IP67 | 5.07
PKF16M745 | КАБ РОЗ ВИНТ 16А 3P-N-E 480-500 IP67 | 5.85
PKF16W413 | НАСТЕН РОЗ ВИНТ 16А 2P-E 100-130 IP44 | 4.84
PKF16W414 | НАСТЕН РОЗ ВИНТ 16А 3P-E 100-130 IP44 | 5.32
PKF16W415 | НАСТЕН РОЗ ВИНТ 16А 3P-N-E 100-130 IP44 | 6.56
PKF16W423 | НАСТЕН РОЗ ВИНТ 16А 2P-E 200-250 IP44 | 4.89
PKF16W424 | НАСТЕН РОЗ ВИНТ 16А 3P-E 200-250 IP44 | 5.12
PKF16W425 | НАСТЕН РОЗ ВИНТ 16А 3P-N-E 200-250 IP44 | 6.56
PKF16W433 | НАСТЕН РОЗ ВИНТ 16А 2P-E 380-415 IP44 | 5.19
PKF16W434 | НАСТЕН РОЗ ВИНТ 16А 3P-E 380-415 IP44 | 5.13
PKF16W435 | НАСТЕН РОЗ ВИНТ 16А 3P-N-E 380-415 IP44 | 6.27
PKF16W444 | НАСТЕН РОЗ ВИНТ 16А 3P-E 480-500 IP44 | 5.32
PKF16W445 | НАСТЕН РОЗ ВИНТ 16А 3P-N-E 480-500 IP44 | 6.55
PKF16W713 | НАСТЕН. РОЗ PK ВИНТ. 16A IP67 110V 2PT | 6.26
PKF16W714 | НАСТЕН. РОЗ PK ВИНТ. 16A IP67 110V 3PT | 6.59
PKF16W715 | НАСТЕН. РОЗ PK ВИНТ. 16A IP67 110V 3PNT | 7.65
PKF16W723 | НАСТЕН. РОЗ PK ВИНТ. 16A IP67 220V 2PT | 6.25
PKF16W724 | НАСТЕН. РОЗ PK ВИНТ. 16A IP67 220V 3PT | 6.61
PKF16W725 | НАСТЕН. РОЗ PK ВИНТ. 16A IP67 220V 3PNT | 7.4
PKF16W733 | НАСТЕН. РОЗ PK ВИНТ. 16A IP67 380V 2PT | 6.39
PKF16W734 | НАСТЕН. РОЗ PK ВИНТ. 16A IP67 380V 3PT | 6.74
PKF16W735 | НАСТЕН. РОЗ PK ВИНТ. 16A IP67 380V 3PNT | 7.65
PKF16W744 | НАСТЕН РОЗ PK ВИНТ 16A IP67 500V 3PT | 6.56
PKF16W745 | НАСТЕН. РОЗ PK ВИНТ. 16A IP67 500V 3PNT | 7.41
PKF32F413 | РОЗ ПАНЕЛ УГЛ ВИНТ 32A 2PE 100-130 IP44 | 5.73
PKF32F414 | РОЗ ПАНЕЛ УГЛ ВИНТ 32A 3PE 100-130 IP44 | 6.16
PKF32F415 | ПАНЕЛЬНАЯ РОЗЕТКА УГЛ ВИНТ 32А 3P-N-E 100-130 IP44 | 6.6
PKF32F423 | РОЗ СКР УСТ УГЛ ВИНТ 32А 2P+E IP44 220В | 7.53
PKF32F424 | ПАНЕЛ РОЗ УГЛ ВИНТ 32А 3P-E 200-250 IP44 | 6.16
PKF32F425 | ПНЛ РОЗ УГЛ ВИНТ 32А 3P-N-E 200-250 IP67 | 6.59
PKF32F433 | ПАНЕЛ РОЗ УГЛ ВИНТ 32А 2P-E 380-415 IP44 | 5.81
PKF32F434 | РОЗ СКР УСТ УГЛ ВИНТ 32А 3P+E IP44 380В | 8.37
PKF32F435 | РОЗ СКР УСТ УГЛ ВИНТ32А 3P+N+E IP44 380В | 9
PKF32F444 | РОЗ ПАНЕЛ УГЛ ВИНТ 32A 3PE 480-500 IP44 | 6.13
PKF32F445 | РОЗ ПАНЕЛ УГЛ ВИНТ 32A 3PNE 480-500 IP44 | 6.58
PKF32F713 | ПАНЕЛ РОЗ УГЛ ВИНТ 32А 2P-E 100-130 IP67 | 6.04
PKF32F714 | ПАНЕЛ РОЗ УГЛ ВИНТ 32А 3P-E 100-130 IP67 | 6.46
PKF32F715 | ПАНЕЛЬНАЯ РОЗЕТКА УГЛ ВИНТ 32А 3P-N-E 100-130 IP67 | 7.22
PKF32F723 | РОЗ СКР УСТ УГЛ ВИНТ 32А 2P+E IP67 220В | 9.84
PKF32F724 | ПАНЕЛ РОЗ УГЛ ВИНТ 32А 3P-E 200-250 IP67 | 6.44
PKF32F725 | ПАНЕЛЬНАЯ РОЗЕТКА УГЛ ВИНТ 32А 3P-N-E 100-130 IP67 | 7.2
PKF32F733 | ПАНЕЛ РОЗ УГЛ ВИНТ 32А 2P-E 380-415 IP67 | 6.22
PKF32F734 | РОЗ СКР УСТ УГЛ ВИНТ 32А 3P+E IP67 380В | 9.84
PKF32F735 | РОЗ СКР УСТ УГЛ ВИНТ32А 3P+N+E IP67 380В | 10.36
PKF32F744 | РОЗ ПАНЕЛ УГЛ ВИНТ 32A 3PE 480-500 IP67 | 6.43
PKF32F745 | РОЗ ПАНЕЛ УГЛ ВИНТ 32A 3PNE 480-500 IP67 | 7.2
PKF32F7C4 | ПАНЕЛ РОЗ УГЛ ВИНТ 32А 3P-E 400-440 IP67 | 6.63
PKF32G413 | ПАНЕЛ РОЗ ВИНТ 32А 2P-E 100-130 IP44 | 5.56
PKF32G414 | ПАНЕЛ РОЗ ВИНТ 32A 3P-E 100-130 IP44 | 5.99
PKF32G415 | ПАНЕЛ РОЗ ВИНТ 32A 3P-N-E 100-130 IP44 | 6.42
PKF32G423 | РОЗ СКР УСТ ПРМ ВИНТ 32А 2P+E IP44 220В | 6.59
PKF32G424 | ПАНЕЛ РОЗ ВИНТ 32A 3P-E 200-250 IP44 | 5.99
PKF32G425 | ПАНЕЛ РОЗ ВИНТ 32A 3P-N-E 200-250 IP44 | 6.42
PKF32G433 | ПАНЕЛ РОЗ ВИНТ 32А 2P-E 380-415 IP44 | 5.64
PKF32G434 | РОЗ СКР УСТ ПРМ ВИНТ 32А 3P+E IP44 380В | 7.01
PKF32G435 | РОЗ СКР УСТ ПРМ ВИНТ32А 3P+N+E IP44 380В | 8.27
PKF32G444 | ПАНЕЛ РОЗ УГЛ БСТР 32А 3P-E 480-500 IP44 | 5.96
PKF32G445 | ПНЛ РОЗ УГЛ БСТР 32А 3P-N-E 480-500 IP44 | 6.4
PKF32G713 | ПАНЕЛ РОЗ ВИНТ 32А 2P-E 100-130 IP67 | 5.92
PKF32G714 | ПАНЕЛ РОЗ ВИНТ 32A 3P-E 100-130 IP67 | 6.34
PKF32G715 | ПАНЕЛ РОЗ ВИНТ 32A 3P-N-E 100-130 IP67 | 7.06
PKF32G723 | РОЗ СКР УСТ ПРМ ВИНТ 32А 2P+E IP67 220В | 8.58
PKF32G724 | ПАНЕЛ РОЗ ВИНТ 32A 3P-E 200-250 IP67 | 6.32
PKF32G725 | ПАНЕЛ РОЗ ВИНТ 32A 3P-N-E 200-250 IP67 | 7.02
PKF32G733 | ПАНЕЛ РОЗ ВИНТ 32А 2P-E 380-415 IP67 | 6.1
PKF32G734 | РОЗ СКР УСТ ПРМ ВИНТ 32А 3P+E IP67 380В | 9.42
PKF32G735 | РОЗ СКР УСТ ПРМ ВИНТ32А 3P+N+E IP67 380В | 11.93
PKF32G744 | ПАНЕЛ РОЗ ВИНТ 32A 3P-E 480-500 IP67 | 6.31
PKF32G745 | ПАНЕЛ РОЗ ВИНТ 32A 3P-N-E 480-500 IP67 | 7.02
PKF32G7C4 | ПАНЕЛ РОЗ ВИНТ 32A 3P-E 400-440 IP67 | 6.51
PKF32M413 | КАБ РОЗ ВИНТ 32А 2P-E 100-130 IP44 | 4.9
PKF32M414 | КАБ РОЗ ВИНТ 32А 3P-E 100-130 IP44 | 5.81
PKF32M415 | КАБ РОЗ ВИНТ 32А 3P-N0E 100-130 IP44 | 6.46
PKF32M423 | КАБ. РОЗЕТКА, ВИНТ 32А 2P+E IP44 220В | 9
PKF32M424 | КАБ РОЗ ВИНТ 32А 3P-E 200-250 IP44 | 5.74
PKF32M425 | КАБ РОЗ ВИНТ 32А 3P-N-E 200-250 IP44 | 6.42
PKF32M433 | КАБ РОЗ ВИНТ 32А 2P-E 380-415 IP44 | 5.54
PKF32M434 | КАБ. РОЗЕТКА, ВИНТ 32А 3P+E IP44 380В | 8.16
PKF32M435 | КАБ. РОЗЕТКА, ВИНТ 32А 3P+N+E IP44 380В | 9
PKF32M444 | КАБ РОЗ ВИНТ 32А 3P-E 480-500 IP44 | 5.73
PKF32M445 | КАБ РОЗ ВИНТ 32А 3P-N-E 480-500 IP44 | 6.46
PKF32M713 | КАБ РОЗ ВИНТ 32А 2P-E 100-130 IP67 | 6.76
PKF32M714 | КАБ РОЗ ВИНТ 32А 3P-E 100-130 IP67 | 7.18
PKF32M715 | КАБ РОЗ ВИНТ 32А 3P-N-E 100-130 IP67 | 7.88
PKF32M723 | КАБ. РОЗЕТКА, ВИНТ 32А 2P+E IP67 220В | 11.09
PKF32M724 | КАБ РОЗ ВИНТ 32А 3P-E 200-250 IP67 | 7.1
PKF32M725 | КАБ РОЗ ВИНТ 32А 3P-N-E 200-250 IP67 | 7.8
PKF32M733 | КАБ РОЗ ВИНТ 32А 2P-E 380-415 IP67 | 7.02
PKF32M734 | КАБ. РОЗЕТКА, ВИНТ 32А 3P+E IP67 380В | 11.93
PKF32M735 | КАБ. РОЗЕТКА, ВИНТ 32А 3P+N+E IP67 380В | 13.61
PKF32M744 | КАБ РОЗ ВИНТ 32А 480-500 3P-E IP67 | 7.12
PKF32M745 | КАБ РОЗ ВИНТ 32А 480-500 3P-N-E IP67 | 7.8
PKF32M7C4 | КАБ РОЗ Д/КНТ 32А ВИНТ 3P-E 400-440 IP67 | 7.45
PKF32W413 | СТЕН РОЗ ВИНТ 32А 100-130 2P-E IP44 | 6.73
PKF32W414 | СТЕН РОЗ ВИНТ 32А 100-130 3P-E IP44 | 7.24
PKF32W415 | СТЕН РОЗ ВИНТ 32А 100-130 3P-N-E IP44 | 7.95
PKF32W423 | СТЕН РОЗ ВИНТ 32А 200-250 2P-E IP44 | 6.75
PKF32W424 | СТЕН РОЗ ВИНТ 32А 200-250 3P-E IP44 | 7.24
PKF32W425 | СТЕН РОЗ ВИНТ 32А 200-250 3P-N-E IP44 | 7.95
PKF32W433 | СТЕН РОЗ ВИНТ 32А 380-415 2P-E IP44 | 7.17
PKF32W434 | СТЕН РОЗ ВИНТ 32А 380-415 3P-E IP44 | 7.23
PKF32W435 | СТЕН РОЗ ВИНТ 32А 380-415 3P-N-E IP44 | 7.69
PKF32W444 | СТЕН РОЗ ВИНТ 32А 480-500 3P-E IP44 | 6.97
PKF32W445 | СТЕН РОЗ ВИНТ 32А 480-500 3P-N-E IP44 | 8.02
PKF32W713 | НАСТЕН. РОЗ PK ВИНТ. 32A IP67 110V 2PT | 8.51
PKF32W714 | НАСТЕН. РОЗ PK ВИНТ. 32A IP67 110V 3PT | 9.15
PKF32W715 | НАСТЕН. РОЗ PK ВИНТ. 32A IP67 110V 3PNT | 9.93
PKF32W723 | НАСТЕН. РОЗ PK ВИНТ. 32A IP67 220V 2PT | 8.47
PKF32W724 | НАСТЕН. РОЗ PK ВИНТ. 32A IP67 220V 3PT | 8.88
PKF32W725 | НАСТЕН. РОЗ PK ВИНТ. 32A IP67 220V 3PNT | 9.6
PKF32W733 | НАСТЕН. РОЗ PK ВИНТ. 32A IP67 380V 2PT | 8.66
PKF32W734 | НАСТЕН. РОЗ PK ВИНТ. 32A IP67 380V 3PT | 9.15
PKF32W735 | НАСТЕН. РОЗ PK ВИНТ. 32A IP67 380V 3PNT | 9.93
PKF32W744 | НАСТЕН. РОЗ PK ВИНТ. 32A IP67 500V 3PT | 8.88
PKF32W745 | НАСТЕН. РОЗ PK ВИНТ. 32A IP67 500V 3PNT | 9.6
PKF32W7C4 | НАСТЕН. РОЗ PK ВИНТ. 32A IP67 3H CONT 3P | 9.15
PKS51B | РОЗЕТКА СИНЯЯ 10/16A 50Х50ММ IP54 ВИНТЫ СЗАДИ | 3.14
PKS51G | РОЗЕТКА СЕРАЯ 10/16A 50Х50ММ IP54 ВИНТЫ СЗАДИ | 3.25
PKS51N | РОЗЕТКА ЧЕРНАЯ 10/16A 50Х50ММ IP54 ВИНТЫ СЗАДИ | 3.37
PKS52B | РОЗЕТКА СИНЯЯ 10/16A 50Х50ММ IP54 ВИНТЫ СБОКУ | 3.14
PKS52G | РОЗЕТКА СЕРАЯ 10/16A 50Х50ММ IP54 ВИНТЫ СБОКУ | 3.25
PKS52N | РОЗЕТКА ЧЕРНАЯ 10/16A 50Х50ММ IP54 ВИНТЫ СБОКУ | 3.37
PKS61B | РОЗЕТКА СИНЯЯ 10/16A 65Х85ММ IP54 ВИНТЫ СЗАДИ | 5.23
PKS61G | РОЗЕТКА СЕРАЯ 10/16A 65Х85ММ IP54 ВИНТЫ СЗАДИ | 5.34
PKS61N | РОЗЕТКА ЧЕРНАЯ 10/16A 65Х85ММ IP54 ВИНТЫ СЗАДИ | 5.48
PKS62B | РОЗЕТКА СИНЯЯ 10/16A 65Х85ММ IP54 ВИНТЫ СБОКУ | 5.23
PKS62G | РОЗЕТКА СЕРАЯ 10/16A 65Х85ММ IP54 ВИНТЫ СБОКУ | 5.34
PKS62N | РОЗЕТКА ЧЕРНАЯ 10/16A 65Х85ММ IP54 ВИНТЫ СБОКУ | 5.48
PKX16M413 | КАБ ВИЛК БСТР 16А 2PE 100-130 IP44 | 2.9
PKX16M414 | КАБ ВЛК БЫСТР 3PE 100-130 16A IP44 | 3.92
PKX16M415 | КАБ ВЛК БЫСТР 16A 3PNE 100-130 IP44 | 23.56
PKX16M423 | КАБ. ВИЛКА, БЫСТР 16А 2P+E IP44 220В | 3.89
PKX16M424 | КАБ ВЛК БЫСТР 16A 3PE 200-250 IP44 | 3.98
PKX16M425 | КАБ ВЛК БЫСТР 16A 3PNE 200-250 IP44 | 5.31
PKX16M433 | КАБ ВЛК БЫСТР 16A 2PE 380-415 IP44 | 3.97
PKX16M434 | КАБ. ВИЛКА, БЫСТР 16А 3P+E IP44 380В | 4.77
PKX16M435 | КАБ. ВИЛКА, БЫСТР 16А 3P+N+E IP44 380В | 5.28
PKX16M444 | КАБ ВЛК БЫСТР 16A 3PE 480-500 IP44 | 3.92
PKX16M445 | КАБ ВЛК БЫСТР 3PNE 480-500 16A IP44 | 4.14
PKX16M713 | КАБ ВЛК БЫСТР 16A 2PE 100-130 IP67 | 4.56
PKX16M714 | КАБ ВИЛК 16A 3PE 100-130 IP67 | 5.95
PKX16M715 | КАБ ВЛК БЫСТР 16A 3PNE 100-130 IP67 | 8.59
PKX16M723 | КАБ. ВИЛКА, БЫСТР 16А 2P+E IP67 220В | 6.53
PKX16M724 | КАБ ВЛК БЫСТР 16A 3PE 200-250 IP67 | 5.05
PKX16M725 | КАБ ВЛК БЫСТР 16A 3PNE 200-250 IP67 | 5.95
PKX16M733 | КАБ ВЛК 16A 2PE 380-415 IP67 | 4.52
PKX16M734 | КАБ. ВИЛКА, БЫСТР 16А 3P+E IP67 380В | 8.29
PKX16M735 | КАБ. ВИЛКА, БЫСТР 16А 3P+N+E IP67 380В | 7.91
PKX16M744 | КАБ ВЛК 16A 3PE 380-415 IP67 | 5.25
PKX16M745 | КАБ ВЛК БЫСТР 16A 3PNE 380-415 IP67 | 8.51
PKX16W413 | НАСТЕН ВЛК БЫСТР 16А 2P-E 100-130 IP44 | 4.64
PKX16W414 | НАСТЕН ВЛК БЫСТР 16А 3P-E 100-130 IP44 | 5.21
PKX16W415 | НАСТЕН ВЛК БЫСТР 16А 3P-N-E 100-130 IP44 | 25.05
PKX16W423 | Вилка настен. 2P+З 16А IP44 | 8.37
PKX16W424 | НАСТЕН ВЛК БЫСТР 16А 3P-E 200-250 IP44 | 5.53
PKX16W425 | НАСТЕН ВЛК БЫСТР 16А 3P-N-E 200-250 IP44 | 6.89
PKX16W433 | НАСТЕН ВЛК БЫСТР 16А 2P-E 380-415 IP44 | 5.55
PKX16W434 | НАСТЕН ВЛК БЫСТР 16А 3P-E 380-415 IP44 | 5.21
PKX16W435 | НАСТЕН ВЛК БЫСТР 16А 3P-N-E 380-415 IP44 | 6.3
PKX16W444 | НАСТЕН ВЛК БЫСТР 16A 3P-E 480-500 IP44 | 5.21
PKX16W445 | НАСТЕН ВЛК БЫСТР 16A 3P-N-E 480-500 IP44 | 6.63
PKX32M413 | КАБ ВЛК БЫСТР 32A 2PE 100-130 IP44 | 5.46
PKX32M414 | КАБ ВЛК 32A 3PE 100-130 IP44 | 6.05
PKX32M415 | КАБ ВЛК БЫСТР 32A 3PE 100-130 IP44 | 7.07
PKX32M423 | КАБ. ВИЛКА, БЫСТР 32А 2P+E IP44 220В | 6.28
PKX32M424 | КАБ ВЛК БЫСТР 32A 3PE 200-250 IP44 | 5.99
PKX32M425 | КАБ ВИЛКА БЫСТР 32А 3P-N-E 200-250 IP44 | 8.1
PKX32M433 | КАБ ВИЛКА БЫСТР 32А 2P-E 380-415 IP44 | 5.67
PKX32M434 | КАБ. ВИЛКА, БЫСТР 32А 3P+E IP44 380В | 7.79
PKX32M435 | КАБ. ВИЛКА, БЫСТР 32А 3P+N+E IP44 380В | 8.79
PKX32M444 | КАБ. ВИЛК, 32A 4P 500V 7H IP44 | 6.26
PKX32M445 | КАБ. ВИЛК, 32A 5P 500V 7H IP44 | 7.34
PKX32M713 | КАБ ВИЛКА БЫСТР 32А 2P-E 100-130 IP67 | 7.41
PKX32M714 | КАБ ВИЛКА БЫСТР 32А 3P-E 100-130 IP67 | 8.06
PKX32M715 | КАБ ВИЛКА БЫСТР 32А 3P-N-E 100-130 IP67 | 56
PKX32M723 | КАБ. ВИЛКА, БЫСТР 32А 2P+E IP67 220В | 10.05
PKX32M724 | КАБ ВИЛКА БЫСТР 32А 3P-E 200-250 IP67 | 7.39
PKX32M725 | КАБ ВИЛКА БЫСТР 32А 3P-N-E 200-250 IP67 | 10.6
PKX32M733 | КАБ ВИЛКА БЫСТР 32А 2P-E 380-415 IP67 | 7.21
PKX32M734 | КАБ. ВИЛКА, БЫСТР 32А 3P+E IP67 380В | 11.05
PKX32M735 | КАБ. ВИЛКА, БЫСТР 32А 3P+N+E IP67 380В | 12.31
PKX32M744 | КАБ. ВИЛКА, 32A 4P 500V 7H IP67 | 10.3
PKX32M745 | КАБ. ВИЛКА, БЫСТР 32A IP67 | 12.47
PKX32M7C4 | КАБ ВИЛКА БЫСТР 32А 3P-E 400-440 IP67 | 7.84
PKX32W413 | НАСТЕН ВИЛК БСТР 32А 2P-E 100-130 IP44 | 7.32
PKX32W414 | НАСТЕН ВИЛК БСТР 32А 3P-E 100-130 IP44 | 7.77
PKX32W415 | СТЕН ВИЛК БСТР 32А 3P-N-E 100-130 IP44 | 8.51
PKX32W423 | НАСТЕН ВИЛК БСТР 32А 2P-E 200-250 IP44 | 7.04
PKX32W424 | НАСТЕН ВИЛК БСТР 32А 3P-E 200-250 IP44 | 7.95
PKX32W425 | СТЕН ВИЛК БСТР 32А 3P-N-E 200-250 IP44 | 9.7
PKX32W433 | НАСТЕН ВИЛК БСТР 32А 2P-E 380-415 IP44 | 7.45
PKX32W434 | НАСТЕН ВИЛК БСТР 32А 3P-E 380-415 IP44 | 7.77
PKX32W435 | СТЕН ВИЛК БСТР 32А 3P-N-E 380-415 IP44 | 8.51
PKX32W444 | НАСТЕН ВИЛК БСТР 32А 3P-E 480-500 IP44 | 8.25
PKX32W445 | СТЕН ВИЛК БСТР 32А 3P-N-E 480-500 IP44 | 9.03
PKY16F413 | КАБ РОЗ БСТР УГЛ 16А 2P-E 100-130 IP44 | 4.01
PKY16F414 | КАБ РОЗ БСТР УГЛ 16А 3P-E 100-130 IP44 | 4.52
PKY16F415 | КАБ РОЗ БСТР УГЛ 16А 3P-N-E 100-130 IP44 | 5.14
PKY16F423 | РОЗ СКР УСТ УГЛ БСТР 16А 2P+E IP44 220В | 5.03
PKY16F424 | КАБ РОЗ БСТР УГЛ 16А 3P-E 200-250 IP44 | 4.51
PKY16F425 | КАБ РОЗ БСТР УГЛ 16А 3P-N-E 200-250 IP44 | 5.13
PKY16F433 | КАБ РОЗ БСТР УГЛ 16А 2P-E 380-415 IP44 | 4
PKY16F434 | РОЗ СКР УСТ УГЛ БСТР 16А 3P+E IP44 380В | 5.78
PKY16F435 | РОЗ СКР УСТ УГЛ БСТР16А 3P+N+E IP44 380В | 6.53
PKY16F444 | КАБ РОЗ БСТР УГЛ 16А 3P-E 480-500 IP44 | 4.51
PKY16F445 | КАБ РОЗ БСТР УГЛ 16А 3P-B-E 480-500 IP44 | 5.1
PKY16F713 | КАБ РОЗ БСТР УГЛ 16А 2P-E 100-130 IP67 | 4.46
PKY16F714 | КАБ РОЗ БСТР УГЛ 16А 3P-E 100-130 IP67 | 4.92
PKY16F715 | КАБ РОЗ БСТР УГЛ 16А 3P-N-E 100-130 IP67 | 5.6
PKY16F723 | РОЗ СКР УСТ УГЛ БСТР 16А 2P+E IP67 220В | 6.78
PKY16F724 | КАБ РОЗ БСТР УГЛ 16А 3P-E 200-250 IP67 | 4.93
PKY16F725 | КАБ РОЗ БСТР УГЛ 16А 3P-N-E 200-250 IP67 | 5.58
PKY16F733 | КАБ РОЗ БСТР УГЛ 16А 2P-E 380-415 IP67 | 4.59
PKY16F734 | РОЗ СКР УСТ УГЛ БСТР 16А 3P+E IP67 380В | 7.53
PKY16F735 | РОЗ СКР УСТ УГЛ БСТР16А 3P+N+E IP67 380В | 8.67
PKY16F744 | КАБ РОЗ БСТР УГЛ 16А 3P-E 480-500 IP67 | 4.92
PKY16F745 | КАБ РОЗ БСТР УГЛ 16А 3P-B-E 480-500 IP67 | 5.59
PKY16G413 | ПАНЕЛ РОЗ БСТР 16А 2P-E 100-130 IP44 | 3.94
PKY16G414 | ПАНЕЛ РОЗ БСТР 16А 3P-E 100-130 IP44 | 4.46
PKY16G415 | ПАНЕЛ РОЗ БСТР 16А 3P-N-E 100-130 IP44 | 5.15
PKY16G423 | РОЗ СКР УСТ ПРМ БСТР 16А 2P+E IP44 220В | 5.03
PKY16G424 | ПАНЕЛ РОЗ БСТР 16А 3P-E 200-250 IP44 | 4.46
PKY16G425 | ПАНЕЛ РОЗ БСТР 16А 3P-N-E 200-250 IP44 | 5.14
PKY16G433 | ПАНЕЛ РОЗ БСТР 16А 2P-E 380-415 IP44 | 3.93
PKY16G434 | РОЗ СКР УСТ ПРМ БСТР 16А 3P+E IP44 380В | 5.65
PKY16G435 | РОЗ СКР УСТ ПРМ БСТР16А 3P+N+E IP44 380В | 6.66
PKY16G444 | ПАНЕЛ РОЗ БСТР 16А 3P-E 480-500 IP44 | 4.45
PKY16G445 | ПАНЕЛ РОЗ БСТР 16А 3P-N-E 480-500 IP44 | 5.11
PKY16G713 | ПАНЕЛ РОЗ БСТР 16А 2P-E 100-130 IP67 | 4.39
PKY16G714 | ПАНЕЛ РОЗ БСТР 16А 3P-E 100-130 IP67 | 4.86
PKY16G715 | ПАНЕЛ РОЗ БСТР 16А 3P-N-E 100-130 IP67 | 5.61
PKY16G723 | РОЗ СКР УСТ ПРМ БСТР 16А 2P+E IP67 220В | 6.66
PKY16G724 | РОЗ ПАНЕЛ БСТР 16А 3PE 200-250 IP67 | 4.88
PKY16G725 | РОЗ ПАНЕЛ ПРМ БСТР 16A5P 220 IP67 | 5.59
PKY16G733 | ПАНЕЛ РОЗ БЫСТР 16A 2P-E 380-415 IP67 | 4.52
PKY16G734 | РОЗ СКР УСТ ПРМ БСТР 16А 3P+E IP67 380В | 7.28
PKY16G735 | РОЗ СКР УСТ ПРМ БСТР16А 3P+N+E IP67 380В | 8.54
PKY16G744 | ПАНЕЛ РОЗ БЫСТР 16A 3P-E 480-500 IP67 | 4.87
PKY16G745 | ПАНЕЛ РОЗ БЫСТР 16A 3P-N-E 480-500 IP67 | 5.6
PKY16M413 | КАБ. РОЗ БЫСТР 16A 2PE 100-130 IP44 | 3.47
PKY16M414 | КАБ. РОЗ БЫСТР 16A 4P 110V 4H IP44 | 4.87
PKY16M415 | КАБ. РОЗ БЫСТР 16A 3PNE 100-130 IP44 | 5.4
PKY16M423 | КАБ. РОЗЕТКА, БЫСТР 16А 2P+E IP44 220В | 5.03
PKY16M424 | КАБ РОЗ БСТР 16А 3P-E 200-250 IP44 | 4.78
PKY16M425 | КАБ РОЗ БСТР 16А 3P-N-E 200-250 IP44 | 5.32
PKY16M433 | КАБ РОЗ БСТР 16А 3P-E 380-415 IP44 | 4.54
PKY16M434 | КАБ. РОЗЕТКА, БЫСТР 16А 3P+E IP44 380В | 6.28
PKY16M435 | КАБ. РОЗЕТКА, БЫСТР 16А 3P+N+E IP44 380В | 7.53
PKY16M444 | КАБ РОЗ БЫСТР 16A 4P 500V 7H IP44 | 4.6
PKY16M445 | КАБ РОЗ БЫСТР 16A 5P 500V 7H IP44 | 5.81
PKY16M713 | КАБ РОЗ БСТР 16А 2P-E 100-130 IP67 | 5.06
PKY16M714 | КАБ РОЗ БСТР 16А 3P-E 100-130 IP67 | 5.67
PKY16M715 | КАБ РОЗ БСТР 16А 3P-N-E 100-130 IP67 | 54.51
PKY16M723 | КАБ. РОЗЕТКА, БЫСТР 16А 2P+E IP67 220В | 8.29
PKY16M724 | КАБ РОЗ БСТР 16А 3P-E 200-250 IP67 | 5.88
PKY16M725 | КАБ РОЗ БЫСТР 16A 3PNE 200-250 IP67 | 14.33
PKY16M733 | КАБ РОЗ БЫСТР 16A 2PE 380-415 IP67 | 5.37
PKY16M734 | КАБ. РОЗЕТКА, БЫСТР 16А 3P+E IP67 380В | 9.54
PKY16M735 | КАБ. РОЗЕТКА, БЫСТР 16А 3P+N+E IP67 380В | 10.8
PKY16M744 | КАБ РОЗ БЫСТР 16A 4P 500V 7H IP67 | 37.11
PKY16M745 | КАБ РОЗ БЫСТР 16A 3PNE 480-500 IP67 | 6.4
PKY16W413 | НАСТЕННАЯ РОЗЕТКА БЫСТР 2P+E 16A IP44 110 | 5.07
PKY16W414 | НАСТЕННАЯ РОЗЕТКА БЫСТР 3P+E 16A IP44 110 | 6.28
PKY16W415 | НАСТЕННАЯ РОЗЕТКА БЫСТР 3P+N+E 16A IP44 110 | 7.15
PKY16W423 | Розетка настен. 2P+З 16A IP44 | 10.46
PKY16W424 | НАСТЕННАЯ РОЗЕТКА БЫСТР 3P+E 16A IP44 220 | 6.2
PKY16W425 | НАСТЕННАЯ РОЗЕТКА БЫСТР 3P+N+E 16A IP44 220 | 7.14
PKY16W433 | НАСТЕННАЯ РОЗЕТКА БЫСТР 2P+E 16A IP44 380 | 5.92
PKY16W434 | НАСТЕННАЯ РОЗЕТКА БЫСТР 3P+E 16A IP44 380 | 5.83
PKY16W435 | Розетка настенная 16А 3P+H+З 380V IP44 | 15.85
PKY16W444 | НАСТЕННАЯ РОЗЕТКА БЫСТР 3P+E 16A IP44 500 | 6.05
PKY16W445 | НАСТЕННАЯ РОЗЕТКА БЫСТР 3P+N+E 16A IP44 500 | 7.61
PKY32F413 | ПАНЕЛ РОЗ УГЛ БСТР 32А 2P-E 100-130 IP44 | 7.04
PKY32F414 | ПАНЕЛ РОЗ УГЛ БСТР 32А 3P-E 100-130 IP44 | 7.77
PKY32F415 | ПНЛ РОЗ УГЛ БСТР 32А 3P-N-E 100-130 IP44 | 8.59
PKY32F423 | РОЗ СКР УСТ УГЛ БСТР 32А 2P+E IP44 220В | 9.05
PKY32F424 | ПАНЕЛ РОЗ УГЛ БСТР 32А 3P-E 200-250 IP44 | 7.77
PKY32F425 | ПНЛ РОЗ УГЛ БСТР 32А 3P-N-E 200-250 IP44 | 8.59
PKY32F433 | ПАНЕЛ РОЗ УГЛ БСТР 32А 2P-E 380-415 IP44 | 7.12
PKY32F434 | РОЗ СКР УСТ УГЛ БСТР 32А 3P+E IP44 380В | 10.05
PKY32F435 | РОЗ СКР УСТ УГЛ БСТР32А 3P+N+E IP44 380В | 10.8
PKY32F444 | РОЗ ПАНЕЛ УГЛ БСТР 32A4P 500V 7H IP44 | 7.69
PKY32F445 | РОЗ УГЛ БСТР 32A5P 500V 7H IP44 | 8.55
PKY32F713 | ПАНЕЛ РОЗ УГЛ БСТР 32А 2P-E 100-130 IP67 | 7.34
PKY32F714 | ПАНЕЛ РОЗ УГЛ БСТР 32А 3P-E 100-130 IP67 | 8.06
PKY32F715 | ПНЛ РОЗ УГЛ БСТР 32А 3P-N-E 100-130 IP67 | 9.26
PKY32F723 | РОЗ СКР УСТ УГЛ БСТР 32А 2P+E IP67 220В | 11.81
PKY32F724 | ПАНЕЛ РОЗ УГЛ БСТР 32А 3P-E 200-250 IP67 | 8.02
PKY32F725 | ПНЛ РОЗ УГЛ БСТР 32А 3P-N-E 200-250 IP67 | 9.22
PKY32F733 | ПАНЕЛ РОЗ УГЛ БСТР 32А 2P-E 380-415 IP67 | 7.54
PKY32F734 | РОЗ СКР УСТ УГЛ БСТР 32А 3P+E IP67 380В | 11.81
PKY32F735 | РОЗ СКР УСТ УГЛ БСТР32А 3P+N+E IP67 380В | 12.43
PKY32F744 | ПАНЕЛ РОЗ УГЛ БСТР 32А 3P-E 480-500 IP67 | 8.02
PKY32F745 | ПАНЕЛЬНАЯ РОЗЕТКА УГЛ БСТР 32А 3P-N-E 480-500 IP67 | 9.22
PKY32F7C4 | ПАНЕЛ РОЗ УГЛ БСТР 32A 3P-E 400-440 IP67 | 8.25
PKY32G413 | ПАНЕЛ РОЗ БСТР 32А 2P-E 100-130 IP44 | 6.87
PKY32G414 | ПАНЕЛ РОЗ БСТР 32А 3P-E 100-130 IP44 | 7.58
PKY32G415 | ПАНЕЛ РОЗ БСТР 32А 3P-N-E 100-130 IP44 | 7.21
PKY32G423 | РОЗ СКР УСТ ПРМ БСТР 32А 2P+E IP44 220В | 7.91
PKY32G424 | ПАНЕЛ РОЗ БСТР 32А 3P-E 200-250 IP44 | 7.58
PKY32G425 | ПАНЕЛ РОЗ БСТР 32А 3P-N-E 200-250 IP44 | 8.4
PKY32G433 | ПАНЕЛ РОЗ БСТР 32А 2P-E 380-415 IP44 | 6.96
PKY32G434 | РОЗ СКР УСТ ПРМ БСТР 32А 3P+E IP44 380В | 8.41
PKY32G435 | РОЗ СКР УСТ ПРМ БСТР32А 3P+N+E IP44 380В | 9.92
PKY32G444 | ПАНЕЛ РОЗ БСТР 32А 3P-E 480-500 IP44 | 7.54
PKY32G445 | ПАНЕЛ РОЗ БСТР 32А 3P-N-E 480-500 IP44 | 8.4
PKY32G713 | ПАНЕЛ РОЗ БСТР 32А 2P-E 100-130 IP67 | 7.22
PKY32G714 | ПАНЕЛ РОЗ БСТР 32А 3P-E 100-130 IP67 | 7.95
PKY32G715 | ПАНЕЛ РОЗ БСТР 32А 3P-N-E 100-130 IP67 | 9.07
PKY32G723 | РОЗ СКР УСТ ПРМ БСТР 32А 2P+E IP67 220В | 10.3
PKY32G724 | ПАНЕЛ РОЗ БСТР 32А 3P-E 200-250 IP67 | 7.92
PKY32G725 | ПАНЕЛ РОЗ БСТР 32А 3P-N-E 200-250 IP67 | 9.07
PKY32G733 | ПАНЕЛ РОЗ БСТР 32А 2P-E 380-415 IP67 | 7.4
PKY32G734 | РОЗ СКР УСТ ПРМ БСТР 32А 3P+E IP67 380В | 11.3
PKY32G735 | РОЗ СКР УСТ ПРМ БСТР32А 3P+N+E IP67 380В | 14.32
PKY32G744 | ПАНЕЛ РОЗ БСТР 32А 3P-E 480-500 IP67 | 7.92
PKY32G745 | ПАНЕЛ РОЗ БСТР 32А 3P-N-E 480-500 IP67 | 9.07
PKY32G7C4 | ПАНЕЛ РОЗ 32А 3P-E 400-440 IP 67 | 8.21
PKY32M413 | КАБ РОЗ БСТР 32А 100-130 2P-E IP44 | 7.88
PKY32M414 | КАБ РОЗ БСТР 32А 100-130 3P-E IP44 | 8.55
PKY32M415 | КАБ РОЗ БСТР 32А 100-130 3P-N-E IP44 | 56
PKY32M423 | КАБ. РОЗЕТКА, БЫСТР 32А 2P+E IP44 220В | 10.8
PKY32M424 | КАБ РОЗ БСТР 32А 200-250 3P-E IP44 | 7.26
PKY32M425 | КАБ РОЗ БСТР 32А 200-250 3P-N-E IP44 | 8.4
PKY32M433 | КАБ РОЗ БСТР 32А 380-415 2P-E IP44 | 7
PKY32M434 | КАБ. РОЗЕТКА, БЫСТР 32А 3P+E IP44 380В | 9.8
PKY32M435 | КАБ. РОЗЕТКА, БЫСТР 32А 3P+N+E IP44 380В | 10.8
PKY32M444 | КАБ РОЗ БЫСТР 32A IP44 | 9.93
PKY32M445 | КАБ РОЗ БЫСТР 32A 5P 500V 7H IP44 | 8.85
PKY32M713 | КАБ РОЗ БСТР 32А 100-130 2P-E IP67 | 8.44
PKY32M714 | КАБ РОЗ БСТР 32А 100-130 3P-E IP67 | 9.15
PKY32M715 | КАБ РОЗ БЫСТР 32A IP67 3PNE 100-130 | 9.41
PKY32M723 | КАБ. РОЗЕТКА, БЫСТР 32А 2P+E IP67 220В | 13.31
PKY32M724 | КАБ РОЗ БЫСТР 32A IP67 3PE 200-250 | 8.66
PKY32M725 | КАБ РОЗ БЫСТР 32A IP67 3PNE 200-250 | 17.62
PKY32M733 | КАБ РОЗ БЫСТР 32A 3P 400V 9H IP67 | 8.51
PKY32M734 | КАБ. РОЗЕТКА, БЫСТР 32А 3P+E IP67 380В | 14.32
PKY32M735 | КАБ. РОЗЕТКА, БЫСТР 32А 3P+N+E IP67 380В | 16.33
PKY32M744 | КАБ РОЗ БЫСТР 32A 4P 500V 7H IP67 | 8.59
PKY32M745 | КАБЕЛЬНАЯ РОЗЕТКА БЫСТР 32A 480-500 IP67 | 16.46
PKY32M7C4 | КАБЕЛЬНАЯ РОЗЕТКА БЫСТР 32A 380-440 IP67 | 9.22
PKY32W413 | НАСТЕННАЯ РОЗЕТКА БЫСТР 2P+E 32A IP44 110 | 9.63
PKY32W414 | НАСТЕННАЯ РОЗЕТКА БЫСТР 3P+E 32A IP44 110 | 10.34
PKY32W415 | НАСТЕННАЯ РОЗЕТКА БЫСТР 3P+N+E 32A IP44 110 | 57.87
PKY32W423 | НАСТЕННАЯ РОЗЕТКА БЫСТРО-ЗАЖИМ. 32A 2P+E IP44 220 | 19.9
PKY32W424 | НАСТЕННАЯ РОЗЕТКА БЫСТР 3P+E 32A IP44 220 | 9.15
PKY32W425 | НАСТЕННАЯ РОЗЕТКА БЫСТР 3P+N+E 32A IP44 220 | 9.93
PKY32W433 | НАСТЕННАЯ РОЗЕТКА БЫСТР 2P+E 32A IP44 380 | 8.7
PKY32W434 | НАСТЕННАЯ РОЗЕТКА БЫСТР 3P+E 32A IP44 380 | 9.07
PKY32W435 | Розетка настенная, 32А 3P+H+З 380V IP44 | 23.73
PKY32W444 | НАСТЕННАЯ РОЗЕТКА БЫСТР 3P+E 32A IP44 500 | 11.72
PKY32W445 | НАСТЕННАЯ РОЗЕТКА БЫСТР 3P+N+E 32A IP44 500 | 10.68
PKZ025 | Кабельный сальник M25 | 4.21
PKZ032 | Кабельный сальник M32 | 5.41
PKZ085 | Корпус настен. монт. 16А 3/4P IP67 | 10.46
PKZ100 | Корпус настен. монт.16А 5P IP67 (90x100) | 9.9
PKZA201 | ПЕРЕХОДНИК 1ITA 16A220V 2PT50 E 60HZ | 5.96
PKZA202 | ПЕРЕХОДНИК 2ITA 16A220V 2PT50 E 60HZ | 7.99
PKZA203 | ПЕРЕХОДНИК 16А 2PE 200-250 IP20 | 6.69
PKZA204 | ПЕРЕХОДНИК FR 16A220V 2PT50 E 60HZ | 6.9
PKZM403 | ДВ РАЗВЕТВ 2 16A IP44 220V 2PT50 E 60 | 24.15
PKZM406 | ДВ РАЗВЕТВ 2 16A IP44 380V 3PT50 E 60 | 32.4
PKZM409 | ДВ РАЗВЕТВ 3 16A IP44 220V 2PT50 E 60 | 29.53
PKZM413 | ДВ РАЗВЕТВ 2 32A IP44 380V 3PTN50 E 6 | 45.55
PKZM703 | ДВ РАЗВЕТВ 2 16A IP67220V 2PT 50 E | 27.85
PKZM705 | ДВ РАЗВЕТВ 2 16A IP67380V 2PT 50 E | 29.57
PKZM706 | ДВ РАЗВЕТВ 2 16A IP67380V 3PT 50 E | 36.74
PKZM707 | ДВ РАЗВЕТВ 3 16A IP67110V 2PT50 E | 36.03
PKZM709 | ДВ РАЗВЕТВ 3 16A IP67220V 2PT50 E | 34.31
PKZM712 | ДВ РАЗВЕТВ 3 16A IP67380V 3PT50 E | 44.8
PKZM713 | ДВ РАЗВЕТВ 3 32A IP67380V 3PTN50 E | 52.27
PN1FB80 | КОМПЛЕКТ КОНТАКТОВ 1Р ДЛЯ CV1BF | 35.14
PN1GB80 | КОМПЛЕКТ КОНТАКТОВ 1Р ДЛЯ CV1BG | 62.23
PN1JB80 | КОМПЛЕКТ КОНТАКТОВ ДЛЯ CV1J | 202.6
PRA06118 | ИНТЕРФЕЙС 1РЯД ДЛЯ ЩИТА 13/18М PRAGMA | 29.13
PRA06124 | ИНТЕРФЕЙС 1РЯД ДЛЯ ЩИТА 24М PRAGMA | 55.72
PRA06218 | ИНТЕРФЕЙС 2РЯДА ДЛЯ ЩИТА 13/18М PRAGMA | 35.92
PRA06224 | ИНТЕРФЕЙС 2РЯДА ДЛЯ ЩИТА 24М PRAGMA | 67.62
PRA06318 | ИНТЕРФЕЙС 3РЯДА ДЛЯ ЩИТА 13/18М PRAGMA | 52.49
PRA06324 | ИНТЕРФЕЙС 3РЯДА ДЛЯ ЩИТА 24М PRAGMA | 94.19
PRA07118 | КРЫШКА ДЛЯ ИНТЕРФЕЙСА 1РЯД ЩИТА PRAGMA | 15.95
PRA07218 | КРЫШКА ДЛЯ ИНТЕРФЕЙСА 2РЯД ЩИТА PRAGMA | 17.73
PRA07318 | КРЫШКА ДЛЯ ИНТЕРФЕЙСА 3РЯД ЩИТА PRAGMA | 19.45
PRA15113 | PRAGMA ДВЕРЬ 1РЯД 13МОДУЛЕЙ | 23.5
PRA15118 | PRAGMA ДВЕРЬ 1РЯД 18МОДУЛЕЙ | 26.52
PRA15124 | PRAGMA ДВЕРЬ 1РЯД 24МОДУЛЕЙ | 144.14
PRA15213 | PRAGMA ДВЕРЬ 2РЯД 13МОДУЛЕЙ | 27.67
PRA15218 | PRAGMA ДВЕРЬ 2РЯД 18МОДУЛЕЙ | 33.28
PRA15224 | PRAGMA ДВЕРЬ 2РЯД 24МОДУЛЕЙ | 155.9
PRA15313 | PRAGMA ДВЕРЬ 3РЯД 13МОДУЛЕЙ | 31.33
PRA15318 | PRAGMA ДВЕРЬ 3РЯД 18МОДУЛЕЙ | 38.28
PRA15324 | PRAGMA ДВЕРЬ 3РЯД 24МОДУЛЕЙ | 182.2
PRA15413 | PRAGMA ДВЕРЬ 4РЯД 13МОДУЛЕЙ | 42.89
PRA15418 | PRAGMA ДВЕРЬ 4РЯД 18МОДУЛЕЙ | 46.85
PRA15424 | PRAGMA ДВЕРЬ 4РЯД 24МОДУЛЕЙ | 206.34
PRA15524 | PRAGMA ДВЕРЬ 5РЯД 24МОДУЛЕЙ | 233.11
PRA15624 | PRAGMA ДВЕРЬ 6РЯД 24МОДУЛЕЙ | 256.88
PRA16113 | PRAGMA ДВЕРЬ 1РЯД 13МОДУЛЕЙ БЕЛАЯ | 23.5
PRA16118 | PRAGMA ДВЕРЬ 1РЯД 18МОДУЛЕЙ БЕЛАЯ | 26.52
PRA16124 | PRAGMA ДВЕРЬ 1РЯД 24МОДУЛЕЙ БЕЛАЯ | 137.27
PRA16213 | PRAGMA ДВЕРЬ 2РЯД 13МОДУЛЕЙ БЕЛАЯ | 27.67
PRA16218 | PRAGMA ДВЕРЬ 2РЯД 18МОДУЛЕЙ БЕЛАЯ | 31.7
PRA16224 | PRAGMA ДВЕРЬ 2РЯД 24МОДУЛЕЙ БЕЛАЯ | 155.9
PRA16313 | PRAGMA ДВЕРЬ 3РЯД 13МОДУЛЕЙ БЕЛАЯ | 31.33
PRA16318 | PRAGMA ДВЕРЬ 3РЯД 18МОДУЛЕЙ БЕЛАЯ | 38.28
PRA16324 | PRAGMA ДВЕРЬ 3РЯД 24МОДУЛЕЙ БЕЛАЯ | 182.2
PRA16413 | PRAGMA ДВЕРЬ 4РЯД 13МОДУЛЕЙ БЕЛАЯ | 42.89
PRA16418 | PRAGMA ДВЕРЬ 4РЯД 18МОДУЛЕЙ БЕЛАЯ | 46.85
PRA16424 | PRAGMA ДВЕРЬ 4РЯД 24МОДУЛЕЙ БЕЛАЯ | 206.34
PRA16524 | PRAGMA ДВЕРЬ 5РЯД 24МОДУЛЕЙ БЕЛАЯ | 233.11
PRA16624 | PRAGMA ДВЕРЬ 6РЯД 24МОДУЛЕЙ БЕЛАЯ | 256.88
PRA20113 | PRAGMA КОРПУС 1РЯД 13МОДУЛЕЙ НАВ. | 33.59
PRA20118 | PRAGMA КОРПУС 1РЯД 18МОДУЛЕЙ НАВ. | 38.47
PRA20124 | PRAGMA КОРПУС 1РЯД 24МОДУЛЕЙ НАВ. | 105.09
PRA20213 | PRAGMA КОРПУС 2РЯДA ПО 13МОДУЛЕЙ НАВ. | 40.81
PRA20218 | PRAGMA КОРПУС 2РЯДA ПО 18МОДУЛЕЙ НАВ. | 52.21
PRA20224 | PRAGMA КОРПУС 2РЯДA ПО 24МОДУЛЕЙ НАВ. | 106.64
PRA20313 | PRAGMA КОРПУС 3РЯДA ПО 13МОДУЛЕЙ НАВ. | 51.68
PRA20318 | PRAGMA КОРПУС 3РЯДA ПО 18МОДУЛЕЙ НАВ. | 60.12
PRA20324 | PRAGMA КОРПУС 3РЯДA ПО 24МОДУЛЕЙ НАВ. | 120.72
PRA20413 | PRAGMA КОРПУС 4РЯДA ПО 13МОДУЛЕЙ НАВ. | 61.26
PRA20418 | PRAGMA КОРПУС 4РЯДA ПО 18МОДУЛЕЙ НАВ. | 70.96
PRA20424 | PRAGMA КОРПУС 4РЯДA ПО 24МОДУЛЕЙ НАВ. | 139.81
PRA20524 | PRAGMA КОРПУС 5РЯДОВ ПО 24МОДУЛЕЙ НАВ. | 161.84
PRA20624 | PRAGMA КОРПУС 6РЯДОВ ПО 24МОДУЛЕЙ НАВ. | 174.71
PRA24113 | ЩИТ PRAGMA 1РЯД 13МОДУЛЕЙ ВСТРАИВАЕМЫЙ | 59.84
PRA24118 | ЩИТ PRAGMA 1РЯД 18МОДУЛЕЙ ВСТРАИВАЕМЫЙ | 73.02
PRA24124 | ЩИТ PRAGMA 1РЯД 24МОДУЛЕЙ ВСТРАИВАЕМЫЙ | 226.54
PRA24213 | ЩИТ PRAGMA 2РЯДА ПО 13МОДУЛЕЙ ВСТРАИВАЕМЫЙ | 69.37
PRA24218 | ЩИТ PRAGMA 2РЯДA ПО 18МОДУЛЕЙ ВСТРАИВАЕМЫЙ | 91.53
PRA24224 | ЩИТ PRAGMA 2РЯДA ПО 24МОДУЛЕЙ ВСТРАИВАЕМЫЙ | 256.72
PRA24313 | ЩИТ PRAGMA 3РЯДА ПО 13МОДУЛЕЙ ВСТРАИВАЕМЫЙ | 85.73
PRA24318 | ЩИТ PRAGMA 3РЯДA ПО 18МОДУЛЕЙ ВСТРАИВАЕМЫЙ | 125.36
PRA24324 | ЩИТ PRAGMA 3РЯДA ПО 24МОДУЛЕЙ ВСТРАИВАЕМЫЙ | 299.1
PRA24413 | ЩИТ PRAGMA 4РЯДА ПО 13МОДУЛЕЙ ВСТРАИВАЕМЫЙ | 127.82
PRA24418 | ЩИТ PRAGMA 4РЯДA ПО 18МОДУЛЕЙ ВСТРАИВАЕМЫЙ | 158.32
PRA24424 | ЩИТ PRAGMA 4РЯДA ПО 24МОДУЛЕЙ ВСТРАИВАЕМЫЙ | 378.01
PRA24524 | ЩИТ PRAGMA 5РЯДОВ ПО 24МОДУЛЕЙ ВСТРАИВАЕМЫЙ | 429.73
PRA24624 | ЩИТ PRAGMA 6РЯДОВ ПО 24МОДУЛЕЙ ВСТРАИВАЕМЫЙ | 452.9
PRA25113 | PRAGMA КОРПУС 1РЯД 13МОДУЛЕЙ ВСТР. | 43.17
PRA25118 | PRAGMA КОРПУС 1РЯД 18МОДУЛЕЙ ВСТР. | 39.28
PRA25124 | PRAGMA КОРПУС 1РЯД 24МОДУЛЕЙ ВСТР. | 104
PRA25213 | PRAGMA КОРПУС 2РЯДА ПО 13МОДУЛЕЙ ВСТР. | 44.06
PRA25218 | PRAGMA КОРПУС 2РЯДA ПО 18МОДУЛЕЙ ВСТР. | 54.23
PRA25224 | PRAGMA КОРПУС 2РЯДA ПО 24МОДУЛЕЙ ВСТР. | 100.66
PRA25313 | PRAGMA КОРПУС 3РЯДА ПО 13МОДУЛЕЙ ВСТР. | 54.38
PRA25318 | PRAGMA КОРПУС 3РЯДA ПО 18МОДУЛЕЙ ВСТР. | 61.99
PRA25324 | PRAGMA КОРПУС 3РЯДA ПО 24МОДУЛЕЙ ВСТР. | 115.42
PRA25413 | PRAGMA КОРПУС 4РЯДА ПО 13МОДУЛЕЙ ВСТР. | 61.46
PRA25418 | PRAGMA КОРПУС 4РЯДA ПО 18МОДУЛЕЙ ВСТР. | 18.11
PRA25424 | PRAGMA КОРПУС 4РЯДA ПО 24МОДУЛЕЙ ВСТР. | 22.68
PRA25524 | PRAGMA КОРПУС 5РЯДОВ ПО 24МОДУЛЕЙ ВСТР. | 26.92
PRA25624 | PRAGMA КОРПУС 6РЯДОВ ПО 24МОДУЛЕЙ ВСТР. | 161.24
PRA29113 | ЩИТ PRAGMA 1РЯД 13МОДУЛЕЙ НАВЕСНОЙ | 56.23
PRA29118 | ЩИТ PRAGMA 1РЯД 18МОДУЛЕЙ НАВЕСНОЙ | 60.84
PRA29124 | ЩИТ PRAGMA 1РЯД 24МОДУЛЕЙ НАВЕСНОЙ | 200.13
PRA29213 | ЩИТ PRAGMA 2РЯДA ПО 13МОДУЛЕЙ НАВЕСНОЙ | 64.77
PRA29218 | ЩИТ PRAGMA 2РЯДA ПО 18МОДУЛЕЙ НАВЕСНОЙ | 89.72
PRA29224 | ЩИТ PRAGMA 2РЯДA ПО 24МОДУЛЕЙ НАВЕСНОЙ | 235.57
PRA29313 | ЩИТ PRAGMA 3РЯДA ПО 13МОДУЛЕЙ НАВЕСНОЙ | 87.85
PRA29318 | ЩИТ PRAGMA 3РЯДA ПО 18МОДУЛЕЙ НАВЕСНОЙ | 102.17
PRA29324 | ЩИТ PRAGMA 3РЯДA ПО 24МОДУЛЕЙ НАВЕСНОЙ | 295.35
PRA29413 | ЩИТ PRAGMA 4РЯДA ПО 13МОДУЛЕЙ НАВЕСНОЙ | 106.2
PRA29418 | ЩИТ PRAGMA 4РЯДA ПО 18МОДУЛЕЙ НАВЕСНОЙ | 124.12
PRA29424 | ЩИТ PRAGMA 4РЯДA ПО 24МОДУЛЕЙ НАВЕСНОЙ | 346.51
PRA29524 | ЩИТ PRAGMA 5РЯДОВ ПО 24МОДУЛЕЙ НАВЕСНОЙ | 379.26
PRA29624 | ЩИТ PRAGMA 6РЯДОВ ПО 24МОДУЛЕЙ НАВЕСНОЙ | 470.09
PRA313FU | PRAGMA IT щит МУЛЬТИМЕДИЙНЫЙ встраив. с белой дв. 3РЯДАх13МОД,IP40, IK07, Италия | 87.46
PRA313SU | PRAGMA IT щит МУЛЬТИМЕДИЙНЫЙ навесной с белой дв. 3РЯДАх13МОД,IP40, IK07, Италия | 91.82
PRA318FU | PRAGMA IT щит МУЛЬТИМЕДИЙНЫЙ встраив. с белой дв. 3РЯДАх18МОД,IP40, IK07, Италия | 127.82
PRA318SU | PRAGMA IT щит МУЛЬТИМЕДИЙНЫЙ навесной с белой дв. 3РЯДАх18МОД,IP40, IK07, Италия | 134.2
PRA90001 | СОЕДИНИТ КОМПЛ ДЛЯ НАВЕСНЫХ ЩИТОВ PRAGMA | 13.7
PRA90003 | ДОПОЛН УСИЛЕНИЕ СОЕДИН ЩИТОВ 24МОДУЛЕЙ | 76.81
PRA90004 | СОЕДИН КОМПЛ ДЛЯ ВСТР ЩИТОВ 13МОДУЛЕЙ | 14.39
PRA90005 | СОЕДИН КОМПЛ ВСТР ЩИТОВ 18-24МОДУЛЕЙ | 15.3
PRA90006 | ПЛАСТИКОВАЯ ПЛАСТИКОВАЯ ГОРИЗОНТАЛЬНАЯ ПЕРЕГОРОДКА 13М | 39.34
PRA90007 | ПЛАСТИКОВАЯ ГОРИЗОНТАЛЬНАЯ ПЕРЕГОРОДКА 18М | 42.71
PRA90008 | ПЛАСТИКОВАЯ ГОРИЗОНТАЛЬНАЯ ПЕРЕГОРОДКА 24М | 51.89
PRA90009 | ЛАПКИ ДЛЯ КРЕПЛЕНИЯ К СТЕНЕ ЩИТОВ 4ШТ | 5.42
PRA90011 | КОМПЛЕКТ ДЛЯ КРЕПЛЕНИЯ К ГИПСОКАРТОНУ | 6.26
PRA90014G | ПЛАСТРОН НА 18М ДЛЯ ЩИТОВ PRAGMA | 6.74
PRA90015G | ПЛАСТРОН НА 24М ДЛЯ ЩИТОВ PRAGMA | 8.74
PRA90016G | СПЛОШНОЙ ПЛАСТРОН НА 13М ДЛЯ PRAGMA СЕРЫЙ | 3.63
PRA90017G | СПЛОШНОЙ ПЛАСТРОН НА 18М ДЛЯ PRAGMA СЕРЫЙ | 4.7
PRA90018G | СПЛОШНОЙ ПЛАСТРОН НА 24М ДЛЯ PRAGMA СЕРЫЙ | 5.68
PRA90020G | ФАЛЬШ МОДУЛЕЙУЛИ 2X13М+2X18М+2X24М СЕРЫЕ | 9.5
PRA90039 | ЗАМОК ДЛЯ ЩИТОВ PRAGMA | 17.29
PRA90045 | КОМЛЕКТ КЛЕММ 50ММ2 ПО 2ШТ | 12
PRA90046 | КОМЛЕКТ КЛЕММ 25ММ2 ПО 5ШТ | 20.27
PRA90047 | КОМЛЕКТ КЛЕММ PRAGMA 6Х4ММ2 10ШТ | 32.94
PRA90048 | У-ВО ДЛЯ УСТАНОВКИ КЛЕММ НА DIN-РЕЙКУ | 8.93
PRA90049 | КОМПЛЕКТ ПЕРЕМЫЧКА НА 2 КЛЕММЫ 10ШТ | 15.59
PRA90050 | ПЕРЕМЫЧКА НА 8 КЛЕММ PRAGMA | 6.11
PRA90051 | ПЛАСТИКОВЫЙ ДЕРЖАТЕЛЬ КЛЕММНИКОВ К ЩИТУ PRAGMA | 11.1
PRA90052 | ПЕРЕМЫЧКА ДЛЯ СОЕДИНЕНИЯКЛЕММНИКОВ | 7.34
PRA90053 | ПЛАСТИКОВЫЙ ДЕРЖАТЕЛЬ КЛЕММНИКОВ НА 4КЛЕММЫ | 3.08
PRA90069 | КОМПЛЕКТ ДЛЯ УСТАНОВКИ VIGI АВТОМАТОВ COMPACT | 99.59
PRA90083 | КОМПЛЕКТ ДЛЯ ПЛОМБИРОВАНИЯ ЩИТА PRAGMA | 6.67
PRA90087 | КЛЕММН БЛОК К ЩИТУ НА 13МОДУЛЕЙ 22ОТВ | 19.41
PRA90091 | КЛЕММН БЛОК К ЩИТУ НА 24МОДУЛЕЙ 32ОТВ | 28.77
PRA91013W | ПЛАСТРОН НА 13М ДЛЯ ЩИТА PRAGMA БЕЛЫЙ | 4.27
PRA91014W | ПЛАСТРОН НА 18М ДЛЯ ЩИТА PRAGMA БЕЛЫЙ | 5
PRA91015W | ПЛАСТРОН НА 24М ДЛЯ ЩИТА PRAGMA БЕЛЫЙ | 6.48
PRA91016 | СПЛОШНОЙ ПЛАСТРОН НА 13М ДЛЯ PRAGMA БЕЛЫЙ | 3.63
PRA91017 | СПЛОШНОЙ ПЛАСТРОН НА 18М ДЛЯ PRAGMA БЕЛЫЙ | 4.7
PRA91018 | СПЛОШНОЙ ПЛАСТРОН НА 24М ДЛЯ PRAGMA БЕЛЫЙ | 5.68
PRA91020 | ФАЛЬШ МОДУЛЕЙУЛИ 2X13М+2X18М+2X24М БЕЛЫЕ | 6.91
PRA91066 | СПЛОШНАЯ БЕЛАЯ МОНТАЖНАЯ ПЛАТА ДЛЯ ЩИТА PRAGMA | 6.14
PRA91067 | PRAGMA КОМПЛЕКТ ДЛЯ МОНТАЖА ПРОМЫШЛЕННЫХ РАЗЪЕМОВ SCHNEIDER ELECTRIC, БЕЛЫЙ | 8.33
R9H13387 | ЗАГЛУШКИ, КОМПЛЕКТ 10 ШТ ПЛАСТИН ПО 5х18ММ | 2.82
R9H13405 | ШИНА P/N PRAGMA 4X16КВ.ММ ВИНТ. ЗАЖ. КРАСНЫЙ/СИНИЙ ДО 63A | 2.39
R9H13405N | ШИНА N/N PRAGMA 4X16КВ.ММ ВИНТ. ЗАЖ. СИНИЙ/СИНИЙ ДО 63А | 3.74
R9H13405P | ШИНА P/P PRAGMA 4X16КВ.ММ ВИНТ. ЗАЖ. ЧЕРНЫЙ/СЕРЫЙ ДО 63А | 4.48
R9H13411 | ШИНА P/N PRAGMA 1X35КВ.ММ И 6X16КВ.ММ ВИНТ. ЗАЖ. КРАСНЫЙ/СИНИЙ ДО 125A | 3.74
R9H13411N | ШИНА N/N PRAGMA 1X35КВ.ММ И 6X16КВ.ММ ВИНТ. ЗАЖ. СИНИЙ/СИНИЙ ДО 125А | 5.23
R9H13411P | ШИНА P/P PRAGMA 1X35КВ.ММ И 6X16КВ.ММ ВИНТ. ЗАЖ. ЧЕРНЫЙ/СЕРЫЙ ДО 125А | 5.6
RA10-125B-BI | РОНДО IP44 О/У РОЗЕТКА без заземления со шторками, 10А, 250В, БЕЛЫЙ. Россия | 1.13
RA10-131-B | ХИТ О/У РОЗЕТКА без заземления без шторок 10А, 250В, БЕЛЫЙ. Россия | 0.4
RA10-131I-B | ХИТ О/У РОЗЕТКА без заземления без шторок ИЗОЛ.ПЛ 10А, 250В, БЕЛЫЙ. Россия | 0.45
RA10-137-B | ХИТ О/У РОЗЕТКА без заземления со шторками 10А, 250В, БЕЛЫЙ. Россия | 0.44
RA10-137I-B | ХИТ О/У РОЗЕТКА без заземления со шторками ИЗОЛ.ПЛ 10А, 250В, БЕЛЫЙ. Россия | 0.5
RA10-164-B | ПРИМА О/У РОЗЕТКА без заземления без шторок 10А 250В, БЕЛЫЙ,опт.уп.Россия | 0.54
RA10-164-BI | ПРИМА О/У РОЗЕТКА без заземления без шторок 10А 250В, БЕЛЫЙ,розн.уп.Россия | 0.56
RA10-164I-B | ПРИМА О/У РОЗЕТКА без зазем. без штор. ИЗОЛ.ПЛ.10А 250В, БЕЛЫЙ,опт.уп.Россия | 0.58
RA10-164I-BI | ПРИМА О/У РОЗЕТКА без зазем. без штор. ИЗОЛ.ПЛ.10А 250В, БЕЛЫЙ,розн.уп.Россия | 0.6
RA10-164M-B | ПРИМА О/У РОЗЕТКА без зазем. без штор. МОНТ.ПЛ.10А 250В, БЕЛЫЙ,опт.уп.Россия | 0.64
RA10-164M-BI | ПРИМА О/У РОЗЕТКА без зазем. без штор. МОНТ.ПЛ.10А 250В, БЕЛЫЙ,розн.уп.Россия | 0.65
RA16-003-1-B | ПРИМА О/У РОЗЕТКА с заземлением со шторками16А 250В, БЕЛЫЙ,опт.уп.Россия | 0.66
RA16-003-1-BI | ПРИМА О/У РОЗЕТКА с заземлением со шторками16А 250В, БЕЛЫЙ,розн.уп.Россия | 0.68
RA16-003-1I-B | ПРИМА О/У РОЗЕТКА с заземлением со шторк. ИЗОЛ.ПЛ.16А 250В, БЕЛЫЙ,опт.уп.Россия | 0.71
RA16-003-1I-BI | ПРИМА О/У РОЗЕТКА с зазем. со шторк. ИЗОЛ. ПЛ.16А 250В, БЕЛЫЙ,розн.уп.Россия | 0.74
RA16-003-1M-B | ПРИМА О/У РОЗЕТКА с зазем. со штор. МОНТ. ПЛ.16А 250В, БЕЛЫЙ,опт.уп. Россия | 0.78
RA16-003-1M-BI | ПРИМА О/У РОЗЕТКА с зазем. со штор. МОНТ. ПЛ.16А 250В, БЕЛЫЙ,розн.уп. Россия | 0.81
RA16-003-2M-B | ПРИМА О/У РОЗЕТКА с зазем. со шт. ПЛИНТУСН.МОНТ.ПЛ.16А 250В, БЕЛЫЙ,опт.уп.Россия | 0.97
RA16-112B-BI | РОНДО IP44 О/У РОЗЕТКА с заземлением со шторками, 16А, 250В, БЕЛЫЙ. Россия | 1.38
RA16-133-B | ХИТ О/У РОЗЕТКА с заземлением без шторок 16А, 250В, БЕЛЫЙ. Россия | 0.52
RA16-133I-B | ХИТ О/У РОЗЕТКА с заземлением без шторок ИЗОЛ.ПЛ 16А, 250В, БЕЛЫЙ. Россия | 0.58
RA16-138-B | ХИТ О/У РОЗЕТКА с заземлением со шторками 16А, 250В, БЕЛЫЙ. Россия | 0.55
RA16-138I-B | ХИТ О/У РОЗЕТКА с заземлением со шторками ИЗОЛ.ПЛ 16А, 250В, БЕЛЫЙ. Россия | 0.62
RA16-213-B | ПРИМА О/У РОЗЕТКА 2-я без заземления без шторок 16А 250В, БЕЛЫЙ, опт.уп.Россия | 0.74
RA16-213-BI | ПРИМА О/У РОЗЕТКА 2-я без заземления без шторок 16А 250В, БЕЛЫЙ, розн.уп.Россия | 0.76
RA16-213I-B | ПРИМА О/У РОЗЕТКА 2-я без зазем. без штор.ИЗОЛ.ПЛ.16А 250В, БЕЛЫЙ,опт.уп.Россия | 0.84
RA16-213I-BI | ПРИМА О/У РОЗЕТКА 2-я без зазем. без штор.ИЗ.ПЛ.16А 250В, БЕЛЫЙ,розн.уп.Россия | 0.86
RA16-213M-B | ПРИМА О/У РОЗЕТКА 2-я без зазем. без штор.МОНТ.ПЛ.16А 250В, БЕЛЫЙ,опт.уп.Россия | 0.93
RA16-213M-BI | ПРИМА О/У РОЗЕТКА 2-я без зазем. без штор.МОНТ.ПЛ.16А 250В, БЕЛЫЙ,розн.уп.Россия | 0.96
RA16-214-B | ПРИМА О/У РОЗЕТКА двойная с заземлением со шторками16А 250В, БЕЛЫЙ,опт.уп.Россия | 1.03
RA16-214-BI | ПРИМА О/У РОЗЕТКА 2-я с заземлением со шторками16А 250В, БЕЛЫЙ, розн.уп.Россия | 1.07
RA16-214I-B | ПРИМА О/У РОЗЕТКА 2-я с зазем. со шторк.ИЗОЛ.ПЛ.16А 250В, БЕЛЫЙ,опт.уп.Россия | 1.15
RA16-214I-BI | ПРИМА О/У РОЗЕТКА 2-я с зазем. со шторкамиИЗОЛ.ПЛ.16А 250В, БЕЛЫЙ,розн.уп.Россия | 1.18
RA16-214M-B | ПРИМА О/У РОЗЕТКА 2-я с зазем. со шторк.МОНТ.ПЛ.16А 250В, БЕЛЫЙ,опт.уп.Россия | 1.24
RA16-214M-BI | ПРИМА О/У РОЗЕТКА 2-я с зазем. со шторк.МОНТ.ПЛ.16А 250В, БЕЛЫЙ,розн.уп.Россия | 1.28
RA16-227B-BI | РОНДО IP44 О/У РОЗЕТКА двойная с заземлением со шторк., 16А, 250В, БЕЛЫЙ. Россия | 2.33
RA16-233-B | ХИТ О/У РОЗЕТКА двойная без заземления со шторками, 16А, БЕЛЫЙ. Россия | 0.7
RA16-233I-B | ХИТ О/У РОЗЕТКА двойная без зазем. со шт., ИЗОЛ.ПЛ. 16А, БЕЛЫЙ. Россия | 0.79
RA16-237-B | ХИТ О/У РОЗЕТКА двойная без заземления без шторок 16А, 250В, БЕЛЫЙ. Россия | 0.58
RA16-237I-B | ХИТ О/У РОЗЕТКА двойная без заземления без шт. ИЗОЛ.ПЛ. 16А, 250В, БЕЛЫЙ. Россия | 0.66
RA16-238-B | ХИТ О/У РОЗЕТКА двойная с заземлением без шторок 16А, 250В, БЕЛЫЙ. Россия | 0.74
RA16-238I-B | ХИТ О/У РОЗЕТКА двойная с заземлением без шт. ИЗОЛ.ПЛ. 16А, 250В, БЕЛЫЙ. Россия | 0.84
RA16-239-B | ХИТ О/У РОЗЕТКА двойная с заземлением со шторками, 16А, БЕЛЫЙ. Россия | 0.89
RA16-239I-B | ХИТ О/У РОЗЕТКА двойная с зазем. со штор., ИЗОЛ.ПЛ. 16А, БЕЛЫЙ. Россия | 1.01
RA16-411M-B | ПРИМА О/У РОЗЕТКА 4-мест. с зазем. со шт.МОНТ.ПЛ.16А 250В, БЕЛЫЙ,опт.уп.Россия | 4.21
RA16-411M-BI | ПРИМА О/У РОЗЕТКА 4-мест. с зазем. со шт.МОНТ.ПЛ.16А 250В, БЕЛЫЙ,розн.уп.Россия | 4.51
RA32-211R-B | ПРИМА О/У РОЗЕТКА комб:ДЛЯ ЭЛЕКТРОПЛИТЫ 32А+силовая 16А 250В,БЕЛЫЙ,опт.уп.Россия | 2.74
RAT-1A3-B | ХИТ О/У РОЗЕТКА телевизионная, БЕЛЫЙ. Россия | 0.6
RAT-1S3-B | ХИТ С/У РОЗЕТКА телевизионная, БЕЛЫЙ. Россия | 0.63
RE17LAMW | Реле времени RE17LAMW | 20.72
RE17LCBM | Реле времени RE17LCBM | 26.64
RE17LHBM | РЕЛЕ ВРЕМЕНИ, ~24-240 В, ПОЛУПРОВОДНИКОВЫЙ ВЫХОД | 13.31
RE17LLBM | Реле времени RE17LLBM | 27.28
RE17LMBM | Реле времени RE17LMBM | 29.6
RE17RAMU | ТАЙМЕР С ВЫДЕРЖКОЙ НА ВКЛ., РЕЛ. ВЫХ. | 16.93
RE17RBMU | Реле времени RE17RBMU | 19.75
RE17RCMU | Реле времени RE17RCMU | 19.73
RE17RHMU | Реле времени RE17RHMU | 17.76
RE17RLJU | РЕЛЕ УПРАВЛЕНИЯ | 17.82
RE17RLMU | Реле времени RE17RLMU | 31.34
RE17RMEMU | Реле времени RE17RMEMU | 25.31
RE17RMJU | Реле времени RE17RMJU | 26.09
RE17RMMU | Реле времени RE17RMMU | 28.15
RE17RMMW | Реле времени RE17RMMW | 29.6
RE17RMMWS | Реле времени RE17RMMWS | 31.05
RE17RMXMU | Реле времени RE17RMXMU | 28.15
RE22R1ACMR | РЕЛЕ ВРЕМЕНИ RE22R1ACMR | 26.81
RE22R1AKMR | РЕЛЕ ВРЕМЕНИ RE22R1AKMR | 26.2
RE22R1AMR | РЕЛЕ ВРЕМЕНИ RE22R1AMR | 22.52
RE22R1CMR | РЕЛЕ ВРЕМЕНИ RE22R1CMR | 26.2
RE22R1DMR | РЕЛЕ ВРЕМЕНИ RE22R1DMR | 26.2
RE22R1HMR | РЕЛЕ ВРЕМЕНИ RE22R1HMR | 25.42
RE22R1KMR | РЕЛЕ ВРЕМЕНИ RE22R1KMR | 27.43
RE22R1MAMR | РЕЛЕ ВРЕМЕНИ RE22R1MAMR | 33.95
RE22R1MKMR | РЕЛЕ ВРЕМЕНИ RE22R1MKMR | 25.44
RE22R1MLMR | РЕЛЕ ВРЕМЕНИ RE22R1MLMR | 33.95
RE22R1MYMR | РЕЛЕ ВРЕМЕНИ RE22R1MYMR | 30.76
RE22R1QCMU | РЕЛЕ ВРЕМЕНИ RE22R1QCMU | 18.99
RE22R1QMQ | РЕЛЕ ВРЕМЕНИ RE22R1QMQ | 19.66
RE22R1QMU | РЕЛЕ ВРЕМЕНИ RE22R1QMU | 16.14
RE22R2ACMR | РЕЛЕ ВРЕМЕНИ RE22R2ACMR | 38.26
RE22R2AMR | РЕЛЕ ВРЕМЕНИ RE22R2AMR | 30.76
RE22R2AMU | РЕЛЕ ВРЕМЕНИ RE22R2AMU | 23.91
RE22R2CMR | РЕЛЕ ВРЕМЕНИ RE22R2CMR | 33.95
RE22R2DMR | РЕЛЕ ВРЕМЕНИ RE22R2DMR | 36.24
RE22R2HMR | РЕЛЕ ВРЕМЕНИ RE22R2HMR | 33.95
RE22R2KMR | РЕЛЕ ВРЕМЕНИ RE22R2KMR | 39.76
RE22R2MJU | РЕЛЕ ВРЕМЕНИ RE22R2MJU | 26
RE22R2MMU | РЕЛЕ ВРЕМЕНИ RE22R2MMU | 29.32
RE22R2MMW | РЕЛЕ ВРЕМЕНИ RE22R2MMW | 31.34
RE22R2MWMR | РЕЛЕ ВРЕМЕНИ RE22R2MWMR | 45.85
RE22R2MXMU | РЕЛЕ ВРЕМЕНИ RE22R2MXMU | 28.27
RE22R2MYMR | РЕЛЕ ВРЕМЕНИ RE22R2MYMR | 34.03
RE22R2QEMR | РЕЛЕ ВРЕМЕНИ RE22R2QEMR | 23.9
RE22R2QEMT | РЕЛЕ ВРЕМЕНИ RE22R2QEMT | 40.63
RE22R2QGMR | РЕЛЕ ВРЕМЕНИ RE22R2QGMR | 38.26
RE22R2QTMR | РЕЛЕ ВРЕМЕНИ RE22R2QTMR | 37.15
RE48ACV12MW | РЕЛЕ ВРЕМЕНИ 48Х48 ДЛЯ ЧАСТОЙ ПОДСТРОЙКИ ~/=24-240В С ВЫДЕРЖКОЙ НА ВЫКЛЮЧЕНИЕ | 49.91
RE48AIPCOV | IP64 ЗАЩИТНАЯ КРЫШКА ДЛЯ РЕЛЕ ВРЕМЕНИ RE48A | 7.32
RE48AMH13MW | РЕЛЕ ВРЕМЕНИ МНОГОФУНКЦ 48Х48 ~/=24-240В RE48AMH13MW | 43.85
RE48AML12MW | РЕЛЕ ВРЕМЕНИ МНОГОФУНКЦ 48Х48 ~/=24-240В RE48AML12MW | 44.61
RE48ASETCOV | ЗАЩИТНАЯ КРЫШКА ДЛЯ РЕЛЕ ВРЕМЕНИ RE48A | 5.58
RE48ASOC11AR | КОЛОДКА ПОД ВИНТ ДЛЯ РЕЛЕ RE48 8 КОНТ | 6.56
RE48ATM12MW | РЕЛЕ ВРЕМЕНИ НА ВКЛ 48Х48 ~/=24-240В | 35.69
RE88867103 | МНОГОФУНКЦИОНАЛЬНЫЙ ТАЙМЕР | 76.37
RE88867305 | ТАЙМЕР, 24-220 В, RE88867305 | 84.18
RE88867455 | ТАЙМЕР ЦИФРОВОЙ МУЛЬТИФ =24, ~24-240В | 57.21
RENF22R2MMW | РЕЛЕ ВРЕМЕНИ, МНОГОФУНКЦ., RENF22R2MMW | 34.03
REXL2TMB7 | РЕЛЕ-ТАЙМЕР СЪЁМНОЕ ~24В, 2 CO, 5А | 16.92
REXL2TMBD | РЕЛЕ-ТАЙМЕР СЪЁМНОЕ =24В, 2 CO, 5А | 15.99
REXL2TMF7 | РЕЛЕ-ТАЙМЕР СЪЁМНОЕ ~120В, 2 CO, 5А | 15.99
REXL2TMJD | РЕЛЕ-ТАЙМЕР СЪЁМНОЕ =12В, 2 CO, 5А | 15.99
REXL2TMP7 | РЕЛЕ-ТАЙМЕР СЪЁМНОЕ ~230В, 2 CO, 5А | 16.3
REXL4TMB7 | РЕЛЕ-ТАЙМЕР СЪЁМНОЕ ~24В, 4 CO, 5А | 19.12
REXL4TMBD | РЕЛЕ-ТАЙМЕР СЪЁМНОЕ МИНИАТЮРНОЕ ДЛЯ ЧАСТОЙ ПОДСТРОЙКИ =24В, 4 CO, 5А | 21.01
REXL4TMP7 | РЕЛЕ-ТАЙМЕР СЪЁМНОЕ ~230В, 4 CO, 5А | 19.12
RGZE1S35M | КОЛОДКА ДЛЯ РЕЛЕ, РАЗД. КОНТАКТЫ, 1 С/О | 1.28
RGZE1S48M | КОЛОДКА ДЛЯ РЕЛЕ, РАЗД. КОНТАКТЫ, 2 С/О | 1.45
RGZR215 | ФИКСИР. ЗАЖИМ ДЛЯ РЕЛЕ, ПЛАСТИКОВЫЙ | 0.15
RGZS08 | СОЕДИНИТ. ПЕРЕМЫЧКА ДЛЯ РЕЛЕ RSB, RXG RGZS08 | 1.55
RHK411B | РЕЛЕ RHK411B | 51.07
RHK411M | РЕЛЕ БИСТАБИЛЬНОЕ 220В ~ 50 HZ | 50.5
RHK412B | РЕЛЕ БИСТАБИЛЬНОЕ 24В = | 49.04
RHK412BA76 | РЕЛЕ БИСТАБИЛЬНОЕ 24В= | 50.5
RHK412BEA76 | ЭЛЕКТРОМАГНИТНОЕ РЕЛЕ | 51.95
RHK412E | РЕЛЕ БИСТАБИЛЬНОЕ 110В ~ | 48.75
RHK412F | РЕЛЕ ЭЛЕКТРОМЕХАНИЧЕСКОЕ, 110 В | 51.36
RHK412M | РЕЛЕ БИСТАБИЛЬНОЕ 220В = RHK412M | 64.43
RHN411E | ЭЛЕКТРОМЕХАНИЧЕСКОЕ РЕЛЕ, RHN411E | 27.43
RHN411F | РЕЛЕ, 4 ПЕРЕКИДНЫХ КОНТАКТА, ПРОМЕЖУТОЧНОЕ 110В ~ 50 HZ | 28.88
RHN411M | РЕЛЕ, 4 ПЕРЕКИДНЫХ КОНТАКТА, ПРОМЕЖУТОЧНОЕ 220В ~ 50 HZ | 27.83
RHN411UG | РЕЛЕ ПРОМЕЖУТ 230В ~ 50 HZ | 29.3
RHN412B | РЕЛЕ ПРОМЕЖУТ 24В = | 26.24
RHN412BEA76 | ЭЛЕКТРОМАГНИТНОЕ РЕЛЕ, 27В | 26.26
RHN412M | РЕЛЕ, 4 ПЕРЕКИДНЫХ КОНТАКТА, ПРОМЕЖУТОЧНОЕ 220В = | 29.6
RHN416JV | РЕЛЕ ПРОМЕЖУТ 24В ~ 60 HZ | 29.63
RHN421B | РЕЛЕ, 4 ПЕРЕКИДНЫХ КОНТАКТА, ПРОМЕЖУТОЧНОЕ 24В ~ 50 HZ | 33.67
RHN421E | ПРОМЕЖУТОЧНОЕ РЕЛЕ, RHN421E | 45.27
RHN421M | РЕЛЕ, 4 ПЕРЕКИДНЫХ КОНТАКТА, ПРОМЕЖУТОЧНОЕ 220В ~ 50 HZ | 34.83
RHZ11 | КОЛОДКА (РОЗЕТКА) ДЛЯ РЕЛЕ RHZ11 | 4.95
RHZ13 | КОЛОДКА (РОЗЕТКА) ДЛЯ РЕЛЕ RHZ13 | 4.18
RHZ21 | КОЛОДКА (РОЗЕТКА) ДЛЯ РЕЛЕ RHZ21 | 17.48
RHZ22 | КОЛОДКА (РОЗЕТКА) ДЛЯ РЕЛЕ RHZ22 | 16.52
RHZ32 | ОГРАНИЧИТЕЛЬ ГИБКИЙ | 7.39
RHZ42 | ОСНОВА ДЛЯ Ф. МОДУЛЯ | 39.43
RHZ66 | АДАПТЕР НА DIN-РЕЙКУ | 2.4
RIN-144-B | Лиц.плата W45 2мод 1xKeystone RAL9003 | 0.45
RIN-144-BE | Лиц.плата W45 2мод 1xKeystone RAL9010 | 0.46
RIN-144K5E-B | РОЗЕТКА ИНФОРМАЦИОННАЯ "В45" С/У КАТ.5Е ДЛЯ КАБ.КАН. БЕЛЫЙ | 1.55
RIN-144K5E-BE | РОЗЕТКА ИНФ. В45 СУ К.5Е ДЛЯ КАБ.КАН.БЕЛ. RAL9010 | 1.62
RIN-144T-B | РОЗЕТКА ТЕЛЕФОННАЯ "В45" С/У ДЛЯ КАБ.КАН. БЕЛЫЙ | 1.34
RIN-144T-BE | РОЗЕТКА ТЕЛ. В45 СУ ДЛЯ КАБ.КАН.БЕЛ. RAL9010 | 1.34
RIN-145-B | Лиц.плата W45 1мод 1xKeystone RAL9003 | 0.35
RIN-145-BE | Лиц.плата W45 1мод 1xKeystone RAL9010 | 0.35
RIN-145K5E-B | РОЗЕТКА W45 1XRJ45 CAT.5E ФОРМАТА 45Х22,5 БЕЛАЯ RAL 9003 | 2.51
RIN-145K5E-BE | РОЗЕТКА W45 1XRJ45 CAT.5E ФОРМАТА 45Х22,5 БЕЛАЯ RAL 9010 | 2.51
RM17JC00MW | РЕЛЕ КОНТРОЛЯ ПОВЫШЕННОГО ТОКА 2-20А | 55.09
RM17TA00 | РЕЛЕ КОНТРОЛЯ ЧЕРЕДОВ ОБРЫВА АСИМ ФАЗ RM17TA00 | 58.83
RM17TE00 | РЕЛЕ КОНТРОЛЯ ЧЕРЕДОВ ОБРЫВА АСИМ ФАЗ RM17TE00 | 53.6
RM17TG00 | РЕЛЕ КОНТРОЛЯ ЧЕРЕДОВ ОБРЫВА ФАЗ 1СО | 32.44
RM17TG20 | РЕЛЕ КОНТРОЛЯ ЧЕРЕДОВ ОБРЫВА ФАЗ 2СО | 37.66
RM17TT00 | РЕЛЕ КОНТРОЛЯ ЧЕРЕДОВ ОБРЫВА ФАЗ С ВОССТ | 35.69
RM17TU00 | РЕЛЕ КОНТРОЛЯ ЧЕРЕДОВАНИЯ ОБРЫВА ФАЗ | 34.83
RM17UAS14 | РЕЛЕ КОНТРОЛЯ ПОВЫШ/ПОНИЖ НАПРЯЖ =9-15В | 47.88
RM17UAS15 | РЕЛЕ КОНТРОЛЯ ПОВЫШ/ПОНИЖ НАПРЯЖ 65-260В | 44.98
RM17UAS16 | РЕЛЕ КОНТРОЛЯ ПОВЫШ/ПОНИЖ НАПРЯЖ 20-80В | 44.98
RM17UB310 | РЕЛЕ КОНТРОЛЯ НАПРЯЖЕНИЯ ФАЗА-ФАЗА 1СО | 50.2
RM17UBE15 | РЕЛЕ КОНТРОЛЯ ПОВЫШ И ПОНИЖ НАПР 65-260В | 49.85
RM17UBE16 | РЕЛЕ КОНТРОЛЯ ПОВЫШ И ПОНИЖ НАПР 20-80В | 50.2
RM1XA006 | РЕЛЕ ЭЛЕКТРОМАГНИТНОЕ 3…4.6A | 272.52
RM1XA0631 | РЕЛЕ ЭЛЕКТРОМАГНИТНОЕ 29A..46A | 555.94
RM1XA315 | РЕЛЕ ЭЛЕКТРОМАГНИТНОЕ 146…230A | 330.31
RM1XA500 | РЕЛЕ ПЕРЕГР. 500А МАГН. 400-1250А 1С/О | 298.08
RM22JA21MR | РЕЛЕ КОНТР. ПОВ. ТОКА, БЕЗ ПАМ., 24-240В | 58.33
RM22JA31MR | РЕЛЕ КОНТ. ТОКА МНОГОФ. 24-240В,4-1000мА | 78.94
RM22LA32MR | РЕЛЕ КОНТР. УРОВНЯ ЖИДКОСТИ, 24-240 В | 47.97
RM22LA32MT | РЕЛЕ КОНТР. УРОВНЯ ЖИДКОСТИ, 380-415 В | 64.43
RM22LG11MR | РЕЛЕ КОНТРОЛЯ УРОВНЯ ЖИДКОСТИ, 24 - 240В | 28.34
RM22LG11MT | РЕЛЕ КОНТРОЛЯ УРОВНЯ ЖИДКОСТИ, 380-415 В | 34.83
RM22TA31 | РЕЛЕ КОНТР. ЧЕРЕД., ОБРЫВА, АССИМ. ФАЗ, 2С/О, 8А, 200-240В | 74.29
RM22TA33 | РЕЛЕ КОНТР. ЧЕРЕД., ОБРЫВА, АССИМ. ФАЗ, 2С/О, 8А, 380-480В | 44.59
RM22TG20 | РЕЛЕ КОНТР. ЧЕРЕД., ОБРЫВА ФАЗ, 2С/О, 8А | 27.25
RM22TR31 | РЕЛЕ КОНТ. ЧЕР., ОБР.ФАЗ, ПОН.,ПОВ.НАПР. | 58.04
RM22TR33 | РЕЛЕ КОНТ. ЧЕР., ОБР.ФАЗ, ПОН.,ПОВ.НАПР. | 54.49
RM22TU21 | РЕЛЕ КОНТР. ЧЕРЕД., ОБР.ФАЗ, ПОНИЖ.НАПР. | 38.6
RM22TU23 | РЕЛЕ КОНТР. ЧЕРЕД., ОБР.ФАЗ, ПОНИЖ.НАПР. | 41.21
RM22UA21MR | РЕЛЕ КОНТРОЛЯ ПОВЫШЕННОГО НАПРЯЖЕНИЯ | 79.22
RM22UA22MR | РЕЛЕ КОНТРОЛЯ ПОВЫШ. НАПРЯЖ., БЕЗ ПАМ. | 49.62
RM22UA23MR | РЕЛЕ КОНТРОЛЯ ПОВЫШ. НАПРЯЖ., БЕЗ ПАМ. | 63.55
RM22UA31MR | РЕЛЕ КОНТР. ПОВ./ПОН НАПР., С/БЕЗ ПАМЯТ. | 94.31
RM22UA32MR | РЕЛЕ КОНТР. ПОВ./ПОН НАПР., С/БЕЗ ПАМЯТ. | 67.04
RM22UA33MR | РЕЛЕ КОНТР. ПОВ./ПОН НАПР., С/БЕЗ ПАМЯТ. | 63.84
RM22UA33MT | РЕЛЕ КОНТР. ПОВ./ПОН НАПР., С/БЕЗ ПАМЯТ. | 86.77
RM22UB34 | РЕЛЕ КОНТР. ПОВ./ПОН НАПР., БЕЗ ПАМЯТ. | 56.59
RM35ATL0MW | РЕЛЕ КОНТРОЛЯ ТЕМПЕРАТУРЫ 2СО | 39.46
RM35ATR5MW | РЕЛЕ КОНТРОЛЯ ТЕМПЕРАТУРЫ ДЛЯ ЛИФТОВ 2СО | 44.11
RM35ATW5MW | РЕЛЕ КОНТРОЛЯ | 67.33
RM35BA10 | КОМБИНИРОВАННОЕ РЕЛЕ КОНТРОЛЯ ДЛЯ НАСОСА | 85.61
RM35HZ21FM | РЕЛЕ КОНТРОЛЯ ЧАСТОТЫ | 57.46
RM35JA31MW | РЕЛЕ КОНТРОЛЯ ПОВЫШ/ПОНИЖ ТОКА 2-500MA | 55.72
RM35JA32MR | РЕЛЕ КОНТР. ТОКА , 0.15-15A, 24-240В | 58.12
RM35JA32MT | РЕЛЕ КОНТР. ТОКА , 0.15-15A, 380-415В | 68.49
RM35JA32MW | РЕЛЕ КОНТРОЛЯ ПОВЫШ/ПОНИЖ ТОКА 0,15-15A | 62.94
RM35LM33MW | РЕЛЕ КОНТРОЛЯ УРОВНЯ РЕЗИСТИВНЫЙ ВХОД | 28.7
RM35LV14MW | РЕЛЕ КОНТРОЛЯ УРОВНЯ ДИСКРЕТНЫЙ ВХОД | 40.91
RM35S0MW | РЕЛЕ КОНТРОЛЯ СКОРОСТИ | 56.01
RM35TF30 | МУЛЬТИФУНКЦИОНАЛЬНОЕ РЕЛЕ КОНТРОЛЯ ФАЗ | 64.14
RM35TM250MW | РЕЛЕ КОНТРОЛЯ ФАЗ И ТЕМПЕРАТУРЫ МОТОРА RM35TM250MW | 53.33
RM35TM50MW | РЕЛЕ КОНТРОЛЯ ФАЗ И ТЕМПЕРАТУРЫ МОТОРА RM35TM50MW | 48.17
RM35UA11MW | РЕЛЕ КОНТРОЛЯ ПОВЫШ/ПОНИЖ НАПРЯЖ 0,05-5В | 60.65
RM35UA12MW | РЕЛЕ КОНТРОЛЯ ПОВЫШ/ПОНИЖ НАПРЯЖ 1-100В | 60.65
RM35UA13MW | РЕЛЕ КОНТРОЛЯ ПОВЫШ/ПОНИЖ НАПРЯЖ 15-600В | 60.36
RM35UB330 | РЕЛЕ КОНТРОЛЯ НАПРЯЖЕНИЯ ФАЗА-ФАЗА 2СО | 59.94
RM35UB3N30 | РЕЛЕ КОНТРОЛЯ НАПРЯЖЕНИЯ ФАЗА-НОЛЬ 2СО | 64.74
RM79696006 | ДЕРЖАТЕЛЬ ЭЛЕКТРОДА 350°C 25КГ/СМ2 МАКС | 72.84
RM79696014 | ЗОНД ИЗМЕРЕНИЯ 200°C 25КГ/СМ2 МАКС | 67.9
RM79696043 | Измеритель уровня жидкости | 9.55
RM79696044 | ЗОНД ИЗМЕРЕНИЯ | 71.68
RMCA61BD | ПРЕОБРАЗОВАТЕЛЬ ИЗОЛИР 0-15A | 34.04
RMCL55BD | ПРЕОБРАЗОВАТЕЛЬ ИЗОЛИР 0-20MA 0-10В | 49.62
RMCN22BD | ПРЕОБРАЗОВАТЕЛЬ 4-20MA 0-10В | 38.3
RMCV60BD | ПРЕОБРАЗОВАТЕЛЬ ИЗОЛИР 0-500В | 34.25
RMNF22TB30 | РЕЛЕ КОНТРОЛЯ,3-ХФАЗН.,С NFC, МНОГОФУНК. | 61.6
RMPT10BD | ПРЕОБРАЗОВАТЕЛЬ УНИ PT100 -40\C..+40\C | 41.86
RMPT13BD | ПРЕОБРАЗОВАТЕЛЬ ОПТ PT100 -40\C..+40\C | 34.25
RMPT20BD | ПРЕОБРАЗОВАТЕЛЬ УНИ PT100 -100\C..+100\C | 41.86
RMPT23BD | ПРЕОБРАЗОВАТЕЛЬ ОПТ PT100 -100\C..+100\C | 34.25
RMPT30BD | ПРЕОБРАЗОВАТЕЛЬ УНИ PT100 0\C..+100\C | 41.86
RMPT33BD | ПРЕОБРАЗОВАТЕЛЬ ОПТ PT100 0\C..+100\C | 34.25
RMPT50BD | ПРЕОБРАЗОВАТЕЛЬ УНИ PT100 0\C..+250\C | 41.86
RMPT53BD | ПРЕОБРАЗОВАТЕЛЬ ОПТ PT100 0\C..+250\C | 34.25
RMPT70BD | ПРЕОБРАЗОВАТЕЛЬ УНИ PT100 0\C..+500\C | 41.86
RMPT73BD | ПРЕОБРАЗОВАТЕЛЬ ОПТ PT100 0\C..+500\C | 41.79
RMTJ40BD | ПРЕОБРАЗОВАТЕЛЬ ДЛЯ ТП-J 0-150C | 43.53
RMTJ60BD | ПРЕОБРАЗОВАТЕЛЬ ДЛЯ ТП-J 0-300C | 47.3
RMTK80BD | ПРЕОБРАЗОВАТЕЛЬ ДЛЯ ТП-K 0-600C | 43.53
RMTK90BD | ПРЕОБРАЗОВАТЕЛЬ ДЛЯ ТП-K 0-1200C | 52.53
RN16-113-B | РОЗЕТКА "В45" С/У С ЗК ДЛЯ КАБ.КАН. (250В,16А, ЗАЩ.ШТОРКИ) БЕЛ. БЕЛЫЙ | 1.19
RN16-113-BE | РОЗЕТКА В45 СУ С ЗК ДЛЯ КАБ.КАН.БЕЛ. RAL9010 | 1.19
RN16-113-K | РОЗЕТКА "В45" С/У С ЗК ДЛЯ КАБ.КАН. (250В,16А, ЗАЩ.Ш | 1.32
RP-1 | РОЗЕТКА ПОТОЛОЧНАЯ (НАГРУЗКА ДО 15 КГ.) БЕЛЫЙ | 0.26
RP-1-2 | РОЗЕТКА ПОТОЛОЧНАЯ С УДЛ.ОСЬЮ БЕЛЫЙ | 0.32
RPF2ABD | СИЛОВОЕ РЕЛЕ 2 НОРМАЛЬНО ОТКРЫТЫХ КОНТАКТА, КАТУШКА 24В ПОСТ ТОКА | 3.94
RPF2AP7 | СИЛОВОЕ РЕЛЕ 2 НОРМАЛЬНО ОТКРЫТЫХ КОНТАКТА, КАТУШКА 230В ПЕРЕМ ТОКА | 3.95
RPF2BB7 | РЕЛЕ СИЛОВОЕ, ~24В, 30А, 2 С/О | 3.93
RPF2BBD | СИЛОВОЕ РЕЛЕ 2 ПЕРЕКИДНЫХ КОНТАКТА, КАТУШКА 24В ПОСТ ТОКА | 3.94
RPF2BJD | РЕЛЕ 2 ПЕРЕКИДНЫХ КОНТ 12В ПОСТ ТОКА | 4.06
RPF2BP7 | СИЛОВОЕ РЕЛЕ 2 ПЕРЕКИДНЫХ КОНТАКТА, КАТУШКА 230В ПЕРЕМ ТОКА | 4.06
RPM11BD | РЕЛЕ 1CO 24В ПОСТ ТОКА | 1.85
RPM11ED | РЕЛЕ 1CO 48В ПОСТ ТОКА | 2.03
RPM11P7 | РЕЛЕ 1CO 230В ПЕРЕМ ТОКА | 2.79
RPM12B7 | РЕЛЕ 1CO СВЕТОДИОД 24В ПЕРЕМ ТОКА | 2.62
RPM12BD | РЕЛЕ 1CO СВЕТОДИОД 24В ПОСТ ТОКА | 2.18
RPM12F7 | РЕЛЕ 1CO СВЕТОДИОД 120В ПЕРЕМ ТОКА | 3.01
RPM12JD | РЕЛЕ 1CO СВЕТОДИОД 12В ПОСТ ТОКА | 2.18
RPM12P7 | РЕЛЕ 1CO СВЕТОДИОД 230В ПЕРЕМ ТОКА | 3.21
RPM21B7 | РЕЛЕ 2CO 24В ПЕРЕМ ТОКА | 4.25
RPM21BD | РЕЛЕ 2CO 24В ПОСТ ТОКА | 3.8
RPM21ED | РЕЛЕ 2CO 48В ПОСТ ТОКА | 4.16
RPM21JD | РЕЛЕ 2CO 12В ПОСТ ТОКА | 3.73
RPM21P7 | РЕЛЕ 2CO 230В ПЕРЕМ ТОКА | 4.02
RPM22B7 | РЕЛЕ 2CO СВЕТОДИОД 24В ПЕРЕМ ТОКА RPM22B7 | 5.37
RPM22BD | РЕЛЕ 2CO СВЕТОДИОД 24В ПОСТ ТОКА | 4.72
RPM22F7 | РЕЛЕ 2CO СВЕТОДИОД 24В ПЕРЕМ ТОКА RPM22F7 | 5.37
RPM22P7 | РЕЛЕ 2CO СВЕТОДИОД 230В ПЕРЕМ ТОКА | 5.35
RPM31B7 | РЕЛЕ 3CO 24В ПЕРЕМ ТОКА | 4.77
RPM31BD | РЕЛЕ 3CO 24В ПОСТ ТОКА | 4.44
RPM31P7 | РЕЛЕ 3CO 230В ПЕРЕМ ТОКА | 4.97
RPM32BD | РЕЛЕ 3CO СВЕТОДИОД 24В ПОСТ ТОКА | 5.24
RPM32F7 | РЕЛЕ 3CO СВЕТОДИОД 120В ПЕРЕМ ТОКА | 5.76
RPM32P7 | РЕЛЕ 3CO СВЕТОДИОД 230В ПЕРЕМ ТОКА | 5.86
RPM41B7 | РЕЛЕ 4CO 24В ПЕРЕМ ТОКА | 6.4
RPM41BD | РЕЛЕ 4CO 24В ПОСТ ТОКА | 5.38
RPM41JD | РЕЛЕ 4CO 12В ПОСТ ТОКА | 5.65
RPM41P7 | РЕЛЕ 4CO 230В ПЕРЕМ ТОКА | 6.4
RPM42B7 | РЕЛЕ 4CO СВЕТОДИОД 24В ПЕРЕМ ТОКА | 7.06
RPM42BD | РЕЛЕ 4CO СВЕТОДИОД 24В ПОСТ ТОКА | 6.37
RPM42F7 | РЕЛЕ 4CO СВЕТОДИОД 120В ПЕРЕМ ТОКА | 7.06
RPM42FD | РЕЛЕ 4CO СВЕТОДИОД 110В ПОСТ ТОКА | 6.31
RPM42JD | СИЛОВОЕ РЕЛЕ 4 ПЕРЕКИДНЫХ | 5.86
RPM42P7 | РЕЛЕ 4CO СВЕТОДИОД 230В ПЕРЕМ ТОКА | 6.97
RPVA-B | ПРИМА О/У РОЗЕТКА РАДИО 30В 50-10000Гц,БЕЛЫЙ,опт.уп.Россия | 0.54
RPVA-BI | ПРИМА О/У РОЗЕТКА РАДИО 30В 50-10000Гц,БЕЛЫЙ,розн.уп.Россия | 0.59
RPVS-B | ПРИМА С/У РОЗЕТКА РАДИО 30В 50-10000Гц, БЕЛЫЙ,опт.уп.Россия | 0.67
RPVS-BI | ПРИМА С/У РОЗЕТКА РАДИО 30В 50-10000Гц, БЕЛЫЙ,розн.уп.Россия | 0.71
RPZ4DA | ПЕРЕХОДНИК ДЛЯ УСТАНОВКИ НА ДИН-РЕЙКУ RPZ4DA | 0.87
RPZF1 | КОЛОДКА С КОМБ КОНТАКТАМИ 1 ПЕРЕКИДНОЙ | 2.07
RPZF2 | КОЛОДКА С КОМБ КОНТАКТАМИ 2 ПЕРЕКИДНЫХ | 2.92
RPZF3 | КОЛОДКА С КОМБ КОНТАКТАМИ 3 ПЕРЕКИДНЫХ | 3.19
RPZF4 | КОЛОДКА С КОМБ КОНТАКТАМИ 4 ПЕРЕКИДНЫХ | 3.38
RPZR235 | МЕТАЛЛИЧЕСКАЯ СКОБА ДЕРЖАТЕЛЬ ДЛЯ RPM1 | 0.5
RS10-132-B | ХИТ С/У РОЗЕТКА без заземления без шторок 10А, 250В, БЕЛЫЙ. Россия | 0.44
RS10-135-B | ХИТ С/У РОЗЕТКА без заземления со шторками 10А, 250В, БЕЛЫЙ. Россия | 0.5
RS10-184-B | ПРИМА С/У РОЗЕТКА без зазем. без шторок 10А 250В БЕЛЫЙ, опт.уп. Россия | 0.6
RS10-184-BI | ПРИМА С/У РОЗЕТКА без зазем. без шторок 10А 250В БЕЛЫЙ, розн.уп. Россия | 0.61
RS16-004-B | ПРИМА С/У РОЗЕТКА с заземлением со шторками 16А 250В БЕЛЫЙ, опт.уп. Россия | 0.71
RS16-004-BI | ПРИМА С/У РОЗЕТКА с заземлением со шторками 16А 250В БЕЛЫЙ, розн.уп. Россия | 0.74
RS16-004K-B | ПРИМА С/У РОЗЕТКА IP21 с заземлением со шторками 16А 250В БЕЛЫЙ,опт.уп. Россия | 0.77
RS16-126B-BI | РОНДО IP44 С/У РОЗЕТКА с заземлением со шторками, 16А, 250В, БЕЛЫЙ. Россия | 1.22
RS16-134-B | ХИТ С/У РОЗЕТКА с заземлением без шторок 16А, 250В, БЕЛЫЙ. Россия | 0.58
RS16-136-B | ХИТ С/У РОЗЕТКА с заземлением со шторками 16А, 250В, БЕЛЫЙ. Россия | 0.63
RS16-151-18 | W59 РОЗЕТКА без заземления со шторками, 16А, в сборе, БЕЛЫЙ | 1.17
RS16-151-1-86 | W59 РОЗЕТКА без заземления со шторками, 16А, механизм, БЕЛЫЙ | 1.08
RS16-151-28 | W59 РОЗЕТКА без заземления со шторками, 16А, в сборе, СЛОНОВАЯ КОСТЬ | 1.22
RS16-151-2-86 | W59 РОЗЕТКА без заземления со шторками, 16А, механизм, СЛОНОВАЯ КОСТЬ | 1.05
RS16-151-4-86 | W59 РОЗЕТКА без заземления со шторками, 16А, механизм, ШАМПАНЬ | 1.37
RS16-151-5-86 | W59 РОЗЕТКА без заземления со шторками, 16А, механизм, МАТОВЫЙ ХРОМ | 1.41
RS16-151-6-86 | W59 РОЗЕТКА без заземления со шторками, 16А, механизм, ЧЕРНЫЙ БАРХАТ | 1.41
RS16-151-7-86 | W59 РОЗЕТКА без заземления со шторками, 16А, механизм, СОСНА | 2.07
RS16-152-18 | W59 РОЗЕТКА с заземлением со шторками, 16А, в сборе, БЕЛЫЙ | 1.24
RS16-152-1-86 | W59 РОЗЕТКА с заземлением со шторками, 16А, механизм, БЕЛЫЙ | 1.06
RS16-152-28 | W59 РОЗЕТКА с заземлением со шторками, 16А, в сборе, СЛОНОВАЯ КОСТЬ | 1.28
RS16-152-2-86 | W59 РОЗЕТКА с заземлением со шторками, 16А, механизм, СЛОНОВАЯ КОСТЬ | 1.06
RS16-152-4-86 | W59 РОЗЕТКА с заземлением со шторками, 16А, механизм, ШАМПАНЬ | 1.46
RS16-152-5-86 | W59 РОЗЕТКА с заземлением со шторками, 16А, механизм, МАТОВЫЙ ХРОМ | 1.54
RS16-152-6-86 | W59 РОЗЕТКА с заземлением со шторками, 16А, механизм, ЧЕРНЫЙ БАРХАТ | 1.54
RS16-152-7-86 | W59 РОЗЕТКА с заземлением со шторками, 16А, механизм, СОСНА | 2.15
RS16-152B-18 | W59 AQUA РОЗЕТКА с заземлением со шторками, 16А, IP44, в сборе, БЕЛЫЙ | 1.84
RS16-152B-1-86 | W59 AQUA РОЗЕТКА с заземлением со шторками, 16А, IP44, механизм, БЕЛЫЙ | 1.61
RS16-152B-28 | W59 AQUA РОЗЕТКА с заземлением со шторками, 16А, IP44, в сборе, СЛОНОВАЯ КОСТЬ | 1.84
RS16-152B-2-86 | W59 AQUA РОЗЕТКА с заземлением со шторками, 16А, IP44, механизм, СЛОНОВАЯ КОСТЬ | 1.62
RS16-153-18 | W59 РОЗЕТКА без заземления без шторок, 16А, в сборе, БЕЛЫЙ | 1.06
RS16-153-1-86 | W59 РОЗЕТКА без заземления без шторок, 16А, механизм, БЕЛЫЙ | 0.97
RS16-153-28 | W59 РОЗЕТКА без заземления без шторок, 16А, в сборе, СЛОНОВАЯ КОСТЬ | 1.06
RS16-153-2-86 | W59 РОЗЕТКА без заземления без шторок, 16А, механизм, СЛОНОВАЯ КОСТЬ | 0.97
RS16-153-4-86 | W59 РОЗЕТКА без заземления без шторок, 16А, механизм, ШАМПАНЬ | 1.31
RS16-153-5-86 | W59 РОЗЕТКА без заземления без шторок, 16А, механизм, МАТОВЫЙ ХРОМ | 1.31
RS16-153-6-86 | W59 РОЗЕТКА без заземления без шторок, 16А, механизм, ЧЕРНЫЙ БАРХАТ | 1.31
RS16-153-7-86 | W59 РОЗЕТКА без заземления без шторок, 16А, механизм, СОСНА | 1.93
RS16-154-18 | W59 РОЗЕТКА с заземлением без шторок, 16А, в сборе, БЕЛЫЙ | 1.16
RS16-154-1-86 | W59 РОЗЕТКА с заземлением без шторок, 16А, механизм, БЕЛЫЙ | 0.99
RS16-154-28 | W59 РОЗЕТКА с заземлением без шторок, 16А, в сборе, СЛОНОВАЯ КОСТЬ | 1.16
RS16-154-2-86 | W59 РОЗЕТКА с заземлением без шторок, 16А, механизм, СЛОНОВАЯ КОСТЬ | 0.99
RS16-154-4-86 | W59 РОЗЕТКА с заземлением без шторок, 16А, механизм, ШАМПАНЬ | 1.36
RS16-154-5-86 | W59 РОЗЕТКА с заземлением без шторок, 16А, механизм, МАТОВЫЙ ХРОМ | 1.44
RS16-154-6-86 | W59 РОЗЕТКА с заземлением без шторок, 16А, механизм, ЧЕРНЫЙ БАРХАТ | 1.44
RS16-154-7-86 | W59 РОЗЕТКА с заземлением без шторок, 16А, механизм, СОСНА | 2
RS16-211-B | ПРИМА С/У РОЗЕТКА 2-я без заземления без шторок 16А 250В, БЕЛЫЙ, опт.уп.Россия | 0.83
RS16-211-BI | ПРИМА С/У РОЗЕТКА 2-я без заземления без шторок 16А 250В, БЕЛЫЙ, розн.уп.Россия | 0.86
RS16-212-B | ПРИМА С/У РОЗЕТКА 2-я с заземлением со шторками 16А 250В, БЕЛЫЙ, опт.уп.Россия | 1.06
RS16-212-BI | ПРИМА С/У РОЗЕТКА 2-я с заземлением со шторками 16А 250В, БЕЛЫЙ, розн.уп.Россия | 1.09
RS16-230-B | ХИТ С/У РОЗЕТКА двойная без заземления со шторками, 16А, БЕЛЫЙ. Россия | 0.74
RS16-231-B | ХИТ С/У РОЗЕТКА двойная с заземлением со шторками, 16А, БЕЛЫЙ. Россия | 0.97
RS16-235-B | ХИТ С/У РОЗЕТКА двойная без заземления без шторок 16А, 250В, БЕЛЫЙ. Россия | 0.66
RS16-236-B | ХИТ С/У РОЗЕТКА двойная с заземлением без шторок 16А, 250В, БЕЛЫЙ. Россия | 0.86
RS16-254-18 | W59 РОЗЕТКА двойная без заземления со шторками, 16А, в сборе, БЕЛЫЙ | 1.42
RS16-254-28 | W59 РОЗЕТКА двойная без заземления со шторками, 16А, в сборе, СЛОНОВАЯ КОСТЬ | 1.42
RS16-254-48 | W59 РОЗЕТКА двойная без заземления со шторками, 16А, в сборе, ШАМПАНЬ | 2.36
RS16-254-58 | W59 РОЗЕТКА двойная без заземления со шторками, 16А, в сборе, МАТОВЫЙ ХРОМ | 2.36
RS16-254-68 | W59 РОЗЕТКА двойная без заземления со шторками, 16А, в сборе, ЧЕРНЫЙ БАРХАТ | 2.36
RS16-254-78 | W59 РОЗЕТКА двойная без заземления со шторками, 16А, в сборе, СОСНА | 3.99
RS16-255-18 | W59 РОЗЕТКА двойная с заземлением со шторками, 16А, в сборе, БЕЛЫЙ | 1.66
RS16-255-28 | W59 РОЗЕТКА двойная с заземлением со шторками, 16А, в сборе, СЛОНОВАЯ КОСТЬ | 1.69
RS16-255-48 | W59 РОЗЕТКА двойная с заземлением со шторками, 16А, в сборе, ШАМПАНЬ | 2.5
RS16-255-58 | W59 РОЗЕТКА двойная с заземлением со шторками, 16А, в сборе, МАТОВЫЙ ХРОМ | 2.5
RS16-255-68 | W59 РОЗЕТКА двойная с заземлением со шторками, 16А, в сборе, ЧЕРНЫЙ БАРХАТ | 2.5
RS16-255-78 | W59 РОЗЕТКА двойная с заземлением со шторками, 16А, в сборе, СОСНА | 4.24
RSB1A120B7 | РЕЛЕ 1CO 24В ПЕР.ТОК RSB1A120B7 | 2.15
RSB1A120B7PV | КОМП.:РЕЛЕ,КОЛ.,СКОБА,МАРК,ВАР.,12А,~24В | 6.24
RSB1A120BD | РЕЛЕ 1CO 24В ПОСТ.ТОК RSB1A120BD | 1.12
RSB1A120BDPV | КОМП.:РЕЛЕ,КОЛ.,СКОБА,МАРК,ДИОД,12А,=24В | 5.36
RSB1A120ED | РЕЛЕ ИНТЕРФЕЙСНОЕ, 1 ПЕРЕКИДНОЙ КОНТАКТ, 48 В | 0.97
RSB1A120F7 | РЕЛЕ 1CO 120В ПЕР.ТОК RSB1A120F7 | 2.15
RSB1A120F7PV | КОМП.:РЕЛЕ,КОЛ,СКОБА,МАРК,ВАР.,12А,~120В | 6.44
RSB1A120FD | РЕЛЕ 1CO 110В ПОСТ.ТОК RSB1A120FD | 1.49
RSB1A120JD | РЕЛЕ 1CO 12В ПОСТ.ТОК RSB1A120JD | 1.14
RSB1A120JDPV | КОМП.:РЕЛЕ,КОЛ.,СКОБА,МАРК,ДИОД,12А,=12В | 5.36
RSB1A120M7 | РЕЛЕ 1CO 220В ПЕР.ТОК RSB1A120M7 | 2.76
RSB1A120P7 | РЕЛЕ 1CO 230В ПЕР.ТОК RSB1A120P7 | 3.01
RSB1A120P7PV | КОМП.:РЕЛЕ,КОЛ,СКОБА,МАРК,ВАР.,12А,~230В | 7.43
RSB1A120U7 | РЕЛЕ 1CO 240В ПЕР.ТОК RSB1A120U7 | 3.4
RSB1A160B7 | РЕЛЕ 1CO 24В ПЕР.ТОК RSB1A160B7 | 2.15
RSB1A160BD | РЕЛЕ 1CO 24В ПОСТ.ТОК RSB1A160BD | 1.14
RSB1A160BDPV | КОМП.:РЕЛЕ,КОЛ.,СКОБА,МАРК,ДИОД,16А,=24В | 5.48
RSB1A160E7 | РЕЛЕ 1CO 48В ПЕР.ТОК | 2
RSB1A160F7 | РЕЛЕ 1CO 120В ПЕР.ТОК RSB1A160F7 | 2.16
RSB1A160FD | РЕЛЕ 1CO 110В ПОСТ.ТОК RSB1A160FD | 1.49
RSB1A160JD | РЕЛЕ 1CO 12В ПОСТ.ТОК RSB1A160JD | 1.14
RSB1A160M7 | РЕЛЕ 1CO 220В ПЕР.ТОК RSB1A160M7 | 2.95
RSB1A160P7 | РЕЛЕ 1CO 230В ПЕР.ТОК RSB1A160P7 | 3.05
RSB1A160P7PV | КОМП.:РЕЛЕ,КОЛ,СКОБА,МАРК,ВАР.,16А,~230В | 7.56
RSB1A160U7 | РЕЛЕ 1CO 240В ПЕР.ТОК RSB1A160U7 | 3.4
RSB2A080B7 | РЕЛЕ 2CO 24В ПЕР.ТОК | 2.07
RSB2A080B7PV | КОМП.:РЕЛЕ,КОЛ.,СКОБА,МАРК,ВАР.,8А,~24В | 6.44
RSB2A080BD | РЕЛЕ 2CO 24В ПОСТ.ТОК | 1.19
RSB2A080BDPV | КОМП.:РЕЛЕ,КОЛ.,СКОБА,МАРК,ДИОД,8А,=24В | 5.55
RSB2A080BDS | РЕЛЕ 2CO 24В ПОСТ.ТОК + РОЗЕТКА | 3.12
RSB2A080E7 | РЕЛЕ 2CO 48В ПЕР.ТОК | 2.21
RSB2A080ED | РЕЛЕ.2CO 48В ПОСТ.ТОК | 1.27
RSB2A080F7 | РЕЛЕ 2CO 120В ПЕР.ТОК | 2.29
RSB2A080F7PV | КОМП.:РЕЛЕ,КОЛ,СКОБА,МАРК,ВАР.,8А,~120В | 6.78
RSB2A080FD | РЕЛЕ ИНТЕРФЕЙСНОЕ, 2 ПЕРЕКИДНЫХ КОНТАКТА, 110В ПОСТ.ТОК | 1.63
RSB2A080JD | РЕЛЕ 2CO 12В ПОСТ.ТОК | 1.22
RSB2A080JDPV | КОМП.:РЕЛЕ,КОЛ.,СКОБА,МАРК,ДИОД,8А,=12В | 5.55
RSB2A080M7 | РЕЛЕ 2CO 220В ПЕР.ТОК | 2.87
RSB2A080M7PV | КОМП.:РЕЛЕ,КОЛ,СКОБА,МАРК,ВАР.,8А,~220В | 7.34
RSB2A080P7 | РЕЛЕ 2CO 230В ПЕР.ТОК | 2.94
RSB2A080P7PV | КОМП.:РЕЛЕ,КОЛ,СКОБА,МАРК,ВАР.,8А,~230В | 7.63
RSB2A080U7 | РЕЛЕ 2CO 240В ПЕР.ТОК | 3.48
RSI-152K5E-1-86 | W59 РОЗЕТКА компьютерная RJ45 кат.5E, механизм, БЕЛЫЙ | 3.06
RSI-152K5E-2-86 | W59 РОЗЕТКА компьютерная RJ45 кат.5E, механизм, СЛОНОВАЯ КОСТЬ | 2.98
RSI-152K5E-4-86 | W59 РОЗЕТКА компьютерная RJ45 кат.5E, механизм, ШАМПАНЬ | 3.85
RSI-152K5E-5-86 | W59 РОЗЕТКА компьютерная RJ45 кат.5E, механизм, МАТОВЫЙ ХРОМ | 3.85
RSI-152K5E-6-86 | W59 РОЗЕТКА компьютерная RJ45 кат.5E, механизм, ЧЕРНЫЙ БАРХАТ | 3.85
RSI-152K5E-7-86 | W59 РОЗЕТКА компьютерная RJ45 кат.5E, механизм, СОСНА | 4.72
RSI-152T-1-86 | W59 РОЗЕТКА телефонная RJ11, 160В, 1А, механизм, БЕЛЫЙ | 1.63
RSI-152T-2-86 | W59 РОЗЕТКА телефонная RJ11, 160В, 1А, механизм, СЛОНОВАЯ КОСТЬ | 1.63
RSI-152T-4-86 | W59 РОЗЕТКА телефонная RJ11, 160В, 1А, механизм, ШАМПАНЬ | 2.49
RSI-152T-5-86 | W59 РОЗЕТКА телефонная RJ11, 160В, 1А, механизм, МАТОВЫЙ ХРОМ | 2.49
RSI-152T-6-86 | W59 РОЗЕТКА телефонная RJ11, 160В, 1А, механизм, ЧЕРНЫЙ БАРХАТ | 2.41
RSI-152T-7-86 | W59 РОЗЕТКА телефонная RJ11, 160В, 1А, механизм, СОСНА | 3.37
RSI-251KK5E-1-86 | W59 РОЗЕТКА двойная компьютерная RJ45 кат.5E, механизм, БЕЛЫЙ | 5.09
RSI-251KK5E-2-86 | W59 РОЗЕТКА двойная компьютерная RJ45 кат.5E, механизм, СЛОНОВАЯ КОСТЬ | 5.09
RSI-251KK5E-4-86 | W59 РОЗЕТКА двойная компьютерная RJ45 кат.5E, механизм, ШАМПАНЬ | 6.24
RSI-251KK5E-5-86 | W59 РОЗЕТКА двойная компьютерная RJ45 кат.5E, механизм, МАТОВЫЙ ХРОМ | 6.06
RSI-251KK5E-6-86 | W59 РОЗЕТКА двойная компьютерная RJ45 кат.5E, механизм, ЧЕРНЫЙ БАРХАТ | 6.24
RSI-251KK5E-7-86 | W59 РОЗЕТКА двойная компьютерная RJ45 кат.5E, механизм, СОСНА | 7.06
RSI-251TK5E-1-86 | W59 РОЗЕТКА двойная RJ11+RJ45, 160В, 1А, кат.5E, механизм, БЕЛЫЙ | 3.58
RSI-251TK5E-2-86 | W59 РОЗЕТКА двойная RJ11+RJ45, 160В, 1А, кат.5E, механизм, СЛОНОВАЯ КОСТЬ | 3.58
RSI-251TK5E-4-86 | W59 РОЗЕТКА двойная RJ11+RJ45, 160В, 1А, кат.5E, механизм, ШАМПАНЬ | 4.73
RSI-251TK5E-5-86 | W59 РОЗЕТКА двойная RJ11+RJ45, 160В, 1А, кат.5E, механизм, МАТОВЫЙ ХРОМ | 4.73
RSI-251TK5E-6-86 | W59 РОЗЕТКА двойная RJ11+RJ45, 160В, 1А, кат.5E, механизм, ЧЕРНЫЙ БАРХАТ | 4.73
RSI-251TK5E-7-86 | W59 РОЗЕТКА двойная RJ11+RJ45, 160В, 1А, кат.5E, механизм, СОСНА | 5.83
RSL1AB4BD | РЕЛЕ 1С/О 24В DC | 2.13
RSL1AB4ED | РЕЛЕ 1С/О 48В DC | 2.25
RSL1AB4JD | РЕЛЕ 1С/О 12В DC | 1.87
RSL1AB4ND | РЕЛЕ 1С/О 60В DC | 2.35
RSL1GB4BD | РЕЛЕ 1С/О 24В DC, СЛАБОТОЧНОЕ | 2.25
RSL1GB4ED | РЕЛЕ 1С/О 48В DC, СЛАБОТОЧНОЕ | 2.69
RSL1GB4JD | РЕЛЕ 1С/О 12В DC, СЛАБОТОЧНОЕ | 2.38
RSL1GB4ND | РЕЛЕ 1С/О 60В DC, СЛАБОТОЧНОЕ | 2.76
RSL1PRBU | КОМПЛЕКТ РЕЛЕ И РОЗЕТКИ, ПРУЖ, 24В АС/DC | 6.08
RSL1PREU | КОМПЛЕКТ РЕЛЕ И РОЗЕТКИ, ПРУЖ, 48В АС/DC | 7.69
RSL1PRFU | КОМПЛЕКТ РЕЛЕ И РОЗЕТКИ, ПРУЖ, 115ВАС/DC | 7.6
RSL1PRJU | КОМПЛЕКТ РЕЛЕ И РОЗЕТКИ, ПРУЖ, 12В АС/DC | 6.35
RSL1PRPU | КОМПЛЕКТ РЕЛЕ И РОЗЕТКИ, ПРУЖ, 230ВАС/DC | 7.32
RSL1PVBU | КОМПЛЕКТ РЕЛЕ И РОЗЕТКИ, ВИНТ, 24В АС/DC | 6.23
RSL1PVEU | КОМПЛЕКТ РЕЛЕ И РОЗЕТКИ, ВИНТ, 48В АС/DC | 7.13
RSL1PVFU | КОМПЛЕКТ РЕЛЕ И РОЗЕТКИ, ВИНТ, 115ВАС/DC | 7.6
RSL1PVJU | КОМПЛЕКТ РЕЛЕ И РОЗЕТКИ, ВИНТ, 12В АС/DC | 6.35
RSL1PVPU | КОМПЛЕКТ РЕЛЕ И РОЗЕТКИ, ВИНТ, 230ВАС/DC | 7.1
RSLZ2 | ПЕРЕМЫЧКА RSLZ2 | 1.1
RSLZ3 | РАЗДЕЛИТЕЛЬ RSLZ3 | 1.12
RSLZ5 | ЭТИКЕТКА RSLZ5 | 2.79
RSLZRA1 | РОЗЕТКА, 12/24В AC/DC, ДЛЯ RSL1*B4(J/B)D RSLZRA1 | 4.53
RSLZRA2 | РОЗЕТКА, 48/60В AC/DC, ДЛЯ RSL1*B4(E/N)D RSLZRA2 | 4.72
RSLZRA3 | РОЗЕТКА, 110В AC/DC, ДЛЯ RSL1*B4ND RSLZRA3 | 4.83
RSLZRA4 | РОЗЕТКА, 230В AC/DC, ДЛЯ RSL1*B4ND RSLZRA4 | 4.72
RSLZVA1 | РОЗЕТКА, 12/24В AC/DC, ДЛЯ RSL1*B4(J/B)D RSLZVA1 | 4.39
RSLZVA2 | РОЗЕТКА, 48/60В AC/DC, ДЛЯ RSL1*B4(E/N)D RSLZVA2 | 4.51
RSLZVA3 | РОЗЕТКА, 110В AC/DC, ДЛЯ RSL1*B4ND RSLZVA3 | 4.51
RSLZVA4 | РОЗЕТКА, 230В AC/DC, ДЛЯ RSL1*B4ND RSLZVA4 | 4.51
RSZE1S35M | КОЛОДКА ДЛЯ РЕЛЕ RSB1A120** | 2.1
RSZE1S48M | КОЛОДКА ДЛЯ РЕЛЕ RSB1A160**/RSB 2A080** | 2.21
RSZL300 | МАРКИРОВКА ДЛЯ КОЛОДОК RSZE | 0.07
RSZR215 | ПЛАСТИКОВАЯ СКОБА-ДЕРЖАТЕЛЬ RSZR215 | 0.13
RT-4A3-B | ХИТ О/У РОЗЕТКА телефонная RJ11, БЕЛЫЙ. Россия | 0.61
RT-4S3-B | ХИТ С/У РОЗЕТКА телефонная RJ11, БЕЛЫЙ. Россия | 0.73
RTC48PUN1RNHU | ТЕМПЕРАТ. КОНТР., 48 x 48, УНИВЕРС. ВХ., 1 АВАР. ВЫХ., 1 РЕЛ. ВЫХ., 110/240 VAC | 38.19
RTC48PUN1RNLU | ТЕМПЕРАТ. КОНТР., 48 x 48, УНИВЕРС. ВХ., 1 АВАР. ВЫХ., 1 РЕЛ. ВЫХ., 24 V AC\DC | 41.63
RTC48PUN1RRHU | ТЕМПЕРАТ. КОНТР., 48 x 48, УНИВЕРС. ВХ., 1 АВАР. ВЫХ., 2 РЕЛ. ВЫХ., 110/240 VAC | 41.63
RTC48PUN1RRLU | ТЕМПЕРАТ. КОНТР., 48 x 48, УНИВЕРС. ВХ., 1 АВАР. ВЫХ., 2 РЕЛ. ВЫХ., 24 V AC\DC | 45.07
RTC48PUN1RSHU | ТЕМП. КОНТ., 48 x 48, УНИВ. ВХ., 1 АВАР. ВЫХ., 1РЕЛ., 1 ТТР, 110/240 VAC | 41.63
RTC48PUN1RSLU | ТЕМП. КОНТ., 48 x 48, УНИВ. ВХ., 1 АВАР. ВЫХ., 1РЕЛ., 1 ТТР, 24 V AC\DC | 45.07
RTC48PUN1SNHU | ТЕМПЕРАТ. КОНТР., 48 x 48, УНИВЕРС. ВХ., 1 АВАР. ВЫХ., 1 ТТР ВЫХ., 110/240 VAC | 38.19
RTC48PUN1SNLU | ТЕМПЕРАТ. КОНТР., 48 x 48, УНИВЕРС. ВХ., 1 АВАР. ВЫХ., 1 ТТР ВЫХ., 24 V AC\DC | 41.63
RTC48PUN1SRHU | ТЕМП. КОНТ., 48 x 48, УНИВЕРС. ВХ., 1 АВАР. ВЫХ., 1РЕЛ. ВЫХ., 1 ТТР, 110/240 VAC | 41.63
RTC48PUN1SRLU | ТЕМПЕРАТ. КОНТР., 48 x 48, УНИВЕРС. ВХ., 1 АВАР. ВЫХ., 1 РЕЛ., 1ТТР, 24 V AC\DC | 45.07
RTC48PUN1SSHU | ТЕМПЕРАТ. КОНТР., 48 x 48, УНИВЕРС. ВХ., 1 АВАР. ВЫХ., 2 ТТР ВЫХ., 110/240 VAC | 41.63
RTC48PUN1SSLU | ТЕМПЕРАТ. КОНТР., 48 x 48, УНИВЕРС. ВХ., 1 АВАР. ВЫХ., 2 ТТР ВЫХ., 24 V AC\DC | 45.07
RTC48PUN2RNHU | ТЕМПЕРАТ. КОНТР., 48 x 48, УНИВЕРС. ВХ., 2 АВАР. ВЫХ., 1 РЕЛ. ВЫХ., 110/240 VAC | 41.63
RTC48PUN2RNLU | ТЕМПЕРАТ. КОНТР., 48 x 48, УНИВЕРС. ВХ., 2 АВАР. ВЫХ., 1 РЕЛ. ВЫХ., 24 V AC\DC | 45.07
RTC48PUN2SNHU | ТЕМПЕРАТ. КОНТР., 48 x 48, УНИВЕРС. ВХ., 2 АВАР. ВЫХ., 1 ТТР ВЫХ., 110/240 VAC | 41.63
RTC48PUN2SNLU | ТЕМПЕРАТ. КОНТР., 48 x 48, УНИВЕРС. ВХ., 2 АВАР. ВЫХ., 1 ТТР ВЫХ., 24 V AC\DC | 45.07
RTC48PUNCRNHU | ТЕМПЕРАТ. КОНТР., 48 x 48, УНИВЕРС. ВХ., 1 АВАР., 1 РЕЛ., 110/240 VAC, MODBUS | 52.27
RTC48PUNCRNLU | ТЕМПЕРАТ. КОНТР., 48 x 48, УНИВЕРС. ВХ., 1 АВАР., 1 РЕЛ., 24 V AC\DC, MODBUS | 55.71
RTC48PUNCRRHU | ТЕМПЕРАТ. КОНТР., 48 x 48, УНИВЕРС. ВХ., 1 АВАР., 2 РЕЛ., 110/240 VAC, MODBUS | 37
RTC48PUNCRRLU | ТЕМПЕРАТ. КОНТР., 48 x 48, УНИВЕРС. ВХ., 1 АВАР., 2 РЕЛ., 24 V AC\DC, MODBUS | 59.15
RTC48PUNCRSHU | ТЕМП. КОНТ., 48 x 48, УНИВ. ВХ., 1 АВАР. ВЫХ., 1РЕЛ., 1 ТТР, MODBUS, 110/240VAC | 55.71
RTC48PUNCRSLU | ТЕМП. КОНТ., 48 x 48, УНИВ. ВХ., 1 АВАР. ВЫХ., 1РЕЛ., 1 ТТР, MODBUS, 24 V AC\DC | 59.15
RTC48PUNCSNHU | ТЕМПЕРАТ. КОНТР., 48 x 48, УНИВЕРС. ВХ., 1 АВАР., 1 ТТР, 110/240 VAC, MODBUS | 52.27
RTC48PUNCSNLU | ТЕМПЕРАТ. КОНТР., 48 x 48, УНИВЕРС. ВХ., 1 АВАР., 1 ТТР, 24 V AC\DC, MODBUS | 55.71
RTC48PUNCSRHU | ТЕМП. КОНТ., 48 x 48, УНИВ. ВХ., 1 АВАР. ВЫХ., 1РЕЛ., 1 ТТР, MODBUS, 110/240 VAC | 55.71
RTC48PUNCSRLU | ТЕМП. КОНТ., 48 x 48, УНИВ. ВХ., 1 АВАР. ВЫХ., 1РЕЛ., 1 ТТР, MODBUS, 24 V AC\DC | 59.15
RTC48PUNCSSHU | ТЕМП. КОНТ., 48 x 48, УНИВ. ВХ., 1 АВАР. ВЫХ., 2 ТТР, MODBUS, 110/240VAC | 55.71
RTC48PUNCSSLU | ТЕМП. КОНТ., 48 x 48, УНИВ. ВХ., 1 АВАР. ВЫХ., 2 ТТР, MODBUS, 24 V AC\DC | 59.15
RTCACC | АКСЕССУАРЫ ДЛЯ RTC48 - ПРОКЛАДКА, ШУНТИРУЮЩИЙ РЕЗИСТОР, МОНТАЖНАЯ РАМКА | 16.82
RTCCBL | АКСЕССУАРЫ RTC48, USB КАБЕЛЬ | 28.17
RTCCOV | АКСЕССУАР RTC48, ЗАЩИТНАЯ КПЫШКА | 10.09
RTS-151-1-86 | W59 TV АНТЕННА коннектор, механизм, БЕЛЫЙ | 1.21
RTS-151-2-86 | W59 TV АНТЕННА коннектор, механизм, СЛОНОВАЯ КОСТЬ | 1.21
RTS-151-4-86 | W59 TV АНТЕННА коннектор, механизм, ШАМПАНЬ | 2.04
RTS-151-5-86 | W59 TV АНТЕННА коннектор, механизм, МАТОВЫЙ ХРОМ | 2.04
RTS-151-6-86 | W59 TV АНТЕННА коннектор, механизм, ЧЕРНЫЙ БАРХАТ | 2.04
RTS-151-7-86 | W59 TV АНТЕННА коннектор, механизм, СОСНА | 2.74
RUMC21B7 | РЕЛЕ 2CO (ЦИЛИНДР) 24В ПЕРЕМ ТОКА RUMC21B7 | 6.7
RUMC21BD | РЕЛЕ 2CO (ЦИЛИНДР) 24В ПОСТ ТОКА RUMC21BD | 7.87
RUMC21JD | РЕЛЕ 2CO (ЦИЛИНДР) 12В ПОСТ ТОКА RUMC21JD | 7.87
RUMC21P7 | РЕЛЕ 2CO (ЦИЛИНДР) 230В ПЕРЕМ ТОКА RUMC21P7 | 7.72
RUMC22B7 | РЕЛЕ 2CO (ЦИЛИНДР) СВТД 24В ПЕРЕМ ТОКА RUMC22B7 | 9.71
RUMC22BD | ИНТЕРФ. РЕЛЕ, 10А, 2 ПЕР. КОНТ., ЦИЛИНД. | 10.04
RUMC22F7 | РЕЛЕ 2CO (ЦИЛИНДР) СВТД 120В ПЕРЕМ ТОКА RUMC22F7 | 9.71
RUMC22JD | РЕЛЕ 2CO (ЦИЛИНДР) СВТД 12В ПОСТ ТОКА RUMC22JD | 10.22
RUMC22P7 | РЕЛЕ 2CO (ЦИЛИНДР) СВТД 230В ПЕРЕМ ТОКА RUMC22P7 | 9.17
RUMC31B7 | РЕЛЕ 3CO (ЦИЛИНДР) 24В ПЕРЕМ ТОКА RUMC31B7 | 8.56
RUMC31BD | РЕЛЕ 3CO (ЦИЛИНДР) 24В ПОСТ ТОКА RUMC31BD | 9
RUMC31ED | РЕЛЕ 3CO (ЦИЛИНДР) 48В ПОСТ ТОКА RUMC31ED | 9
RUMC31F7 | РЕЛЕ 3CO (ЦИЛИНДР) 120В ПЕРЕМ ТОКА RUMC31F7 | 8.56
RUMC31FD | ЭЛЕКТРОМЕХ. РЕЛЕ, 3С/О, 10 А, =110В | 8.37
RUMC31JD | РЕЛЕ 3CO (ЦИЛИНДР) 12В ПОСТ ТОКА RUMC31JD | 9
RUMC31MD | РЕЛЕ 3CO (ЦИЛИНДР) 220В ПОСТ ТОКА RUMC31MD | 10.25
RUMC31P7 | РЕЛЕ 3CO (ЦИЛИНДР) 230В ПЕРЕМ ТОКА RUMC31P7 | 8.56
RUMC32B7 | РЕЛЕ 3CO (ЦИЛИНДР) СВТД 24В ПЕРЕМ ТОКА RUMC32B7 | 10.19
RUMC32BD | РЕЛЕ 3CO (ЦИЛИНДР) СВТД 24В ПОСТ ТОКА RUMC32BD | 10.74
RUMC32E7 | РЕЛЕ 3CO (ЦИЛИНДР) СВТД 48В ПЕР ТОКА RUMC32E7 | 11.1
RUMC32ED | ЭЛЕКТРОМЕХ. РЕЛЕ, 3С/О, 10А | 10.71
RUMC32F7 | РЕЛЕ 3CO (ЦИЛИНДР) СВТД 120В ПЕРЕМ ТОКА RUMC32F7 | 10.19
RUMC32FD | РЕЛЕ 3CO (ЦИЛИНДР) СВТД 110В ПОСТ ТОКА RUMC32FD | 10.71
RUMC32P7 | РЕЛЕ 3CO (ЦИЛИНДР) СВТД 230В ПЕРЕМ ТОКА RUMC32P7 | 10.19
RUMF21BD | РЕЛЕ 2CO (FASTON) 24В ПОСТ ТОКА RUMF21BD | 8.21
RUMF31BD | РЕЛЕ 3CO (FASTON) 24В ПОСТ ТОКА RUMF31BD | 9.34
RUMF32B7 | ЭЛЕКТРОМЕХАНИЧЕСКОЕ РЕЛЕ, 10А, 3 С/О | 10.46
RUMF32BD | РЕЛЕ 3CO (FASTON) СВТД 24В ПОСТ ТОКА RUMF32BD | 10.44
RUMF32FD | РЕЛЕ 3CO (FASTON) СВТД 110В ПОСТ ТОКА RUMF32FD | 11.13
RUMF32P7 | РЕЛЕ 3CO (FASTON) СВТД 230В ПЕРЕМ ТОКА RUMF32P7 | 10.25
RUW101MW | МОДУЛЬ ВЫДЕРЖКИ ВРЕМЕНИ МУЛЬТИФ 24-240В | 50.2
RUW240BD | ДИОДНЫЙ МОДУЛЬ 6…250В RUW240BD | 1.45
RUW241P7 | RC МОДУЛЬ 110…240В RUW241P7 | 2.02
RUW242B7 | МОДУЛЬ ВАРИСТОРА 24В | 1.9
RUW242P7 | МОДУЛЬ ВАРИСТОРА 240В | 1.9
RUZC200 | МЕТАЛЛИЧЕСКАЯ СКОБА-ДЕРЖАТЕЛЬ RUZC200 | 0.75
RUZC2M | КОЛОДКА С КОМБИНИРОВ ЦИЛИНДР КОНТ 2CO | 2.26
RUZC3M | КОЛОДКА С КОМБИНИРОВ ЦИЛИНДР КОНТ 3CO | 2.51
RUZL420 | ЗАЩЕЛКИВАЮЩАЯСЯ ЭТИКЕТКА | 0.08
RUZS2 | ПЕРЕМЫЧКА НА 2 КОНТАКТА | 0.31
RUZSC3M | КОЛОДКА С РАЗДЕЛЬНЫМИ ЦИЛИНДР КОНТ 3CO | 3.45
RUZSF3M | КОЛОДКА С РАЗДЕЛЬНЫМИ FASTON КОНТ 2/3CO | 4.43
RXG11B7 | РЕЛЕ ПРОМЕЖУТ.,10А,1С/О,~24В, КН. ТЕСТ. | 2.47
RXG11BD | РЕЛЕ ПРОМЕЖУТ.,10А,1С/О,=24В, КН.ТЕСТ. | 1.87
RXG11F7 | РЕЛЕ ПРОМЕЖУТ.,10А,1С/О,~120В, КН.ТЕСТ. | 2.46
RXG11JD | РЕЛЕ ПРОМЕЖУТ.,10А,1С/О,=12В, КН.ТЕСТ. | 1.76
RXG11P7 | РЕЛЕ ПРОМЕЖУТ.,10А,1С/О,~230В, КН.ТЕСТ. | 3.1
RXG12B7 | РЕЛЕ ПРОМЕЖУТ.,10А,1С/О,~24В, КН. + LED | 2.77
RXG12B7PV | КОМП.:РЕЛЕ,КОЛ.,СКОБА,МАРК,ВАР.,10А,~24В | 6.48
RXG12BD | РЕЛЕ ПРОМЕЖУТ.,10А,1С/О,=24В, КН. + LED | 2.34
RXG12BDPV | КОМП.:РЕЛЕ,КОЛ.,СКОБА,МАРК,ДИОД,10А,=24В | 5.03
RXG12E7 | РЕЛЕ ПРОМЕЖУТ.,10А,1С/О,~48В, КН. + LED | 2.83
RXG12ED | РЕЛЕ ПРОМЕЖУТ.,10А,1С/О,=48В, КН. + LED | 2.52
RXG12F7 | РЕЛЕ ПРОМЕЖУТ.,10А,1С/О,~120В, КН. +LED | 3.12
RXG12FD | РЕЛЕ ПРОМЕЖУТ.,10А,1С/О,=110В, КН. + LED | 2.52
RXG12JD | РЕЛЕ ПРОМЕЖУТ.,10А,1С/О,=12В, КН. + LED | 2.34
RXG12P7 | РЕЛЕ ПРОМЕЖУТ.,10А,1С/О,~230В, КН. +LED | 3.6
RXG12P7PV | КОМП.:РЕЛЕ,КОЛ.,СКОБА,МАРК,ВАР,10А,~230В | 7.47
RXG13B7 | РЕЛЕ ПРОМЕЖУТ.,10А,1С/О,~24В, LED | 2.16
RXG13BD | РЕЛЕ ПРОМЕЖУТ.,10А,1С/О,=24В, LED | 1.61
RXG13BDPV | КОМП.:РЕЛЕ,КОЛ.,СКОБА,МАРК,ДИОД,10А,=24В | 4.46
RXG13JD | РЕЛЕ ПРОМЕЖУТ.,10А,1С/О,=12В, LED | 1.61
RXG13P7 | РЕЛЕ ПРОМЕЖУТ.,10А,1С/О,~230В, LED | 3.06
RXG13P7PV | КОМП.:РЕЛЕ,КОЛ.,СКОБА,МАРК,ВАР,10А,~230В | 7.09
RXG15BD | РЕЛЕ ПРОМЕЖУТ.,10А,1С/О,=24В | 1.41
RXG15F7 | РЕЛЕ ПРОМЕЖУТ.,10А,1С/О,~120В | 2.23
RXG15JD | РЕЛЕ ПРОМЕЖУТ.,10А,1С/О,=12В | 1.41
RXG15P7 | РЕЛЕ ПРОМЕЖУТ.,10А,1С/О,~230В | 2.74
RXG21B7 | РЕЛЕ ПРОМЕЖУТ.,5А, 2С/О, ~24В, КН. ТЕСТ. | 2.57
RXG21B7PV | КОМПЛ.:РЕЛЕ,КОЛ.,2С/О,~24В,5А, С ВАРИСТ. | 6.44
RXG21BD | РЕЛЕ ПРОМЕЖУТ., 5А, 2С/О, =24В, КН.ТЕСТ. | 2.23
RXG21BDPV | КОМПЛ.:РЕЛЕ,КОЛ.,2С/О,=24В,5А, С ДИОД. | 5.08
RXG21E7 | РЕЛЕ ПРОМЕЖУТ.,5А, 2С/О, ~48В, КН. ТЕСТ. | 3
RXG21F7 | РЕЛЕ ПРОМЕЖУТ.,5А,2С/О, ~120В, КН. ТЕСТ. | 3
RXG21JD | РЕЛЕ ПРОМЕЖУТ., 5А, 2С/О, =12В, КН.ТЕСТ. | 2.15
RXG21M7 | РЕЛЕ ПРОМЕЖУТ.,5А,2С/О, ~220В, КН. ТЕСТ. | 3.52
RXG21P7 | РЕЛЕ ПРОМЕЖУТ.,5А,2С/О, ~230В, КН. ТЕСТ. | 3.51
RXG21P7PV | КОМПЛ.:РЕЛЕ,КОЛ.,2С/О,~230В,5А,С ВАРИСТ. | 7.94
RXG22B7 | РЕЛЕ ПРОМЕЖУТ.,5А, 2С/О, ~24В, КН. + LED | 3.21
RXG22B7PV | КОМПЛ.:РЕЛЕ,КОЛ.,2С/О,~24В,5А, С ВАРИСТ. | 6.91
RXG22BD | РЕЛЕ ПРОМЕЖУТ., 5А, 2С/О,=24В, КН. + LED | 2.35
RXG22BDPV | КОМПЛ.:РЕЛЕ,КОЛ.,2С/О,=24В,5А, С ДИОД. | 5.46
RXG22E7 | РЕЛЕ ПРОМЕЖУТ.,5А, 2С/О, ~48В, КН. + LED | 3.3
RXG22ED | РЕЛЕ ПРОМЕЖУТ., 5А, 2С/О,=48В, КН. + LED | 2.75
RXG22F7 | РЕЛЕ ПРОМЕЖУТ.,5А, 2С/О,~120В, КН. + LED | 3.5
RXG22FD | РЕЛЕ ПРОМЕЖУТ., 5А,2С/О,=110В, КН. + LED | 2.75
RXG22JD | РЕЛЕ ПРОМЕЖУТ., 5А, 2С/О,=12В, КН. + LED | 2.52
RXG22M7 | РЕЛЕ ПРОМЕЖУТ.,5А, 2С/О,~220В, КН. + LED | 3.95
RXG22P7 | РЕЛЕ ПРОМЕЖУТ.,5А, 2С/О,~230В, КН. + LED | 4.03
RXG22P7PV | КОМПЛ.:РЕЛЕ,КОЛ.,2С/О,~230В,5А, С ВАРИС. | 8.49
RXG23B7 | РЕЛЕ ПРОМЕЖУТ., 5А, 2С/О, ~24В, LED | 2.63
RXG23BD | РЕЛЕ ПРОМЕЖУТ., 5А, 2С/О, =24В, LED | 2.11
RXG23BDPV | КОМПЛ.:РЕЛЕ,КОЛ.,2С/О,=24В,5А, С ДИОД. | 4.97
RXG23E7 | РЕЛЕ ПРОМЕЖУТ., 5А, 2С/О, ~48В, LED | 2.63
RXG23F7 | РЕЛЕ ПРОМЕЖУТ., 5А, 2С/О, ~120В, LED | 2.71
RXG23M7 | РЕЛЕ ПРОМЕЖУТ., 5А, 2С/О, ~220В, LED | 3.28
RXG23P7 | РЕЛЕ ПРОМЕЖУТ., 5А, 2С/О, ~230В, LED | 3.5
RXG23P7PV | КОМПЛ.:РЕЛЕ,КОЛ.,2С/О,~230В,5А, С ВАРИС. | 7.78
RXG25B7 | РЕЛЕ ПРОМЕЖУТ.,5А, 2С/О, ~24В | 2.44
RXG25BD | РЕЛЕ ПРОМЕЖУТ., 5А, 2С/О, =24В | 1.95
RXG25F7 | РЕЛЕ ПРОМЕЖУТ.,5А, 2С/О, ~120В | 2.57
RXG25M7 | РЕЛЕ ПРОМЕЖУТ.,5А, 2С/О, ~220В | 3.11
RXG25P7 | РЕЛЕ ПРОМЕЖУТ.,5А, 2С/О, ~230В | 3.33
RXM021BN | МОДУЛЬ ВАРИСТОРА 24…60В | 1.26
RXM021FP | МОДУЛЬ ВАРИСТОРА 110…240В | 1.23
RXM021RB | МОДУЛЬ ВАРИСТОРА 6...24В | 1.26
RXM040W | ДИОДНЫЙ МОДУЛЬ 6…250В RXM040W | 0.73
RXM041BN7 | RC МОДУЛЬ 24…60В | 1.49
RXM041FU7 | RC МОДУЛЬ 110…240В RXM041FU7 | 1.29
RXM2AB1B7 | РЕЛЕ 2 CO 24В ПЕРЕМ ТОКА | 2.85
RXM2AB1BD | РЕЛЕ 2 CO 24В ПОСТ ТОКА RXM2AB1BD | 2.69
RXM2AB1E7 | РЕЛЕ 2 CO 48В ПЕРЕМ ТОКА | 3.13
RXM2AB1ED | РЕЛЕ 2 CO 48В ПОСТ ТОКА | 3.13
RXM2AB1F7 | РЕЛЕ 2 CO 120В ПЕРЕМ ТОКА | 3.07
RXM2AB1FD | РЕЛЕ 2 CO 110В ПОСТ ТОКА | 3.65
RXM2AB1JD | РЕЛЕ 2 CO 12В ПОСТ ТОКА | 2.69
RXM2AB1P7 | РЕЛЕ 2 CO 230В ПЕРЕМ ТОКА | 3.15
RXM2AB2B7 | РЕЛЕ 2 CO СВЕТОДИОД 24В ПЕРЕМ ТОКА | 3.33
RXM2AB2B7PVM | КОМПЛ.:РЕЛЕ,КОЛ.,2С/О,~24В,12А,МАРК,СК. | 5.75
RXM2AB2B7PVS | КОМПЛ.:РЕЛЕ,КОЛ.,2С/О,~24В,12А,МАРК,СК. | 5.55
RXM2AB2BD | РЕЛЕ 2 CO СВЕТОДИОД 24В ПОСТ ТОКА | 2.95
RXM2AB2BDPVM | КОМПЛ.:РЕЛЕ,КОЛ.,2С/О,=24В,12А,МАРК,СК. | 5.62
RXM2AB2BDPVS | КОМПЛ.:РЕЛЕ,КОЛ.,2С/О,=24В,12А,МАРК,СК. | 5.4
RXM2AB2ED | РЕЛЕ 2 CO СВЕТОДИОД 48В ПОСТ ТОКА | 3.5
RXM2AB2F7 | РЕЛЕ 2 CO СВЕТОДИОД 120В ПЕРЕМ ТОКА | 3.33
RXM2AB2FD | РЕЛЕ 2 CO СВЕТОДИОД 110В ПОСТ ТОКА | 4.07
RXM2AB2JD | РЕЛЕ 2 CO СВЕТОДИОД 12В ПОСТ ТОКА | 3.11
RXM2AB2P7 | РЕЛЕ 2 CO СВЕТОДИОД 230В ПЕРЕМ ТОКА | 3.54
RXM2AB2P7PVM | КОМП.:РЕЛЕ,КОЛ.,2С/О,~230В,12А,МАРК,СК. | 6.09
RXM2AB2P7PVS | КОМПЛЕКТ РЕЛЕ,КОЛОДКА, 2С/О,~230В,12А,МАРКИРОВКА, СКОБА | 5.89
RXM2LB1B7 | ЭЛЕКТРОМЕХ.РЕЛЕ,2С/О,5А,БЕЗ КНОПКИ И LED | 2.45
RXM2LB1BD | РЕЛЕ ЭЛЕКТРОМЕХАН., 2 С/О, =24 В, 5A | 3.08
RXM2LB1P7 | РЕЛЕ ЭЛЕКТРОМЕХАН., 2 С/О, 230 В, 5A | 2.81
RXM2LB2B7 | ЭЛЕКТРОМЕХ.РЕЛЕ,2С/О,5А,LED,БЕЗ КНОПКИ | 2.57
RXM2LB2BD | РЕЛЕ ЭЛЕКТРОМЕХ., 2 С/О, =24 В, LED, 5A | 2.93
RXM2LB2P7 | РЕЛЕ МИНИАТЮРНОЕ, 230 В, 2 ПЕРЕКИДНЫХ КОНТАКТА | 3.06
RXM3AB1B7 | РЕЛЕ 3 CO 24В ПЕРЕМ ТОКА | 3.1
RXM3AB1BD | РЕЛЕ 3 CO 24В ПОСТ ТОКА | 2.75
RXM3AB1ED | РЕЛЕ 3 CO 48В ПОСТ ТОКА | 3.31
RXM3AB1F7D | ЭЛЕКТРОМЕХ. РЕЛЕ,3С/О,120В | 3.19
RXM3AB1JD | РЕЛЕ 3 CO 12В ПОСТ ТОКА | 2.8
RXM3AB1P7 | РЕЛЕ 3 CO 230В ПЕРЕМ ТОКА | 3.17
RXM3AB2B7 | РЕЛЕ 3 CO СВЕТОДИОД 24В ПЕРЕМ ТОКА | 3.53
RXM3AB2BD | РЕЛЕ 3 CO СВЕТОДИОД 24В ПОСТ ТОКА | 3.21
RXM3AB2E7 | РЕЛЕ 3 CO СВЕТОДИОД 48В ПЕРЕМ ТОКА | 3.72
RXM3AB2F7 | РЕЛЕ 3 CO СВЕТОДИОД 120В ПЕРЕМ ТОКА | 3.65
RXM3AB2JD | РЕЛЕ 3 CO СВЕТОДИОД 12В ПОСТ ТОКА | 3.25
RXM3AB2P7 | РЕЛЕ 3 CO СВЕТОДИОД 230В ПЕРЕМ ТОКА | 3.57
RXM4AB1B7 | РЕЛЕ 4 CO 24В ПЕРЕМ ТОКА RXM4AB1B7 | 3.05
RXM4AB1B7PVM | КОМПЛ.:РЕЛЕ,КОЛ.,4С/О,~24В,6А,МАРК,СК. | 5.45
RXM4AB1B7PVS | КОМПЛ.:РЕЛЕ,КОЛ.,4С/О,~24В,6А,МАРК,СК. | 5.58
RXM4AB1BD | РЕЛЕ 4 CO 24В ПОСТ ТОКА RXM4AB1BD | 2.81
RXM4AB1BDPVM | КОМПЛ.:РЕЛЕ,КОЛ.,4С/О,=24В,6А,МАРК,СК. | 5.45
RXM4AB1BDPVS | КОМПЛ.:РЕЛЕ,КОЛ.,4С/О,=24В,6А,МАРК,СК. | 5.58
RXM4AB1E7 | РЕЛЕ 4 CO 48В ПЕРЕМ ТОКА | 3.31
RXM4AB1ED | РЕЛЕ 4 CO 48В ПОСТ ТОКА | 3.31
RXM4AB1F7 | РЕЛЕ 4 CO 120В ПЕРЕМ ТОКА | 3.17
RXM4AB1JD | РЕЛЕ 4 CO 12В ПОСТ ТОКА RXM4AB1JD | 2.77
RXM4AB1MD | РЕЛЕ 4 CO 220В ПОСТ ТОКА RXM4AB1MD | 6.09
RXM4AB1P7 | РЕЛЕ 4 CO 230В ПЕРЕМ ТОКА RXM4AB1P7 | 3.17
RXM4AB1P7PVM | КОМПЛ.:РЕЛЕ,КОЛ.,4С/О,~230В,6А,МАРК,СК. | 5.89
RXM4AB1P7PVS | КОМПЛ.:РЕЛЕ,КОЛ.,4С/О,~230В,6А,МАРК,СК. | 6
RXM4AB1U7 | РЕЛЕ 4 CO 240В ПЕРЕМ ТОКА | 3.91
RXM4AB2B7 | РЕЛЕ 4 CO СВЕТОДИОД 24В ПЕРЕМ ТОКА RXM4AB2B7 | 3.53
RXM4AB2B7PVM | КОМПЛ.:РЕЛЕ,КОЛ.,4С/О,~24В,6А,МАРК,СК. | 5.96
RXM4AB2B7PVS | КОМПЛ.:РЕЛЕ,КОЛ.,4С/О,~24В,6А,МАРК,СК. | 6.09
RXM4AB2BD | РЕЛЕ 4 CO СВЕТОДИОД 24В ПОСТ ТОКА RXM4AB2BD | 3.43
RXM4AB2BDPVM | КОМПЛ.:РЕЛЕ,КОЛ.,4С/О,=24В,6А,МАРК,СК. | 5.96
RXM4AB2BDPVS | КОМПЛ.:РЕЛЕ,КОЛ.,4С/О,=24В,6А,МАРК,СК. | 5.8
RXM4AB2E7 | РЕЛЕ 4 CO СВЕТОДИОД 48В ПЕРЕМ ТОКА | 3.79
RXM4AB2ED | РЕЛЕ 4 CO СВЕТОДИОД 48В ПОСТ ТОКА | 3.79
RXM4AB2F7 | РЕЛЕ 4 CO СВЕТОДИОД 120В ПЕРЕМ ТОКА | 3.43
RXM4AB2FD | РЕЛЕ 4 CO СВЕТОДИОД 110В ПОСТ ТОКА | 4.31
RXM4AB2GD | РЕЛЕ 4 CO СВЕТОДИОД 125В ПОСТ ТОКА | 4.14
RXM4AB2JD | РЕЛЕ 4 CO СВЕТОДИОД 12В ПОСТ ТОКА | 3.42
RXM4AB2P7 | РЕЛЕ 4 CO СВЕТОДИОД 230В ПЕРЕМ ТОКА RXM4AB2P7 | 3.69
RXM4AB2P7PVM | КОМПЛ.:РЕЛЕ,КОЛ.,4С/О,~230В,6А,МАРК,СК. | 6.13
RXM4AB2P7PVS | КОМПЛ.:РЕЛЕ,КОЛ.,4С/О,~230В,6А,МАРК,СК. | 5.98
RXM4AB3B7 | ЭЛЕКТРОМЕХ. РЕЛЕ, ~24В, 4 С/О | 3.24
RXM4GB1B7 | РЕЛЕ 4 CO СЛАБОТОЧН 24В ПЕРЕМ ТОКА | 3.89
RXM4GB1BD | РЕЛЕ 4 CO СЛАБОТОЧН 24В ПОСТ ТОКА | 3.72
RXM4GB1F7 | МИНИАТЮРНОЕ РЕЛЕ 4 ПЕРЕКИ | 3.89
RXM4GB1JD | РЕЛЕ 4 CO СЛАБОТОЧН 12В ПОСТ ТОКА | 3.61
RXM4GB1P7 | РЕЛЕ 4 CO СЛАБОТОЧН 230В ПЕРЕМ ТОКА | 4.02
RXM4GB2B7 | РЕЛЕ 4 CO СВТД СЛАБОТОЧН 24В ПЕРЕМ ТОКА | 4.43
RXM4GB2BD | РЕЛЕ 4 CO СВТД СЛАБОТОЧН 24В ПОСТ ТОКА | 3.97
RXM4GB2F7 | РЕЛЕ 4 CO СВТД СЛАБОТОЧН 120В ПЕРЕМ ТОКА | 4.43
RXM4GB2P7 | РЕЛЕ 4 CO СВТД СЛАБОТОЧН 230В ПЕРЕМ ТОКА | 4.43
RXM4GB2U7 | МИНИАТЮРНОЕ РЕЛЕ 4 ПЕРЕКИ | 4.41
RXM4LB1BD | РЕЛЕ ЭЛЕКТРОМЕХАН., 4 С/О, =24 В, 3A | 3.13
RXM4LB1P7 | РЕЛЕ ЭЛЕКТРОМЕХАН., 4 С/О, 230 В, 3A | 3.29
RXM4LB2BD | РЕЛЕ ЭЛЕКТРОМЕХ., 4 С/О, =24 В, LED, 3A | 3.29
RXM4LB2P7 | РЕЛЕ ЭЛЕКТРОМЕХ., 4 С/О, 230 В, LED, 3A | 3.47
RXZ400 | МЕТАЛЛИЧЕСКАЯ СКОБА-ДЕРЖАТЕЛЬ RXZ400 | 0.25
RXZ420 | МЕТАЛЛИЧ. СКОБА-ДЕРЖАТЕЛЬ ДЛЯ RXZE1M2C | 0.28
RXZE1M2C | КОЛОДКА ДЛЯ РЕЛЕ, 2 С/О | 1.58
RXZE1M4C | КОЛОДКА ДЛЯ РЕЛЕ, 2 C/O, 4 С/О | 1.85
RXZE2M114 | КОЛОДКА С КОМБИНИРОВ КОНТ 4CO 30ММ | 1.58
RXZE2M114M | КОЛОДКА С КОМБИНИРОВ КОНТ 4CO 27ММ | 1.81
RXZE2S108M | КОЛОДКА С РАЗДЕЛЬНЫМИ КОНТ 2CO 27MM | 1.63
RXZE2S111M | КОЛОДКА С РАЗДЕЛЬНЫМИ КОНТ 3CO 27MM | 1.77
RXZE2S114M | КОЛОДКА С РАЗДЕЛЬНЫМИ КОНТ 4CO 27MM | 1.91
RXZE2S114S | КОЛОДКА С ПРУЖИННЫМИ ЗАЖИМАМИ ДЛЯ ЭЛЕКТРОМЕХАНИЧЕСКИХ РЕЛЕ RXM, 2НО/4НО, 12А/6А | 2.85
RXZL420 | ЗАЩЕЛКИВАЮЩАЯСЯ ЭТИКЕТКА НА КОЛОДКУ | 0.06
RXZL520 | БЛОК ИЗ 108 ЗАЩЕЛКИВАЮЩ ЭТИКЕТОК НА РЕЛЕ | 3.81
RXZR335 | ПЛАСТИКОВАЯ СКОБА-ДЕРЖАТЕЛЬ RXZR335 | 0.18
RXZS2 | ПЕРЕМЫЧКА НА 2 КОНТАКТА ДЛЯ RXZE2S | 0.14
RZM021BN | ВАРИСТОР + ЗЕЛ. СВЕТОДИОД 24/60В | 2.63
RZM021FP | ВАРИСТОР + ЗЕЛ. СВЕТОДИОД 110/230В | 2.81
RZM021RB | ВАРИСТОР + ЗЕЛЕНЫЙ СВЕТОДИОД ДЛЯ ЗАЩИТЫ КАТУШЕК РЕЛЕ ~/= 6/24В | 2.48
RZM031BN | ЗАЩ. ДИОД + ЗЕЛ. СВЕТОДИОД 24/60В | 1.66
RZM031FPD | ЗАЩИТНЫЙ ДИОД + ЗЕЛ. СВЕТОДИОД 110/230В | 3.21
RZM031RB | ДИОД + ЗЕЛЕНЫЙ СВЕТОДИОД ДЛЯ ЗАЩИТЫ КАТУШЕК РЕЛЕ =6/24В | 1.49
RZM041BN7 | МОДУЛЬ ЗАЩИТЫ ДЛЯ РЕЛЕ, RC-ЦЕПЬ, 24-60 В | 1.5
RZM041FU7 | МОДУЛЬ ЗАЩИТЫ, 110-240 VAC | 1.1
S16-053-B | ПРИМА С/У 1-клавишный ВЫКЛЮЧАТЕЛЬ с подсветкой 6А 250B,БЕЛЫЙ,опт.уп.Россия | 1.22
S16-053-BI | ПРИМА С/У 1-клавишный ВЫКЛЮЧАТЕЛЬ с подсветкой 6А 250B,БЕЛЫЙ,розн.уп.Россия | 1.19
S16-057-B | ПРИМА С/У 1-клавишный ВЫКЛЮЧАТЕЛЬ 6А 250B,БЕЛЫЙ,опт.уп.Россия | 0.67
S16-057-BI | ПРИМА С/У 1-клавишный ВЫКЛЮЧАТЕЛЬ 6А 250B,БЕЛЫЙ,розн.уп.Россия | 0.69
S520299 | УПАКОВКА ПРУЖИН 10ШТ.ДЛЯ ТРАНСФОРМАЦИИ ВЫКЛЮЧАТЕЛЯ В КНОПКУ+ИНСТРУМЕНТ | 1.38
S52P712 | ODACE РАМКА с подставкой для моб. телеф., 1-постовая, для мех-ма бел. цв., БЕЛЫЙ | 4.52
S52P722 | ODACE РАМКА с держателем для ключей, 1-постовая, для мех-ма белого цвета, БЕЛЫЙ | 3.61
S52P802 | ODACE РАМКА 1-постовая, для механизма белого цвета, БЕЛЫЙ | 1.03
S52P802J | ODACE РАМКА 1-постовая, для механизма белого цвета, ПОЛИРОВАННЫЙ АЛЮМИНИЙ | 6.27
S52P802K | ODACE РАМКА 1-постовая, для механизма белого цвета, АЛЮМИНИЙ MARTELE | 7.19
S52P802L | ODACE РАМКА 1-постовая, для механизма белого цвета, ПОЛИРОВАННАЯ БРОНЗА | 7.19
S52P802M | ODACE РАМКА 1-постовая, для механизма белого цвета, ДЕРЕВО "БУК" | 7.75
S52P802N | ODACE РАМКА 1-постовая, для механизма белого цвета, ДЕРЕВО "ОЛЬХА" | 7.75
S52P802R | ODACE РАМКА 1-постовая, для механизма белого цвета, МАТОВЫЙ БЕЛЫЙ | 4.61
S52P802T | ODACE РАМКА 1-постовая, для механизма белого цвета, ЧЕРНЫЙ ФОСФОР | 7.19
S52P802U | ODACE РАМКА 1-постовая, для механизма белого цвета, МОРСКОЙ КАМЕНЬ | 7.19
S52P804 | ODACE РАМКА 2-пост., для мех-ма бел. цв., гориз. и верт. монтаж, БЕЛЫЙ | 2.14
S52P804J | ODACE РАМКА 2-пост., для мех-ма бел. цв., гориз. и верт. монтаж, ПОЛИР. АЛЮМИНИЙ | 8.3
S52P804K | ODACE РАМКА 2-пост., для мех-ма бел. цв., гориз. и верт. монтаж,АЛЮМИНИЙ MARTELE | 8.3
S52P804L | ODACE РАМКА 2-пост., для мех-ма бел. цв., гориз. и верт. монтаж, ПОЛИР. БРОНЗА | 8.3
S52P804M | ODACE РАМКА 2-пост., для мех-ма бел. цв., гориз. и верт. монтаж, ДЕРЕВО "БУК" | 10.69
S52P804N | ODACE РАМКА 2-пост., для мех-ма бел. цв., гориз. и верт. монтаж, ДЕРЕВО "ОЛЬХА" | 10.69
S52P804R | ODACE РАМКА 2-пост., для мех-ма бел. цв., гориз. и верт. монтаж, МАТОВЫЙ БЕЛЫЙ | 9.59
S52P804T | ODACE РАМКА 2-пост., для мех-ма бел. цв., гориз. и верт. монтаж, ЧЕРНЫЙ ФОСФОР | 10.33
S52P804U | ODACE РАМКА 2-пост., для мех-ма бел. цв., гориз. и верт. монтаж, МОРСКОЙ КАМЕНЬ | 10.33
S52P806 | ODACE РАМКА 3-пост., для мех-ма бел. цв., гориз. и верт. монтаж, БЕЛЫЙ | 3.32
S52P806J | ODACE РАМКА 3-пост., для мех-ма бел. цв., гориз. и верт. монтаж, ПОЛИР. АЛЮМИНИЙ | 12.36
S52P806K | ODACE РАМКА 3-пост., для мех-ма бел. цв., гориз. и верт. монтаж,АЛЮМИНИЙ MARTELE | 12.17
S52P806L | ODACE РАМКА 3-пост., для мех-ма бел. цв., гориз. и верт. монтаж, ПОЛИР. БРОНЗА | 12.36
S52P806M | ODACE РАМКА 3-пост., для мех-ма бел. цв., гориз. и верт. монтаж, ДЕРЕВО "БУК" | 14.02
S52P806N | ODACE РАМКА 3-пост., для мех-ма бел. цв., гориз. и верт. монтаж, ДЕРЕВО "ОЛЬХА" | 14.02
S52P806R | ODACE РАМКА 3-пост., для мех-ма бел. цв., гориз. и верт. монтаж, МАТОВЫЙ БЕЛЫЙ | 13.64
S52P806T | ODACE РАМКА 3-пост., для мех-ма бел. цв., гориз. и верт. монтаж, ЧЕРНЫЙ ФОСФОР | 15.86
S52P806U | ODACE РАМКА 3-пост., для мех-ма бел. цв., гориз. и верт. монтаж, МОРСКОЙ КАМЕНЬ | 15.86
S52P808 | ODACE РАМКА 4-пост., для мех-ма бел. цв., гориз. и верт. монтаж, БЕЛЫЙ | 4.42
S52P808J | ODACE РАМКА 4-пост., для мех-ма бел. цв., гориз. и верт. монтаж, ПОЛИР. АЛЮМИНИЙ | 15.49
S52P808L | ODACE РАМКА 4-пост., для мех-ма бел. цв., гориз. и верт. монтаж, ПОЛИР. БРОНЗА | 15.49
S52P808M | ODACE РАМКА 4-пост., для мех-ма бел. цв., гориз. и верт. монтаж, ДЕРЕВО "БУК" | 16.78
S52P808R | ODACE РАМКА 4-пост., для мех-ма бел. цв., гориз. и верт. монтаж, МАТОВЫЙ БЕЛЫЙ | 18.36
S52P808T | ODACE РАМКА 4-пост., для мех-ма бел. цв., гориз. и верт. монтаж, ЧЕРНЫЙ ФОСФОР | 18.99
S52P808U | ODACE РАМКА 4-пост., для мех-ма бел. цв., гориз. и верт. монтаж, МОРСКОЙ КАМЕНЬ | 18.99
S52R033 | ODACE РОЗЕТКА без заземления, со шторками, винтовые зажимы, 16 А, БЕЛЫЙ | 3.02
S52R037 | ODACE РОЗЕТКА с заземлением, со шторками, винтовые зажимы, 16 А, БЕЛЫЙ | 3.23
S52R0370W | ODACE РОЗЕТКА с заземлением, с крышкой, IP44, в сборе, БЕЛЫЙ | 14.43
S52R201 | ODACE ВЫКЛЮЧАТЕЛЬ 1-клавишный, 10 АХ, 250 В, сх. 1, БЕЛЫЙ | 3.27
S52R203 | ODACE ПЕРЕКЛЮЧАТЕЛЬ 1-клавишный, 10 АХ, 250 В, сх. 6, БЕЛЫЙ | 3.93
S52R205 | ODACE ПЕРЕКЛЮЧАТЕЛЬ перекрестный, 10 АХ, 250 В, сх. 7, БЕЛЫЙ | 6.21
S52R206 | ODACE ВЫКЛЮЧАТЕЛЬ 1-клав., кнопочный, 10 АХ, 250 В, сх. 1а, БЕЛЫЙ | 4.34
S52R207 | ODACE ВЫКЛЮЧАТЕЛЬ для жалюзи, 2-кнопочный, 3-позиционный, 6 А, сх. 1а, БЕЛЫЙ | 15.73
S52R211 | ODACE ВЫКЛЮЧАТЕЛЬ 2-клавишный, 10 АХ, 250 В, сх. 2, БЕЛЫЙ | 4.55
S52R213 | ODACE ПЕРЕКЛЮЧАТЕЛЬ 2-клавишный, 10 АХ, 250 В, сх. 6+6, БЕЛЫЙ | 5.38
S52R221 | ODACE ВЫКЛЮЧАТЕЛЬ 2-клавишный, с LED-подсветкой, 10 АХ, 250 В, сх. 1, БЕЛЫЙ | 17.69
S52R263 | ODACE ПЕРЕКЛЮЧАТЕЛЬ с LED-подсветкой, БЕЛЫЙ | 7.65
S52R291 | ODACE LED-МОДУЛЬ проводной, 0.15 мА, 250 В, СИНИЙ | 8.03
S52R408 | ODACE РОЗЕТКА USB, одиночный разъем, БЕЛЫЙ | 37.45
S52R445 | ODACE РОЗЕТКА TV, БЕЛЫЙ | 7.47
S52R454 | ODACE РОЗЕТКА R-TV/SAT, одиночная, БЕЛЫЙ | 11.82
S52R455 | ODACE РОЗЕТКА R-TV/SAT, оконечная, БЕЛЫЙ | 12.65
S52R456 | ODACE РОЗЕТКА R-TV/SAT, проходная, БЕЛЫЙ | 12.65
S52R471 | ODACE РОЗЕТКА RJ45 infraplus, неэкранированный кабель, кат. 5е, БЕЛЫЙ | 10.05
S52R475 | ODACE РОЗЕТКА RJ45 infraplus, неэкранированный кабель, кат. 6е, БЕЛЫЙ | 10.93
S52R481 | ODACE РОЗЕТКА RJ45 двойная, infraplus, неэкранированный кабель, кат. 5е, БЕЛЫЙ | 14.43
S52R487 | ODACE АУДИОРОЗЕТКА для подключения колонок, БЕЛЫЙ | 5.17
S52R497 | ODACE РОЗЕТКА телефонная, RJ12, 6 контактов, винтовые зажимы, БЕЛЫЙ | 5.07
S52R501 | ODACE ТЕРМОСТАТ комнатный, электронный, обогрев/охлаждение, 8 А, БЕЛЫЙ | 59.37
S52R507 | ODACE ТЕРМОСТАТ теплого пола, электронный, с внешним датчиком, 10 А, БЕЛЫЙ | 69.75
S52R508 | ODACE ТЕРМОСТАТ программируемый, с сенсорным дисплеем, ЧЕРНЫЙ | 110.24
S52R509 | ODACE ТЕРМОСТАТ с сенсорным дисплеем, 10 А, ЧЕРНЫЙ | 109.45
S52R511 | ODACE СВЕТОРЕГУЛЯТОР поворотно-нажимной, 40-600 ВА, БЕЛЫЙ | 45.19
S52R512 | ODACE LED СВЕТОРЕГУЛЯТОР повор-наж, универсальный 4-400Вт, БЕЛЫЙ | 56.7
S52R515 | ODACE СВЕТОРЕГУЛЯТОР поворотно-нажимной, универсальный, 20-420 ВА, БЕЛЫЙ | 62.29
S52R524 | ODACE ДАТЧИК ДВИЖЕНИЯ и присутствия, 2-проводный, 40-350 Вт, БЕЛЫЙ | 57.69
S52R525 | ODACE ДАТЧИК ДВИЖЕНИЯ и присутствия, 3-проводный, 10 А, БЕЛЫЙ | 62.49
S52R662 | ODACE ВЫВОД КАБЕЛЯ для кабелей диаметром 6-12 мм, 16 А, БЕЛЫЙ | 3.67
S52R666 | ODACE ЗАГЛУШКА, БЕЛЫЙ | 2.11
S52R690 | ODACE МОНТАЖНЫЕ ЛАПКИ, длина: 14 мм, пластиковый пакет (10 шт.) | 3.45
S53P802 | ODACE РАМКА 1-пост., для мех-ма цв. алюм., АЛЮМИНИЙ | 2.58
S53P802J | ODACE РАМКА 1-пост., для мех-ма цв. алюм., ПОЛИР. АЛЮМИНИЙ | 7.19
S53P802P | ODACE РАМКА 1-пост., для мех-ма цв. алюм., ДЕРЕВО "ВЕНГЕ" | 9.22
S53P802V | ODACE РАМКА 1-пост., для мех-ма цв. алюм., СЛАНЕЦ | 8.85
S53P804 | ODACE РАМКА 2-пост., для мех-ма цв. алюм., гориз. и верт. монтаж, АЛЮМИНИЙ | 4.02
S53P804J | ODACE РАМКА 2-пост., для мех-ма цв.алюм., гориз. и верт. монтаж, ПОЛИР. АЛЮМИНИЙ | 10.69
S53P804P | ODACE РАМКА 2-пост., для мех-ма цв. алюм., гориз. и верт. монтаж, ДЕРЕВО "ВЕНГЕ" | 12.17
S53P804V | ODACE РАМКА 2-пост., для мех-ма цв. алюм., гориз. и верт. монтаж, СЛАНЕЦ | 11.8
S53P806 | ODACE РАМКА 3-пост., для мех-ма цв. алюм., гориз. и верт. монтаж, АЛЮМИНИЙ | 5.16
S53P806J | ODACE РАМКА 3-пост., для мех-ма цв.алюм., гориз. и верт. монтаж, ПОЛИР. АЛЮМИНИЙ | 14.75
S53P806P | ODACE РАМКА 3-пост., для мех-ма цв. алюм., гориз. и верт. монтаж, ДЕРЕВО "ВЕНГЕ" | 16.41
S53P806V | ODACE РАМКА 3-пост., для мех-ма цв. алюм., гориз. и верт. монтаж, СЛАНЕЦ | 18.99
S53P808 | ODACE РАМКА 4-пост., для мех-ма цв. алюм., гориз. и верт. монтаж, АЛЮМИНИЙ | 7.19
S53P808J | ODACE РАМКА 4-пост., для мех-ма цв.алюм., гориз. и верт. монтаж, ПОЛИР. АЛЮМИНИЙ | 18.07
S53P808P | ODACE РАМКА 4-пост., для мех-ма цв. алюм., гориз. и верт. монтаж, ДЕРЕВО "ВЕНГЕ" | 20.83
S53P808V | ODACE РАМКА 4-пост., для мех-ма цв. алюм., гориз. и верт. монтаж, СЛАНЕЦ | 22.5
S53R033 | ODACE РОЗЕТКА без заземления, со шторками, винтовые зажимы, 16 А, АЛЮМИНИЙ | 4.14
S53R037 | ODACE РОЗЕТКА с заземлением, со шторками, винтовые зажимы, 16 А, АЛЮМИНИЙ | 4.47
S53R201 | ODACE ВЫКЛЮЧАТЕЛЬ 1-клавишный, 10 АХ, 250 В, сх. 1, АЛЮМИНИЙ | 4.76
S53R203 | ODACE ПЕРЕКЛЮЧАТЕЛЬ 1-клавишный, 10 АХ, 250 В, сх. 6, АЛЮМИНИЙ | 5.58
S53R205 | ODACE ПЕРЕКЛЮЧАТЕЛЬ перекрестный, 10 АХ, 250 В, сх. 7, АЛЮМИНИЙ | 7.24
S53R208 | ODACE ВЫКЛЮЧАТЕЛЬ для жалюзи, 3-кнопочный, 3-позиционный, АЛЮМИНИЙ | 21.08
S53R211 | ODACE ВЫКЛЮЧАТЕЛЬ 2-клавишный, 10 АХ, 250 В, сх. 2, АЛЮМИНИЙ | 6.41
S53R213 | ODACE ПЕРЕКЛЮЧАТЕЛЬ 2-клавишный, 10 АХ, 250 В, сх. 6+6, АЛЮМИНИЙ | 7.03
S53R221 | ODACE ВЫКЛЮЧАТЕЛЬ 2-клавишный, с LED-подсветкой, 10 АХ, 250 В, сх. 1, АЛЮМИНИЙ | 19.46
S53R263 | ODACE ПЕРЕКЛЮЧАТЕЛЬ с LED-подсветкой, АЛЮМИНИЙ | 9.52
S53R408 | ODACE РОЗЕТКА USB, одиночный разъем, АЛЮМИНИЙ | 42.04
S53R445 | ODACE РОЗЕТКА TV, АЛЮМИНИЙ | 9.06
S53R454 | ODACE РОЗЕТКА R-TV/SAT, одиночная, АЛЮМИНИЙ | 13.5
S53R455 | ODACE РОЗЕТКА R-TV/SAT, оконечная, АЛЮМИНИЙ | 14.34
S53R471 | ODACE РОЗЕТКА RJ45 infraplus, неэкранированный кабель, кат. 5е, АЛЮМИНИЙ | 11.37
S53R481 | ODACE РОЗЕТКА RJ45 двойная, infraplus, неэкранированный кабель, кат.5е, АЛЮМИНИЙ | 19.24
S53R497 | ODACE РОЗЕТКА телефонная, RJ12, 6 контактов, винтовые зажимы, АЛЮМИНИЙ | 5.91
S53R501 | ODACE ТЕРМОСТАТ комнатный, электронный, обогрев/охлаждение, 8 А, АЛЮМИНИЙ | 63.97
S53R507 | ODACE ТЕРМОСТАТ теплого пола, электронный, с внешним датчиком, 10 А, АЛЮМИНИЙ | 75.26
S53R511 | ODACE СВЕТОРЕГУЛЯТОР поворотно-нажимной, 40-600 ВА, АЛЮМИНИЙ | 51.01
S53R512 | ODACE LED СВЕТОРЕГУЛЯТОР повор-наж, универсальный 4-400Вт, АЛЮМИНИЙ | 61.43
S53R515 | ODACE СВЕТОРЕГУЛЯТОР поворотно-нажимной, универсальный, 20-420 ВА, АЛЮМИНИЙ | 67.53
S53R524 | ODACE ДАТЧИК ДВИЖЕНИЯ и присутствия, 2-проводный, 40-350 Вт, АЛЮМИНИЙ | 62.92
S53R662 | ODACE ВЫВОД КАБЕЛЯ для кабелей диаметром 6-12 мм, 16 А, АЛЮМИНИЙ | 4.18
S53R666 | ODACE ЗАГЛУШКА, АЛЮМИНИЙ | 2.62
S56-039-B | ПРИМА С/У 2-клавишный ВЫКЛЮЧАТЕЛЬ с подсветкой 6А 250В, БЕЛЫЙ, опт.уп.Россия | 1.35
S56-039-BI | ПРИМА С/У 2-клавишный ВЫКЛЮЧАТЕЛЬ с подсветкой 6А 250В,БЕЛЫЙ, розн.уп.Россия | 1.38
S56-043-B | ПРИМА С/У 2-клавишный ВЫКЛЮЧАТЕЛЬ 6А 250В, БЕЛЫЙ, опт.уп.Россия | 0.83
S56-043-BI | ПРИМА С/У 2-клавишный ВЫКЛЮЧАТЕЛЬ 6А 250В, БЕЛЫЙ, розн.уп.Россияя | 0.86
SBP16KP | Панель обходного режима, SBP16KP | 689.93
SBP20KP | Панель сервисного байпаса 20 кВА, SBP20KP | 810.645
SBP3000 | Панель сервисного байпаса 3000 ВА, SBP3000 | 236.785
SBP5000RMI2U | Панель сервисного байпаса 5000 ВА, SBP5000RMI2U | 308.285
SDN0100121 | SEDNA ВЫКЛЮЧАТЕЛЬ 1-клавишный, сх.1, 10А, 250В, БЕЛЫЙ | 1.93
SDN0100147 | SEDNA ВЫКЛЮЧАТЕЛЬ 1-клавишный, сх.1, 10А, 250В, БЕЖЕВЫЙ | 1.95
SDN0100160 | SEDNA ВЫКЛЮЧАТЕЛЬ 1-клавишный, сх.1, 10А, 250В, АЛЮМИНИЙ | 2.5
SDN0100168 | SEDNA ВЫКЛЮЧАТЕЛЬ 1-клавишный, сх.1, 10А, 250В, ТИТАН | 2.66
SDN0100170 | SEDNA ВЫКЛЮЧАТЕЛЬ 1-клавишный, сх.1, 10А, 250В, ГРАФИТ | 2.5
SDN0100321 | SEDNA ВЫКЛЮЧАТЕЛЬ 1-клавишный, сх.1, 10А, 250В, IP44, БЕЛЫЙ | 4.19
SDN0100347 | SEDNA ВЫКЛЮЧАТЕЛЬ 1-клавишный, сх.1, 10А, 250В, IP44, БЕЖЕВЫЙ | 4.19
SDN0100360 | SEDNA ВЫКЛЮЧАТЕЛЬ 1-клавишный, сх.1, 10А, 250В, IP44, АЛЮМИНИЙ | 6.6
SDN0100368 | SEDNA ВЫКЛЮЧАТЕЛЬ 1-клавишный, сх.1, 10А, 250В, IP44, ТИТАН | 7
SDN0100370 | SEDNA ВЫКЛЮЧАТЕЛЬ 1-клавишный, сх.1, 10А, 250В, IP44, ГРАФИТ | 6.6
SDN0109121 | ВЫКЛ-ЛЬ 1КЛ УПАК 5 ШТ С РАМК БЕЛ | 10.09
SDN0200121 | SEDNA ВЫКЛЮЧАТЕЛЬ 2-полюсный, сх.2, 10А, 250В, БЕЛЫЙ | 3.17
SDN0200147 | SEDNA ВЫКЛЮЧАТЕЛЬ 2-полюсный, сх.2, 10А, 250В, БЕЖЕВЫЙ | 3.17
SDN0200160 | SEDNA ВЫКЛЮЧАТЕЛЬ 2-полюсный, сх.2, 10А, 250В, АЛЮМИНИЙ | 3.7
SDN0200168 | SEDNA ВЫКЛЮЧАТЕЛЬ 2-полюсный, сх.2, 10А, 250В, ТИТАН | 4.47
SDN0200170 | SEDNA ВЫКЛЮЧАТЕЛЬ 2-полюсный, сх.2, 10А, 250В, ГРАФИТ | 3.7
SDN0200221 | SEDNA ВЫКЛЮЧАТЕЛЬ 2-полюсный, сх.2, 16А, 250В, БЕЛЫЙ | 4.92
SDN0200247 | SEDNA ВЫКЛЮЧАТЕЛЬ 2-полюсный, сх.2, 16А, 250В, БЕЖЕВЫЙ | 4.92
SDN0200260 | SEDNA ВЫКЛЮЧАТЕЛЬ 2-полюсный, сх.2, 16А, 250В, АЛЮМИНИЙ | 6.19
SDN0200268 | SEDNA ВЫКЛЮЧАТЕЛЬ 2-полюсный, сх.2, 16А, 250В, ТИТАН | 8.25
SDN0200270 | SEDNA ВЫКЛЮЧАТЕЛЬ 2-полюсный, сх.2, 16А, 250В, ГРАФИТ | 6.19
SDN0200321 | SEDNA ВЫКЛЮЧАТЕЛЬ 2-полюсный, сх.2, 10А, 250В, IP44, БЕЛЫЙ | 7.44
SDN0200347 | SEDNA ВЫКЛЮЧАТЕЛЬ 2-полюсный, сх.2, 10А, 250В, IP44, БЕЖЕВЫЙ | 7.44
SDN0200360 | SEDNA ВЫКЛЮЧАТЕЛЬ 2-полюсный, сх.2, 10А, 250В, IP44, АЛЮМИНИЙ | 8.59
SDN0200368 | SEDNA ВЫКЛЮЧАТЕЛЬ 2-полюсный, сх.2, 10А, 250В, IP44, ТИТАН | 9.05
SDN0200370 | SEDNA ВЫКЛЮЧАТЕЛЬ 2-полюсный, сх.2, 10А, 250В, IP44, ГРАФИТ | 8.59
SDN0201121 | SEDNA ВЫКЛЮЧАТЕЛЬ 2-полюсный с красн. индикац., сх.2, 10А, 250В, БЕЛЫЙ | 5.98
SDN0201147 | SEDNA ВЫКЛЮЧАТЕЛЬ 2-полюсный с красн. индикац., сх.2, 10А, 250В, БЕЖЕВЫЙ | 5.98
SDN0201160 | SEDNA ВЫКЛЮЧАТЕЛЬ 2-полюсный с красн. индикац., сх.2, 10А, 250В, АЛЮМИНИЙ | 7.69
SDN0201168 | SEDNA ВЫКЛЮЧАТЕЛЬ 2-полюсный с красн. индикац., сх.2, 10А, 250В, ТИТАН | 8.69
SDN0201170 | SEDNA ВЫКЛЮЧАТЕЛЬ 2-полюсный с красн. индикац., сх.2, 10А, 250В, ГРАФИТ | 7.69
SDN0201221 | SEDNA ВЫКЛЮЧАТЕЛЬ 2-полюсный с красн. индикац., сх.2, 16А, 250В, БЕЛЫЙ | 4.65
SDN0201247 | SEDNA ВЫКЛЮЧАТЕЛЬ 2-полюсный с красн. индикац., сх.2, 16А, 250В, БЕЖЕВЫЙ | 4.65
SDN0300121 | SEDNA ВЫКЛЮЧАТЕЛЬ 2-клавишный, сх.5, 10А, 250В, БЕЛЫЙ | 2.92
SDN0300147 | SEDNA ВЫКЛЮЧАТЕЛЬ 2-клавишный, сх.5, 10А, 250В, БЕЖЕВЫЙ | 2.92
SDN0300160 | SEDNA ВЫКЛЮЧАТЕЛЬ 2-клавишный, сх.5, 10А, 250В, АЛЮМИНИЙ | 3.61
SDN0300168 | SEDNA ВЫКЛЮЧАТЕЛЬ 2-клавишный, сх.5, 10А, 250В, ТИТАН | 3.71
SDN0300170 | SEDNA ВЫКЛЮЧАТЕЛЬ 2-клавишный, сх.5, 10А, 250В, ГРАФИТ | 3.61
SDN0300321 | SEDNA ВЫКЛЮЧАТЕЛЬ 2-клавишный с син. подсв., сх.5а, 10А, 250В, БЕЛЫЙ | 6.2
SDN0300347 | SEDNA ВЫКЛЮЧАТЕЛЬ 2-клавишный с син. подсв., сх.5а, 10А, 250В, БЕЖЕВЫЙ | 6.2
SDN0300360 | SEDNA ВЫКЛЮЧАТЕЛЬ 2-клавишный с син. подсв., сх.5а, 10А, 250В, АЛЮМИНИЙ | 6.83
SDN0300368 | SEDNA ВЫКЛЮЧАТЕЛЬ 2-клавишный с син. подсв., сх.5а, 10А, 250В, ТИТАН | 6.98
SDN0300370 | SEDNA ВЫКЛЮЧАТЕЛЬ 2-клавишный с син. подсв., сх.5а, 10А, 250В, ГРАФИТ | 6.83
SDN0300421 | SEDNA ВЫКЛЮЧАТЕЛЬ 2-клавишный, сх.5, 10А, 250В, IP44, БЕЛЫЙ | 6.68
SDN0300447 | SEDNA ВЫКЛЮЧАТЕЛЬ 2-клавишный, сх.5, 10А, 250В, IP44, БЕЖЕВЫЙ | 6.68
SDN0300460 | SEDNA ВЫКЛЮЧАТЕЛЬ 2-клавишный, сх.5, 10А, 250В, IP44, АЛЮМИНИЙ | 11.49
SDN0300468 | SEDNA ВЫКЛЮЧАТЕЛЬ 2-клавишный, сх.5, 10А, 250В, IP44, ТИТАН | 12.18
SDN0300470 | SEDNA ВЫКЛЮЧАТЕЛЬ 2-клавишный, сх.5, 10А, 250В, IP44, ГРАФИТ | 11.49
SDN0300621 | SEDNA ВЫКЛЮЧАТЕЛЬ 3-х клавишный 10AX, 230В, БЕЛЫЙ | 4.95
SDN0300647 | SEDNA ВЫКЛЮЧАТЕЛЬ 3-х клавишный 10AX, 230В, БЕЖЕВЫЙ | 4.95
SDN0400121 | SEDNA ПЕРЕКЛЮЧАТЕЛЬ 1-клавишный, сх.6, 10А, 250В, БЕЛЫЙ | 2.73
SDN0400147 | SEDNA ПЕРЕКЛЮЧАТЕЛЬ 1-клавишный, сх.6, 10А, 250В, БЕЖЕВЫЙ | 2.73
SDN0400160 | SEDNA ПЕРЕКЛЮЧАТЕЛЬ 1-клавишный, сх.6, 10А, 250В, АЛЮМИНИЙ | 3.43
SDN0400168 | SEDNA ПЕРЕКЛЮЧАТЕЛЬ 1-клавишный, сх.6, 10А, 250В, ТИТАН | 3.49
SDN0400170 | SEDNA ПЕРЕКЛЮЧАТЕЛЬ 1-клавишный, сх.6, 10А, 250В, ГРАФИТ | 3.43
SDN0400321 | SEDNA ВЫКЛЮЧАТЕЛЬ 1-клавишный с красн. индикац., сх. 1, 10А, 250В, БЕЛЫЙ | 4.33
SDN0400347 | SEDNA ВЫКЛЮЧАТЕЛЬ 1-клавишный с красн. индикац., сх. 1, 10А, 250В, БЕЖЕВЫЙ | 4.29
SDN0400360 | SEDNA ВЫКЛЮЧАТЕЛЬ 1-клавишный с красн. индикац., сх. 1, 10А, 250В, АЛЮМИНИЙ | 5.8
SDN0400368 | SEDNA ВЫКЛЮЧАТЕЛЬ 1-клавишный с красн. индикац., сх. 1, 10А, 250В, ТИТАН | 5.94
SDN0400370 | SEDNA ВЫКЛЮЧАТЕЛЬ 1-клавишный с красн. индикац., сх. 1, 10А, 250В, ГРАФИТ | 5.8
SDN0400421 | SEDNA ПЕРЕКЛЮЧАТЕЛЬ 1-клавишный, сх.6, 16А, 250В, БЕЛЫЙ | 3.73
SDN0400447 | SEDNA ПЕРЕКЛЮЧАТЕЛЬ 1-клавишный, сх.6, 16А, 250В, БЕЖЕВЫЙ | 3.73
SDN0400460 | SEDNA ПЕРЕКЛЮЧАТЕЛЬ 1-клавишный, сх.6, 16А, 250В, АЛЮМИНИЙ | 3.82
SDN0400468 | SEDNA ПЕРЕКЛЮЧАТЕЛЬ 1-клавишный, сх.6, 16А, 250В, ТИТАН | 5.04
SDN0400470 | SEDNA ПЕРЕКЛЮЧАТЕЛЬ 1-клавишный, сх.6, 16А, 250В, ГРАФИТ | 3.82
SDN0400521 | SEDNA ПЕРЕКЛЮЧАТЕЛЬ 1-клавишный, сх.6, 10А, 250В, IP44, БЕЛЫЙ | 7.64
SDN0400547 | SEDNA ПЕРЕКЛЮЧАТЕЛЬ 1-клавишный, сх.6, 10А, 250В, IP44, БЕЖЕВЫЙ | 7.64
SDN0400570 | SEDNA ПЕРЕКЛЮЧАТЕЛЬ 1-клавишный, сх.6, 10А, 250В, IP44, ГРАФИТ | 8.49
SDN0401121 | SEDNA ПЕРЕКЛЮЧАТЕЛЬ с красн. индикац., сх.6, 10А, 250В, БЕЛЫЙ | 5.15
SDN0401147 | SEDNA ПЕРЕКЛЮЧАТЕЛЬ с красн. индикац., сх.6, 10А, 250В, БЕЖЕВЫЙ | 5.15
SDN0420121 | SEDNA ПЕРЕКЛЮЧАТЕЛЬ кнопочный, 10А, 250В, БЕЛЫЙ | 4.85
SDN0420147 | SEDNA ПЕРЕКЛЮЧАТЕЛЬ кнопочный, 10А, 250В, БЕЖЕВЫЙ | 4.85
SDN0420160 | SEDNA ПЕРЕКЛЮЧАТЕЛЬ кнопочный, 10А, 250В, АЛЮМИНИЙ | 6.68
SDN0420168 | SEDNA ПЕРЕКЛЮЧАТЕЛЬ кнопочный, 10А, 250В, ТИТАН | 7.1
SDN0420170 | SEDNA ПЕРЕКЛЮЧАТЕЛЬ кнопочный, 10А, 250В, ГРАФИТ | 6.68
SDN0500121 | SEDNA ПЕРЕКЛЮЧАТЕЛЬ перекрестный 1-клавишный, сх.7, 10А, 250В, БЕЛЫЙ | 3.48
SDN0500147 | SEDNA ПЕРЕКЛЮЧАТЕЛЬ перекрестный 1-клавишный, сх.7, 10А, 250В, БЕЖЕВЫЙ | 3.41
SDN0500160 | SEDNA ПЕРЕКЛЮЧАТЕЛЬ перекрестный 1-клавишный, сх.7, 10А, 250В, АЛЮМИНИЙ | 4.87
SDN0500168 | SEDNA ПЕРЕКЛЮЧАТЕЛЬ перекрестный 1-клавишный, сх.7, 10А, 250В, ТИТАН | 4.94
SDN0500170 | SEDNA ПЕРЕКЛЮЧАТЕЛЬ перекрестный 1-клавишный, сх.7, 10А, 250В, ГРАФИТ | 4.87
SDN0500321 | SEDNA ПЕРЕКЛЮЧАТЕЛЬ перекрестный 1-клавишный, сх.7, 10А, 250В, IP44, БЕЛЫЙ | 8.76
SDN0500347 | SEDNA ПЕРЕКЛЮЧАТЕЛЬ перекрестный 1-клавишный, сх.7, 10А, 250В, IP44, БЕЖЕВЫЙ | 8.76
SDN0500360 | SEDNA ПЕРЕКЛЮЧАТЕЛЬ перекрестный 1-клавишный, сх.7, 10А, 250В, IP44, АЛЮМИНИЙ | 9.35
SDN0500370 | SEDNA ПЕРЕКЛЮЧАТЕЛЬ перекрестный 1-клавишный, сх.7, 10А, 250В, IP44, ГРАФИТ | 9.35
SDN0501121 | SEDNA ПЕРЕКЛЮЧАТЕЛЬ перекрест. 1-клавишный с подсв., сх.7а, 10А, 250В, БЕЛЫЙ | 6.8
SDN0501147 | SEDNA ПЕРЕКЛЮЧАТЕЛЬ перекрест. 1-клавишный с подсв., сх.7а, 10А, 250В, БЕЖЕВЫЙ | 6.8
SDN0501160 | SEDNA ПЕРЕКЛЮЧАТЕЛЬ перекрест. 1-клавишный с подсв., сх.7а, 10А, 250В, АЛЮМИНИЙ | 8.58
SDN0501168 | SEDNA ПЕРЕКЛЮЧАТЕЛЬ перекрест. 1-клавишный с подсв., сх.7а, 10А, 250В, ТИТАН | 8.76
SDN0501170 | SEDNA ПЕРЕКЛЮЧАТЕЛЬ перекрест. 1-клавишный с подсв., сх.7а, 10А, 250В, ГРАФИТ | 8.58
SDN0600121 | SEDNA ПЕРЕКЛЮЧАТЕЛЬ 2-клавишный, сх.6+6, 10А, 250В, БЕЛЫЙ | 4.8
SDN0600147 | SEDNA ПЕРЕКЛЮЧАТЕЛЬ 2-клавишный, сх.6+6, 10А, 250В, БЕЖЕВЫЙ | 4.85
SDN0600160 | SEDNA ПЕРЕКЛЮЧАТЕЛЬ 2-клавишный, сх.6+6, 10А, 250В, АЛЮМИНИЙ | 6.29
SDN0600168 | SEDNA ПЕРЕКЛЮЧАТЕЛЬ 2-клавишный, сх.6+6, 10А, 250В, ТИТАН | 6.39
SDN0600170 | SEDNA ПЕРЕКЛЮЧАТЕЛЬ 2-клавишный, сх.6+6, 10А, 250В, ГРАФИТ | 6.29
SDN0700121 | SEDNA ВЫКЛЮЧАТЕЛЬ кнопочный, сх.1, 10А, 250В, БЕЛЫЙ | 2.3
SDN0700147 | SEDNA ВЫКЛЮЧАТЕЛЬ кнопочный, сх.1, 10А, 250В, БЕЖЕВЫЙ | 2.3
SDN0700160 | SEDNA ВЫКЛЮЧАТЕЛЬ кнопочный, сх.1, 10А, 250В, АЛЮМИНИЙ | 2.99
SDN0700168 | SEDNA ВЫКЛЮЧАТЕЛЬ кнопочный, сх.1, 10А, 250В, ТИТАН | 3.29
SDN0700170 | SEDNA ВЫКЛЮЧАТЕЛЬ кнопочный, сх.1, 10А, 250В, ГРАФИТ | 2.99
SDN0800121 | SEDNA ВЫКЛЮЧАТЕЛЬ кнопочный с символом "звонок", сх.1, 10А, 250В, БЕЛЫЙ | 2.55
SDN0800147 | SEDNA ВЫКЛЮЧАТЕЛЬ кнопочный с символом "звонок", сх.1, 10А, 250В, БЕЖЕВЫЙ | 2.55
SDN0800160 | SEDNA ВЫКЛЮЧАТЕЛЬ кнопочный с символом "звонок", сх.1, 10А, 250В, АЛЮМИНИЙ | 3.19
SDN0800168 | SEDNA ВЫКЛЮЧАТЕЛЬ кнопочный с символом "звонок", сх.1, 10А, 250В, ТИТАН | 3.47
SDN0800170 | SEDNA ВЫКЛЮЧАТЕЛЬ кнопочный с символом "звонок", сх.1, 10А, 250В, ГРАФИТ | 3.19
SDN0800321 | SEDNA ВЫКЛЮЧАТЕЛЬ кнопочный с символом "звонок", сх.1, 10А, 250В, IP44, БЕЛЫЙ | 8.24
SDN0800347 | SEDNA ВЫКЛЮЧАТЕЛЬ кнопочный с символом "звонок", сх.1, 10А, 250В, IP44, БЕЖЕВЫЙ | 8.24
SDN0800370 | SEDNA ВЫКЛЮЧАТЕЛЬ кнопочный с символом "звонок", сх.1, 10А, 250В, IP44, ГРАФИТ | 8.81
SDN0900121 | SEDNA ВЫКЛЮЧАТЕЛЬ кнопочный с символом "свет", сх.1, 10А, 250В, БЕЛЫЙ | 2.38
SDN0900147 | SEDNA ВЫКЛЮЧАТЕЛЬ кнопочный с символом "свет", сх.1, 10А, 250В, БЕЖЕВЫЙ | 2.38
SDN0900160 | SEDNA ВЫКЛЮЧАТЕЛЬ кнопочный с символом "свет", сх.1, 10А, 250В, АЛЮМИНИЙ | 2.9
SDN0900168 | SEDNA ВЫКЛЮЧАТЕЛЬ кнопочный с символом "свет", сх.1, 10А, 250В, ТИТАН | 3.61
SDN0900170 | SEDNA ВЫКЛЮЧАТЕЛЬ кнопочный с символом "свет", сх.1, 10А, 250В, ГРАФИТ | 2.9
SDN0900321 | SEDNA ВЫКЛЮЧАТЕЛЬ кнопочный с символом "свет", сх.1, 10А, 250В, IP44, БЕЛЫЙ | 8.24
SDN0900347 | SEDNA ВЫКЛЮЧАТЕЛЬ кнопочный с символом "свет", сх.1, 10А, 250В, IP44, БЕЖЕВЫЙ | 8.24
SDN0900370 | SEDNA ВЫКЛЮЧАТЕЛЬ кнопочный с символом "свет", сх.1, 10А, 250В, IP44, ГРАФИТ | 8.81
SDN1200121 | SEDNA КНОПКА СО ШНУРКОМ, 10А, 250В, БЕЛЫЙ | 4.1
SDN1300121 | SEDNA КНОПОЧНЫЙ ВЫКЛЮЧАТЕЛЬ ДЛЯ ЖАЛЮЗИ, сх.4, электрич. блок., БЕЛЫЙ | 4.45
SDN1300147 | SEDNA КНОПОЧНЫЙ ВЫКЛЮЧАТЕЛЬ ДЛЯ ЖАЛЮЗИ, сх.4, электрич. блок., БЕЖЕВЫЙ | 4.37
SDN1300160 | SEDNA КНОПОЧНЫЙ ВЫКЛЮЧАТЕЛЬ ДЛЯ ЖАЛЮЗИ, сх.4, электрич. блок., АЛЮМИНИЙ | 5.84
SDN1300168 | SEDNA КНОПОЧНЫЙ ВЫКЛЮЧАТЕЛЬ ДЛЯ ЖАЛЮЗИ, сх.4, электрич. блок., ТИТАН | 6.98
SDN1300170 | SEDNA КНОПОЧНЫЙ ВЫКЛЮЧАТЕЛЬ ДЛЯ ЖАЛЮЗИ, сх.4, электрич. блок., ГРАФИТ | 5.84
SDN1300321 | SEDNA ВЫКЛЮЧАТЕЛЬ ДЛЯ ЖАЛЮЗИ, сх.4, электрический блок., БЕЛЫЙ | 4.45
SDN1300347 | SEDNA ВЫКЛЮЧАТЕЛЬ ДЛЯ ЖАЛЮЗИ, сх.4, электрический блок., БЕЖЕВЫЙ | 4.5
SDN1300360 | SEDNA ВЫКЛЮЧАТЕЛЬ ДЛЯ ЖАЛЮЗИ, сх.4, электрический блок., АЛЮМИНИЙ | 6.79
SDN1300368 | SEDNA ВЫКЛЮЧАТЕЛЬ ДЛЯ ЖАЛЮЗИ, сх.4, электрический блок., ТИТАН | 6.92
SDN1300370 | SEDNA ВЫКЛЮЧАТЕЛЬ ДЛЯ ЖАЛЮЗИ, сх.4, электрический блок., ГРАФИТ | 6.79
SDN1400121 | SEDNA ВЫКЛЮЧАТЕЛЬ 1-клавишный с син. подсв., сх.1а, 10А, 250В, БЕЛЫЙ | 4.47
SDN1400147 | SEDNA ВЫКЛЮЧАТЕЛЬ 1-клавишный с син. подсв., сх.1а, 10А, 250В, БЕЖЕВЫЙ | 4.47
SDN1400160 | SEDNA ВЫКЛЮЧАТЕЛЬ 1-клавишный с син. подсв., сх.1а, 10А, 250В, АЛЮМИНИЙ | 4.47
SDN1400168 | SEDNA ВЫКЛЮЧАТЕЛЬ 1-клавишный с син. подсв., сх.1а, 10А, 250В, ТИТАН | 5.89
SDN1400170 | SEDNA ВЫКЛЮЧАТЕЛЬ 1-клавишный с син. подсв., сх.1а, 10А, 250В, ГРАФИТ | 5.77
SDN1500121 | SEDNA ПЕРЕКЛЮЧАТЕЛЬ с син. подсв., сх.6а, 10А, 250В, БЕЛЫЙ | 4.68
SDN1500147 | SEDNA ПЕРЕКЛЮЧАТЕЛЬ с син. подсв., сх.6а, 10А, 250В, БЕЖЕВЫЙ | 4.68
SDN1500160 | SEDNA ПЕРЕКЛЮЧАТЕЛЬ с син. подсв., сх.6а, 10А, 250В, АЛЮМИНИЙ | 6.88
SDN1500168 | SEDNA ПЕРЕКЛЮЧАТЕЛЬ с син. подсв., сх.6а, 10А, 250В, ТИТАН | 7.43
SDN1500170 | SEDNA ПЕРЕКЛЮЧАТЕЛЬ с син. подсв., сх.6а, 10А, 250В, ГРАФИТ | 6.88
SDN1500221 | SEDNA ПЕРЕКЛЮЧАТЕЛЬ 1-клавишный с син. подсв., сх.6а, 16А, 250В, БЕЛЫЙ | 6.1
SDN1500247 | SEDNA ПЕРЕКЛЮЧАТЕЛЬ 1-клавишный с син. подсв., сх.6а, 16А, 250В, БЕЖЕВЫЙ | 6.1
SDN1500260 | SEDNA ПЕРЕКЛЮЧАТЕЛЬ 1-клавишный с син. подсв., сх.6а, 16А, 250В, АЛЮМИНИЙ | 7.33
SDN1500268 | SEDNA ПЕРЕКЛЮЧАТЕЛЬ 1-клавишный с син. подсв., сх.6а, 16А, 250В, ТИТАН | 9.63
SDN1500270 | SEDNA ПЕРЕКЛЮЧАТЕЛЬ 1-клавишный с син. подсв., сх.6а, 16А, 250В, ГРАФИТ | 7.33
SDN1520170 | SEDNA ПЕРЕКЛЮЧАТЕЛЬ кнопочный с син. подсв., 10А, 250В, ГРАФИТ | 6.23
SDN1600121 | SEDNA ВЫКЛЮЧАТЕЛЬ кнопочный с син. подсв., сх.1а, 10А, 250В, БЕЛЫЙ | 5.02
SDN1600147 | SEDNA ВЫКЛЮЧАТЕЛЬ кнопочный с син. подсв., сх.1а, 10А, 250В, БЕЖЕВЫЙ | 5.02
SDN1600160 | SEDNA ВЫКЛЮЧАТЕЛЬ кнопочный с син. подсв., сх.1а, 10А, 250В, АЛЮМИНИЙ | 6.75
SDN1600168 | SEDNA ВЫКЛЮЧАТЕЛЬ кнопочный с син. подсв., сх.1а, 10А, 250В, ТИТАН | 6.9
SDN1600170 | SEDNA ВЫКЛЮЧАТЕЛЬ кнопочный с син. подсв., сх.1а, 10А, 250В, ГРАФИТ | 6.75
SDN1600321 | SEDNA ВЫКЛЮЧАТЕЛЬ кноп. с держат. надп., с подсв., сх.1, 10А, 250В, IP44, БЕЛЫЙ | 5.17
SDN1600347 | SEDNA ВЫКЛЮЧАТЕЛЬ кноп. с держ. надп., с подсв., сх.1, 10А, 250В, IP44, БЕЖЕВЫЙ | 5.17
SDN1600360 | SEDNA ВЫКЛЮЧАТЕЛЬ кноп. с держ. надп., с подсв., сх.1, 10А, 250В, IP44, АЛЮМИНИЙ | 6.39
SDN1600368 | SEDNA ВЫКЛЮЧАТЕЛЬ кноп. с держ. надписи, с подсв., сх.1, 10А, 250В, IP44, ТИТАН | 7.2
SDN1600370 | SEDNA ВЫКЛЮЧАТЕЛЬ кноп. с держ. надписи, с подсв., сх.1, 10А, 250В, IP44, ГРАФИТ | 6.39
SDN1600421 | SEDNA ВЫКЛЮЧАТЕЛЬ кноп. с симв. "звонок" с подсв., сх.1, 10А, 250В, IP44, БЕЛЫЙ | 5.36
SDN1600447 | SEDNA ВЫКЛЮЧАТЕЛЬ кноп. с симв. "звонок" с подс., сх.1, 10А, 250В, IP44, БЕЖЕВЫЙ | 5.36
SDN1600460 | SEDNA ВЫКЛЮЧАТЕЛЬ кноп. с сим. "звонок" с подс., сх.1, 10А, 250В, IP44, АЛЮМИНИЙ | 6.76
SDN1600468 | SEDNA ВЫКЛЮЧАТЕЛЬ кноп. с симв. "звонок" с подсв., сх.1, 10А, 250В, IP44, ТИТАН | 6.9
SDN1600470 | SEDNA ВЫКЛЮЧАТЕЛЬ кноп. с симв. "звонок" с подсв., сх.1, 10А, 250В, IP44, ГРАФИТ | 6.76
SDN1700121 | ВЫКЛЮЧАТЕЛЬ кнопочный с символом "звонок" с син. подсв., 10А, 12В, БЕЛЫЙ | 4.61
SDN1700160 | SEDNAВЫКЛЮЧАТЕЛЬ кнопочный с символом "звонок" с син. подсв., 10А, 12В, АЛЮМИНИЙ | 6.39
SDN1700421 | SEDNA ВЫКЛЮЧАТЕЛЬ кнопочный с держат. надписи, с син. подсв., 10А, 12В, БЕЛЫЙ | 5.22
SDN1700460 | SEDNA ВЫКЛЮЧАТЕЛЬ кнопочный с держат. надписи, с син. подсв., 10А, 12В, АЛЮМИНИЙ | 6.48
SDN1800121 | SEDNA ВЫКЛЮЧАТЕЛЬ кноп. с симв. "свет" с подсв., сх.1, 10А, 250В, IP44, БЕЛЫЙ | 5.02
SDN1800147 | SEDNA ВЫКЛЮЧАТЕЛЬ кноп. с симв. "свет" с подсв., сх.1, 10А, 250В, IP44, БЕЖЕВЫЙ | 5.37
SDN1800160 | SEDNA ВЫКЛЮЧАТЕЛЬ кноп. с симв. "свет" с подсв., сх.1, 10А, 250В, IP44, АЛЮМИНИЙ | 5.42
SDN1800168 | SEDNA ВЫКЛЮЧАТЕЛЬ кноп. с симв. "свет" с подсв., сх.1, 10А, 250В, IP44, ТИТАН | 6.49
SDN1800170 | SEDNA ВЫКЛЮЧАТЕЛЬ кноп. с симв. "свет" с подсв., сх.1, 10А, 250В, IP44, ГРАФИТ | 5.42
SDN1900121 | SEDNA ВЫКЛЮЧАТЕЛЬ КАРТОЧНЫЙ, 10А, 250В, БЕЛЫЙ | 5.87
SDN1900147 | SEDNA ВЫКЛЮЧАТЕЛЬ КАРТОЧНЫЙ, 10А, 250В, БЕЖЕВЫЙ | 5.87
SDN1900160 | SEDNA ВЫКЛЮЧАТЕЛЬ КАРТОЧНЫЙ, 10А, 250В, АЛЮМИНИЙ | 7.28
SDN1900168 | SEDNA ВЫКЛЮЧАТЕЛЬ КАРТОЧНЫЙ, 10А, 250В, ТИТАН | 7.62
SDN1900170 | SEDNA ВЫКЛЮЧАТЕЛЬ КАРТОЧНЫЙ, 10А, 250В, ГРАФИТ | 7.28
SDN2200421 | SEDNA СВЕТОРЕГУЛЯТОР повор., индукт., 60-500Вт/ВА, БЕЛЫЙ | 12.69
SDN2200447 | SEDNA СВЕТОРЕГУЛЯТОР повор., индукт., 60-500Вт/ВА, БЕЖЕВЫЙ | 12.69
SDN2200460 | SEDNA СВЕТОРЕГУЛЯТОР повор., индукт., 60-500Вт/ВА, АЛЮМИНИЙ | 16.98
SDN2200468 | SEDNA СВЕТОРЕГУЛЯТОР повор., индукт., 60-500Вт/ВА, ТИТАН | 16.98
SDN2200470 | SEDNA СВЕТОРЕГУЛЯТОР повор., индукт., 60-500Вт/ВА, ГРАФИТ | 16.33
SDN2200521 | SEDNA СВЕТОРЕГУЛЯТОР повор-наж., прхдн., индукт., 60-500Вт/ВА, БЕЛЫЙ | 13.7
SDN2200547 | SEDNA СВЕТОРЕГУЛЯТОР повор-наж., прхдн., индукт., 60-500Вт/ВА, БЕЖЕВЫЙ | 13.96
SDN2200568 | SEDNA СВЕТОРЕГУЛЯТОР повор-наж., прхдн., индукт., 60-500Вт/ВА, ТИТАН | 17.05
SDN2200570 | SEDNA СВЕТОРЕГУЛЯТОР повор-наж., прхдн., индукт., 60-500Вт/ВА, ГРАФИТ | 16.41
SDN2200647 | SEDNA СВЕТОРЕГУЛЯТОР повор., емкостн., 25-325Вт/ВА, БЕЖЕВЫЙ | 21.25
SDN2200660 | SEDNA СВЕТОРЕГУЛЯТОР повор., емкостн., 25-325Вт/ВА, АЛЮМИНИЙ | 24.43
SDN2200668 | SEDNA СВЕТОРЕГУЛЯТОР повор., емкостн., 25-325Вт/ВА, ТИТАН | 24.43
SDN2200921 | SEDNA СВЕТОРЕГУЛЯТОР повор-наж., индукт., 1000ВА, БЕЛЫЙ | 38.6
SDN2200947 | SEDNA СВЕТОРЕГУЛЯТОР повор-наж., индукт., 1000ВА, БЕЖЕВЫЙ | 38.6
SDN2200960 | SEDNA СВЕТОРЕГУЛЯТОР повор-наж., индукт., 1000ВА, АЛЮМИНИЙ | 47.03
SDN2200968 | SEDNA СВЕТОРЕГУЛЯТОР повор-наж., индукт., 1000ВА, ТИТАН | 47.03
SDN2200970 | SEDNA СВЕТОРЕГУЛЯТОР повор-наж., индукт., 1000ВА, ГРАФИТ | 45.22
SDN2201221 | SEDNA LED СВЕТОРЕГУЛЯТОР повор-наж., прхдн, универс., 4-400Вт, БЕЛЫЙ | 52.02
SDN2201247 | SEDNA LED СВЕТОРЕГУЛЯТОР повор-наж., прхдн, универс., 4-400Вт, БЕЖЕВЫЙ | 52.02
SDN2201260 | SEDNA LED СВЕТОРЕГУЛЯТОР повор-наж., прхдн, универс., 4-400Вт, АЛЮМИНИЙ | 55.87
SDN2201268 | SEDNA LED СВЕТОРЕГУЛЯТОР повор-наж., прхдн, универс., 4-400Вт, ТИТАН | 55.87
SDN2201270 | SEDNA LED СВЕТОРЕГУЛЯТОР повор-наж., прхдн, универс., 4-400Вт, ГРАФИТ | 55.87
SDN2710221 | SEDNA USB РОЗЕТКА, 2,1А (2x1,05А), БЕЛЫЙ | 19.79
SDN2710247 | SEDNA USB РОЗЕТКА, 2,1А (2x1,05А), БЕЖЕВЫЙ | 19.79
SDN2710260 | SEDNA USB РОЗЕТКА, 2,1А (2x1,05А), АЛЮМИНИЙ | 21.94
SDN2710268 | SEDNA USB РОЗЕТКА, 2,1А (2x1,05А), ТИТАН | 24.8
SDN2710270 | SEDNA USB РОЗЕТКА, 2,1А (2x1,05А), ГРАФИТ | 21.94
SDN2900121 | SEDNA РОЗЕТКА без зазем. конт., без защит. шторок, 16А, 250В, БЕЛЫЙ | 1.89
SDN2900147 | SEDNA РОЗЕТКА без зазем. конт., без защит. шторок, 16А, 250В, БЕЖЕВЫЙ | 1.93
SDN2900160 | SEDNA РОЗЕТКА без зазем. конт., без защит. шторок, 16А, 250В, АЛЮМИНИЙ | 2.31
SDN2900168 | SEDNA РОЗЕТКА без зазем. конт., без защит. шторок, 16А, 250В, ТИТАН | 2.54
SDN2900170 | SEDNA РОЗЕТКА без зазем. конт., без защит. шторок, 16А, 250В, ГРАФИТ | 2.31
SDN2900221 | SEDNA РОЗЕТКА 16А без з/к, без шторок, быстрозажимные контакты, БЕЛЫЙ | 2.37
SDN2900247 | SEDNA РОЗЕТКА 16А без з/к, без шторок, быстрозажимные контакты, БЕЖЕВЫЙ | 2.19
SDN2900260 | SEDNA РОЗЕТКА 16А без з/к, без шторок, быстрозажимные контакты, АЛЮМИНИЙ | 3.14
SDN2900268 | SEDNA РОЗЕТКА 16А без з/к, без шторок, быстрозажимные контакты,ТИТАН | 3.45
SDN2900270 | SEDNA РОЗЕТКА 16А без з/к, без шторок, быстрозажимные контакты, ГРАФИТ | 3.08
SDN3000121 | SEDNA РОЗЕТКА с зазем. конт., с защит. шторками, 16А, 250В, БЕЛЫЙ | 2.25
SDN3000147 | SEDNA РОЗЕТКА с зазем. конт., с защит. шторками, 16А, 250В, БЕЖЕВЫЙ | 2.25
SDN3000160 | SEDNA РОЗЕТКА с зазем. конт., с защит. шторками, 16А, 250В, АЛЮМИНИЙ | 3
SDN3000168 | SEDNA РОЗЕТКА с зазем. конт., с защит. шторками, 16А, 250В, ТИТАН | 3.24
SDN3000170 | SEDNA РОЗЕТКА с зазем. конт., с защит. шторками, 16А, 250В, ГРАФИТ | 3
SDN3000341 | SEDNA РОЗЕТКА с зазем. конт., с защит. шторками, 16А, 250В, КРАСНЫЙ | 3.96
SDN3000521 | SEDNA РОЗЕТКА с зазем. конт., без защит. шторок, 16А, 250В, БЕЛЫЙ | 1.83
SDN3000547 | SEDNA РОЗЕТКА с зазем. конт., без защит. шторок, 16А, 250В, БЕЖЕВЫЙ | 1.83
SDN3000560 | SEDNA РОЗЕТКА с зазем. конт., без защит. шторок, 16А, 250В, АЛЮМИНИЙ | 2.2
SDN3000568 | SEDNA РОЗЕТКА с зазем. конт., без защит. шторок, 16А, 250В, ТИТАН | 2.27
SDN3000570 | SEDNA РОЗЕТКА с зазем. конт., без защит. шторок, 16А, 250В, ГРАФИТ | 2.2
SDN3000621 | SEDNA РОЗЕТКА двойная, с зазем. конт., без защит. шторок, 16А, 250В, БЕЛЫЙ | 4.29
SDN3000647 | SEDNA РОЗЕТКА двойная, с зазем. конт., без защит. шторок, 16А, 250В, БЕЖЕВЫЙ | 4.29
SDN3000660 | SEDNA РОЗЕТКА двойная, с зазем. конт., без защит. шторок, 16А, 250В, АЛЮМИНИЙ | 6.34
SDN3000670 | SEDNA РОЗЕТКА двойная, с зазем. конт., без защит. шторок, 16А, 250В, ГРАФИТ | 6.34
SDN3000721 | SEDNA РОЗЕТКА двойная, с зазем. конт., с защит. шторками, 16А, 250В, БЕЛЫЙ | 4.63
SDN3000747 | SEDNA РОЗЕТКА двойная, с зазем. конт., с защит. шторками, 16А, 250В, БЕЖЕВЫЙ | 4.86
SDN3000760 | SEDNA РОЗЕТКА двойная, с зазем. конт., с защит. шторками, 16А, 250В, АЛЮМИНИЙ | 6.34
SDN3000770 | SEDNA РОЗЕТКА двойная, с зазем. конт., с защит. шторками, 16А, 250В, ГРАФИТ | 6.65
SDN3001721 | SEDNA РОЗЕТКА 16А c з/к, со шторками, быстрозажимные контакты, БЕЛЫЙ | 2.64
SDN3001747 | SEDNA РОЗЕТКА 16А c з/к, со шторками, быстрозажимные контакты, БЕЖЕВЫЙ | 2.81
SDN3001760 | SEDNA РОЗЕТКА 16А c з/к, со шторками, быстрозажимные контакты, АЛЮМИНИЙ | 4.09
SDN3001768 | SEDNA РОЗЕТКА 16А c з/к,со шторками, быстрозажимные контакты, ТИТАН | 3.74
SDN3001770 | SEDNA РОЗЕТКА 16А c з/к, со шторками, быстрозажимные контакты, ГРАФИТ | 3.77
SDN3001821 | SEDNA РОЗЕТКА 16А c з/к, без шторок, быстрозажимные контакты, БЕЛЫЙ | 1.72
SDN3001847 | SEDNA РОЗЕТКА 16А c з/к, без шторок, быстрозажимные контакты, БЕЖЕВЫЙ | 1.72
SDN3001860 | SEDNA РОЗЕТКА 16А c з/к, без шторок, быстрозажимные контакты, АЛЮМИНИЙ | 2.68
SDN3001868 | SEDNA РОЗЕТКА 16А c з/к, без шторок, быстрозажимные контакты, ТИТАН | 2.85
SDN3001870 | SEDNA РОЗЕТКА 16А c з/к, без шторок, быстрозажимные контакты, ГРАФИТ | 2.63
SDN3009121 | SEDNA РОЗЕТКА с з. конт., с защ. шт., 16А, 250В, в сборе (в упак. 5 шт.), БЕЛЫЙ | 10.86
SDN3100121 | SEDNA РОЗЕТКА с зазем. конт., с защит. шторками, с крышкой, 16А, 250В, БЕЛЫЙ | 2.96
SDN3100147 | SEDNA РОЗЕТКА с зазем. конт., с защит. шторками, с крышкой, 16А, 250В, БЕЖЕВЫЙ | 3.02
SDN3100160 | SEDNA РОЗЕТКА с зазем. конт., с защит. шторками, с крышкой, 16А, 250В, АЛЮМИНИЙ | 3.78
SDN3100168 | SEDNA РОЗЕТКА с зазем. конт., с защит. шторками, с крышкой, 16А, 250В, ТИТАН | 3.93
SDN3100170 | SEDNA РОЗЕТКА с зазем. конт., с защит. шторками, с крышкой, 16А, 250В, ГРАФИТ | 3.78
SDN3100321 | SEDNA РОЗЕТКА с зазем. конт., с защит. шторк., с крышкой, 16А, 250В, IP44, БЕЛЫЙ | 4.26
SDN3100347 | SEDNA РОЗЕТКА с зазем. конт., с защ. шторк., с крышкой, 16А, 250В, IP44, БЕЖЕВЫЙ | 4.06
SDN3100360 | SEDNA РОЗЕТКА с зазем. конт., с защ. шторк., с крышк., 16А, 250В, IP44, АЛЮМИНИЙ | 4.75
SDN3100370 | SEDNA РОЗЕТКА с зазем. конт., с защ. шторк., с крышкой, 16А, 250В, IP44, ГРАФИТ | 4.75
SDN3100421 | SEDNA РОЗЕТКА 16А c з/к, со шторками, с крышкой, быстрозажимные контакты, БЕЛЫЙ | 3.65
SDN3100447 | SEDNA РОЗЕТКА 16А c з/к,со шторками,с крышкой, быстрозажимные контакты, БЕЖЕВЫЙ | 3.65
SDN3100460 | SEDNA РОЗЕТКА 16А c з/к,со шторками,с крышкой, быстрозажимные контакты, АЛЮМИНИЙ | 5.13
SDN3100468 | SEDNA РОЗЕТКА 16А c з/к, со шторками, с крышкой, безвинтовые контакты, ТИТАН | 5.23
SDN3100470 | SEDNA РОЗЕТКА 16А c з/к, со шторками, с крышкой, быстрозаж. контакты, ГРАФИТ | 5.13
SDN3100521 | SEDNA РОЗЕТКА IP44 16А с з/к, с крышкой, cо шторками,быстрозаж. контакты, БЕЛЫЙ | 5.11
SDN3100547 | SEDNA РОЗЕТКА IP44 16А с з/к, с крышкой,cо шторками, быстрозаж.контакты, БЕЖЕВЫЙ | 5.86
SDN3100560 | SEDNA РОЗЕТКА IP44 16А с з/к, с крышк, cо шторками, быстрозаж. конт, АЛЮМИНИЙ | 6.65
SDN3100568 | SEDNA РОЗЕТКА IP44 16А с з/к,с крышкой, cо шторками,быстрозажим.контакты, ТИТАН | 6.92
SDN3100570 | SEDNA РОЗЕТКА IP44 16А с з/к, с крышкой,cо шторками,быстрозажим.контакты, ГРАФИТ | 5.13
SDN3201221 | SEDNA TV РОЗЕТКА проходная, 8dB, БЕЛЫЙ | 3.49
SDN3201247 | SEDNA TV РОЗЕТКА проходная, 8dB, БЕЖЕВЫЙ | 3.49
SDN3201260 | SEDNA TV РОЗЕТКА проходная, 8dB, АЛЮМИНИЙ | 3.01
SDN3201268 | SEDNA TV РОЗЕТКА проходная, 8dB, ТИТАН | 5.34
SDN3201270 | SEDNA TV РОЗЕТКА проходная, 8dB, ГРАФИТ | 5.5
SDN3201621 | SEDNA TV РОЗЕТКА оконечная, 1dB, БЕЛЫЙ | 4.09
SDN3201647 | SEDNA TV РОЗЕТКА оконечная, 1dB, БЕЖЕВЫЙ | 4.09
SDN3201660 | SEDNA TV РОЗЕТКА оконечная, 1dB, АЛЮМИНИЙ | 4.98
SDN3201668 | SEDNA TV РОЗЕТКА оконечная, 1dB, ТИТАН | 4.98
SDN3201670 | SEDNA TV РОЗЕТКА оконечная, 1dB, ГРАФИТ | 4.79
SDN3201821 | SEDNA TV РОЗЕТКА проходная, 4dB, БЕЛЫЙ | 4.56
SDN3201847 | SEDNA TV РОЗЕТКА проходная, 4dB, БЕЖЕВЫЙ | 4.56
SDN3201860 | SEDNA TV РОЗЕТКА проходная, 4dB, АЛЮМИНИЙ | 5.54
SDN3201870 | SEDNA TV РОЗЕТКА проходная, 4dB, ГРАФИТ | 5.32
SDN3301321 | SEDNA TV/R РОЗЕТКА проходная, 8dB, БЕЛЫЙ | 4.8
SDN3301347 | SEDNA TV/R РОЗЕТКА проходная, 8dB, БЕЖЕВЫЙ | 4.8
SDN3301360 | SEDNA TV/R РОЗЕТКА проходная, 8dB, АЛЮМИНИЙ | 5.92
SDN3301368 | SEDNA TV/R РОЗЕТКА проходная, 8dB, ТИТАН | 6.97
SDN3301370 | SEDNA TV/R РОЗЕТКА проходная, 8dB, ГРАФИТ | 6.7
SDN3301621 | SEDNA TV/R РОЗЕТКА оконечная, 1dB, БЕЛЫЙ | 4.8
SDN3301647 | SEDNA TV/R РОЗЕТКА оконечная, 1dB, БЕЖЕВЫЙ | 5.66
SDN3301660 | SEDNA TV/R РОЗЕТКА оконечная, 1dB, АЛЮМИНИЙ | 7.81
SDN3301668 | SEDNA TV/R РОЗЕТКА оконечная, 1dB, ТИТАН | 7.81
SDN3301670 | SEDNA TV/R РОЗЕТКА оконечная, 1dB, ГРАФИТ | 7.51
SDN3301821 | SEDNA TV/R РОЗЕТКА проходная, 4dB, БЕЛЫЙ | 4.8
SDN3301847 | SEDNA TV/R РОЗЕТКА проходная, 4dB, БЕЖЕВЫЙ | 5.66
SDN3301860 | SEDNA TV/R РОЗЕТКА проходная, 4dB, АЛЮМИНИЙ | 5.82
SDN3301868 | SEDNA TV/R РОЗЕТКА проходная, 4dB, ТИТАН | 6.85
SDN3301870 | SEDNA TV/R РОЗЕТКА проходная, 4dB, ГРАФИТ | 6.58
SDN3401221 | SEDNA TV/SAT РОЗЕТКА проходная, 8dB, БЕЛЫЙ | 7.7
SDN3401247 | SEDNA TV/SAT РОЗЕТКА проходная, 8dB, БЕЖЕВЫЙ | 7.7
SDN3401260 | SEDNA TV/SAT РОЗЕТКА проходная, 8dB, АЛЮМИНИЙ | 7.99
SDN3401268 | SEDNA TV/SAT РОЗЕТКА проходная, 8dB, ТИТАН | 9.4
SDN3401270 | SEDNA TV/SAT РОЗЕТКА проходная, 8dB, ГРАФИТ | 9.04
SDN3401621 | SEDNA TV/SAT РОЗЕТКА оконечная, 1dB, БЕЛЫЙ | 8.32
SDN3401647 | SEDNA TV/SAT РОЗЕТКА оконечная, 1dB, БЕЖЕВЫЙ | 8.53
SDN3401660 | SEDNA TV/SAT РОЗЕТКА оконечная, 1dB, АЛЮМИНИЙ | 10.46
SDN3401668 | SEDNA TV/SAT РОЗЕТКА оконечная, 1dB, ТИТАН | 10.46
SDN3401670 | SEDNA TV/SAT РОЗЕТКА оконечная, 1dB, ГРАФИТ | 10.06
SDN3401921 | SEDNA TV/SAT РОЗЕТКА проходная, 4dB, БЕЛЫЙ | 7.37
SDN3401947 | SEDNA TV/SAT РОЗЕТКА проходная, 4dB, БЕЖЕВЫЙ | 7.37
SDN3401960 | SEDNA TV/SAT РОЗЕТКА проходная, 4dB, АЛЮМИНИЙ | 9.23
SDN3401968 | SEDNA TV/SAT РОЗЕТКА проходная, 4dB, ТИТАН | 9.23
SDN3401970 | SEDNA TV/SAT РОЗЕТКА проходная, 4dB, ГРАФИТ | 8.88
SDN3501221 | SEDNA TV/R/SAT РОЗЕТКА проходная, 8dB, БЕЛЫЙ | 7.08
SDN3501247 | SEDNA TV/R/SAT РОЗЕТКА проходная, 8dB, БЕЖЕВЫЙ | 7.08
SDN3501260 | SEDNA TV/R/SAT РОЗЕТКА проходная, 8dB, АЛЮМИНИЙ | 8.59
SDN3501268 | SEDNA TV/R/SAT РОЗЕТКА проходная, 8dB, ТИТАН | 10.11
SDN3501270 | SEDNA TV/R/SAT РОЗЕТКА проходная, 8dB, ГРАФИТ | 9.7
SDN3501321 | SEDNA TV/R/SAT РОЗЕТКА оконечная, 1dB, БЕЛЫЙ | 8.71
SDN3501347 | SEDNA TV/R/SAT РОЗЕТКА оконечная, 1dB, БЕЖЕВЫЙ | 8.71
SDN3501360 | SEDNA TV/R/SAT РОЗЕТКА оконечная, 1dB, АЛЮМИНИЙ | 9.17
SDN3501368 | SEDNA TV/R/SAT РОЗЕТКА оконечная, 1dB, ТИТАН | 10.78
SDN3501370 | SEDNA TV/R/SAT РОЗЕТКА оконечная, 1dB, ГРАФИТ | 10.36
SDN3501421 | SEDNA TV/R/SAT РОЗЕТКА проходная, 4dB, БЕЛЫЙ | 7.31
SDN3501447 | SEDNA TV/R/SAT РОЗЕТКА проходная, 4dB, БЕЖЕВЫЙ | 7.31
SDN3501460 | SEDNA TV/R/SAT РОЗЕТКА проходная, 4dB, АЛЮМИНИЙ | 8.79
SDN3501468 | SEDNA TV/R/SAT РОЗЕТКА проходная, 4dB, ТИТАН | 10.33
SDN3501470 | SEDNA TV/R/SAT РОЗЕТКА проходная, 4dB, ГРАФИТ | 9.94
SDN3502121 | SEDNA TV/SAT/SAT РОЗЕТКА оконечная, 1dB, БЕЛЫЙ | 8.92
SDN3502147 | SEDNA TV/SAT/SAT РОЗЕТКА оконечная, 1dB, БЕЖЕВЫЙ | 7.59
SDN3502160 | SEDNA TV/SAT/SAT РОЗЕТКА оконечная, 1dB, АЛЮМИНИЙ | 8.69
SDN3502168 | SEDNA TV/SAT/SAT РОЗЕТКА оконечная, 1dB, ТИТАН | 10.21
SDN3502170 | SEDNA TV/SAT/SAT РОЗЕТКА оконечная, 1dB, ГРАФИТ | 9.82
SDN4101121 | SEDNA РОЗЕТКА ТЕЛЕФОННАЯ RJ11, одиночная, БЕЛЫЙ | 2.56
SDN4101147 | SEDNA РОЗЕТКА ТЕЛЕФОННАЯ RJ11, одиночная, БЕЖЕВЫЙ | 2.56
SDN4101160 | SEDNA РОЗЕТКА ТЕЛЕФОННАЯ RJ11, одиночная, АЛЮМИНИЙ | 3.32
SDN4101168 | SEDNA РОЗЕТКА ТЕЛЕФОННАЯ RJ11, одиночная, ТИТАН | 3.32
SDN4101170 | SEDNA РОЗЕТКА ТЕЛЕФОННАЯ RJ11, одиночная, ГРАФИТ | 3.19
SDN4201121 | SEDNA РОЗЕТКА ТЕЛЕФОННАЯ RJ11, двойная, БЕЛЫЙ | 3.27
SDN4201147 | SEDNA РОЗЕТКА ТЕЛЕФОННАЯ RJ11, двойная, БЕЖЕВЫЙ | 3.27
SDN4201160 | SEDNA РОЗЕТКА ТЕЛЕФОННАЯ RJ11, двойная, АЛЮМИНИЙ | 4.62
SDN4201168 | SEDNA РОЗЕТКА ТЕЛЕФОННАЯ RJ11, двойная, ТИТАН | 4.62
SDN4201170 | SEDNA РОЗЕТКА ТЕЛЕФОННАЯ RJ11, двойная, ГРАФИТ | 4.45
SDN4300121 | SEDNA РОЗЕТКА КОМПЬЮТЕРНАЯ RJ45, одиночная, кат. 5е, неэкр. UTP, БЕЛЫЙ | 4.72
SDN4300147 | SEDNA РОЗЕТКА КОМПЬЮТЕРНАЯ RJ45, одиночная, кат. 5е, неэкр. UTP, БЕЖЕВЫЙ | 4.72
SDN4300160 | SEDNA РОЗЕТКА КОМПЬЮТЕРНАЯ RJ45, одиночная, кат. 5е, неэкр. UTP, АЛЮМИНИЙ | 5.4
SDN4300168 | SEDNA РОЗЕТКА КОМПЬЮТЕРНАЯ RJ45, одиночная, кат. 5е, неэкр. UTP, ТИТАН | 5.4
SDN4300170 | SEDNA РОЗЕТКА КОМПЬЮТЕРНАЯ RJ45, одиночная, кат. 5е, неэкр. UTP, ГРАФИТ | 5.19
SDN4300321 | SEDNA АДАПТЕР для 1 коннектора RJ45, KRONE, кат. 5e, кат. 6, UTP, БЕЛЫЙ | 3.62
SDN4300370 | SEDNA АДАПТЕР для 1 коннектора RJ45, KRONE, кат. 5e, кат. 6, UTP, ГРАФИТ | 3.65
SDN4300421 | SEDNA АДАПТЕР для 1 коннектора RJ45, RDM, кат. 5e, кат. 6, UTP, БЕЛЫЙ | 3.62
SDN4300521 | SEDNA АДАПТЕР для 1 коннектора RJ45, SYSTIMAX, кат. 5e, кат. 6, UTP, БЕЛЫЙ | 3.62
SDN4300570 | SEDNA АДАПТЕР для 1 коннектора RJ45, SYSTIMAX, кат. 5e, кат. 6, UTP, ГРАФИТ | 3.65
SDN4300621 | SEDNA АДАПТЕР для 1 коннектора RJ45, AMP MOLEX KELINE, кат. 5e, 6, UTP, БЕЛЫЙ | 3.65
SDN4300647 | SEDNA АДАПТЕР для 1 коннектора RJ45, AMP MOLEX KELINE, кат. 5e, 6, UTP, БЕЖЕВЫЙ | 3.65
SDN4300660 | SEDNA АДАПТЕР для 1 коннектора RJ45, AMP MOLEX KELINE, кат. 5e, 6, UTP, АЛЮМИНИЙ | 3.65
SDN4300670 | SEDNA АДАПТЕР для 1 коннектора RJ45, AMP MOLEX KELINE, кат. 5e, 6, UTP, ГРАФИТ | 3.65
SDN4400121 | SEDNA РОЗЕТКА КОМПЬЮТЕРНАЯ RJ45, двойная, кат. 5е, неэкр. UTP, БЕЛЫЙ | 6.68
SDN4400147 | SEDNA РОЗЕТКА КОМПЬЮТЕРНАЯ RJ45, двойная, кат. 5е, неэкр. UTP, БЕЖЕВЫЙ | 6.68
SDN4400160 | SEDNA РОЗЕТКА КОМПЬЮТЕРНАЯ RJ45, двойная, кат. 5е, неэкр. UTP, АЛЮМИНИЙ | 8.47
SDN4400168 | SEDNA РОЗЕТКА КОМПЬЮТЕРНАЯ RJ45, двойная, кат. 5е, неэкр. UTP, ТИТАН | 8.47
SDN4400170 | SEDNA РОЗЕТКА КОМПЬЮТЕРНАЯ RJ45, двойная, кат. 5е, неэкр. UTP, ГРАФИТ | 8.14
SDN4400621 | SEDNA АДАПТЕР для 2 коннекторов RJ45, AMP MOLEX KELINE, кат. 5e, 6 UTP, БЕЛЫЙ | 3.65
SDN4400647 | SEDNA АДАПТЕР для 2 коннекторов RJ45, AMP MOLEX KELINE, кат. 5e, 6 UTP, БЕЖЕВЫЙ | 3.65
SDN4400660 | SEDNA АДАПТЕР для 2 коннекторов RJ45, AMP MOLEX KELINE, кат. 5e, 6 UTP, АЛЮМИНИЙ | 3.65
SDN4400670 | SEDNA АДАПТЕР для 2 коннекторов RJ45, AMP MOLEX KELINE, кат. 5e, 6 UTP, ГРАФИТ | 3.62
SDN4500121 | SEDNA РОЗЕТКА КОМПЬЮТЕРНАЯ RJ45, одиночная, кат. 5е, экр. STP, БЕЛЫЙ | 7.46
SDN4500147 | SEDNA РОЗЕТКА КОМПЬЮТЕРНАЯ RJ45, одиночная, кат. 5е, экр. STP, БЕЖЕВЫЙ | 7.46
SDN4500160 | SEDNA РОЗЕТКА КОМПЬЮТЕРНАЯ RJ45, одиночная, кат. 5е, экр. STP, АЛЮМИНИЙ | 7.75
SDN4500168 | SEDNA РОЗЕТКА КОМПЬЮТЕРНАЯ RJ45, одиночная, кат. 5е, экр. STP, ТИТАН | 9.13
SDN4500170 | SEDNA РОЗЕТКА КОМПЬЮТЕРНАЯ RJ45, одиночная, кат. 5е, экр. STP, ГРАФИТ | 8.77
SDN4600121 | SEDNA РОЗЕТКА КОМПЬЮТЕРНАЯ RJ45, двойная, кат. 5е, экр. STP, БЕЛЫЙ | 9.97
SDN4600147 | SEDNA РОЗЕТКА КОМПЬЮТЕРНАЯ RJ45, двойная, кат. 5е, экр. STP, БЕЖЕВЫЙ | 11.74
SDN4600160 | SEDNA РОЗЕТКА КОМПЬЮТЕРНАЯ RJ45, двойная, кат. 5е, экр. STP, АЛЮМИНИЙ | 14.8
SDN4600168 | SEDNA РОЗЕТКА КОМПЬЮТЕРНАЯ RJ45, двойная, кат. 5е, экр. STP, ТИТАН | 14.8
SDN4600170 | SEDNA РОЗЕТКА КОМПЬЮТЕРНАЯ RJ45, двойная, кат. 5е, экр. STP, ГРАФИТ | 14.22
SDN4700121 | SEDNA РОЗЕТКА КОМПЬЮТЕРНАЯ RJ45, одиночная, кат. 6, неэкр. UTP, БЕЛЫЙ | 6.25
SDN4700147 | SEDNA РОЗЕТКА КОМПЬЮТЕРНАЯ RJ45, одиночная, кат. 6, неэкр. UTP, БЕЖЕВЫЙ | 5.31
SDN4700160 | SEDNA РОЗЕТКА КОМПЬЮТЕРНАЯ RJ45, одиночная, кат. 6, неэкр. UTP, АЛЮМИНИЙ | 7.92
SDN4700168 | SEDNA РОЗЕТКА КОМПЬЮТЕРНАЯ RJ45, одиночная, кат. 6, неэкр. UTP, ТИТАН | 7.92
SDN4700170 | SEDNA РОЗЕТКА КОМПЬЮТЕРНАЯ RJ45, одиночная, кат. 6, неэкр. UTP, ГРАФИТ | 7.62
SDN4800121 | SEDNA РОЗЕТКА КОМПЬЮТЕРНАЯ RJ45, двойная, кат. 6, неэкр. UTP, БЕЛЫЙ | 7.33
SDN4800147 | SEDNA РОЗЕТКА КОМПЬЮТЕРНАЯ RJ45, двойная, кат. 6, неэкр. UTP, БЕЖЕВЫЙ | 7.33
SDN4800160 | SEDNA РОЗЕТКА КОМПЬЮТЕРНАЯ RJ45, двойная, кат. 6, неэкр. UTP, АЛЮМИНИЙ | 7.96
SDN4800168 | SEDNA РОЗЕТКА КОМПЬЮТЕРНАЯ RJ45, двойная, кат. 6, неэкр. UTP, ТИТАН | 9.36
SDN4800170 | SEDNA РОЗЕТКА КОМПЬЮТЕРНАЯ RJ45, двойная, кат. 6, неэкр. UTP, ГРАФИТ | 9.01
SDN4900121 | SEDNA РОЗЕТКА КОМПЬЮТЕРНАЯ RJ45, одиночная, кат. 6, экр. STP, БЕЛЫЙ | 7.97
SDN4900147 | SEDNA РОЗЕТКА КОМПЬЮТЕРНАЯ RJ45, одиночная, кат. 6, экр. STP, БЕЖЕВЫЙ | 7.97
SDN4900160 | SEDNA РОЗЕТКА КОМПЬЮТЕРНАЯ RJ45, одиночная, кат. 6, экр. STP, АЛЮМИНИЙ | 8.51
SDN4900170 | SEDNA РОЗЕТКА КОМПЬЮТЕРНАЯ RJ45, одиночная, кат. 6, экр. STP, ГРАФИТ | 9.62
SDN5000121 | SEDNA РОЗЕТКА КОМПЬЮТЕРНАЯ RJ45, двойная, кат. 6, экр. STP, БЕЛЫЙ | 12.55
SDN5000147 | SEDNA РОЗЕТКА КОМПЬЮТЕРНАЯ RJ45, двойная, кат. 6, экр. STP, БЕЖЕВЫЙ | 12.55
SDN5000160 | SEDNA РОЗЕТКА КОМПЬЮТЕРНАЯ RJ45, двойная, кат. 6, экр. STP, АЛЮМИНИЙ | 15.39
SDN5000168 | SEDNA РОЗЕТКА КОМПЬЮТЕРНАЯ RJ45, двойная, кат. 6, экр. STP, ТИТАН | 15.39
SDN5000170 | SEDNA РОЗЕТКА КОМПЬЮТЕРНАЯ RJ45, двойная, кат. 6, экр. STP, ГРАФИТ | 14.81
SDN5100121 | SEDNA РОЗЕТКА ДВОЙНАЯ КОМП.+ТЕЛЕФОННАЯ. RJ11+RJ45, кат.5е, неэкр. UTP, БЕЛЫЙ | 5.5
SDN5100147 | SEDNA РОЗЕТКА ДВОЙНАЯ КОМП.+ТЕЛЕФОННАЯ. RJ11+RJ45, кат.5е, неэкр. UTP, БЕЖЕВЫЙ | 5.5
SDN5100160 | SEDNA РОЗЕТКА ДВОЙНАЯ КОМП.+ТЕЛЕФОННАЯ. RJ11+RJ45, кат.5е, неэкр. UTP, АЛЮМИНИЙ | 6.88
SDN5100168 | SEDNA РОЗЕТКА ДВОЙНАЯ КОМП.+ТЕЛЕФОННАЯ. RJ11+RJ45, кат.5е, неэкр. UTP, ТИТАН | 6.88
SDN5100170 | SEDNA РОЗЕТКА ДВОЙНАЯ КОМП.+ТЕЛЕФОННАЯ. RJ11+RJ45, кат.5е, неэкр. UTP, ГРАФИТ | 6.62
SDN5200121 | SEDNA РОЗЕТКА ДВОЙНАЯ КОМП.+ТЕЛЕФОННАЯ. RJ11+RJ45, кат.6, неэкр. UTP, БЕЛЫЙ | 4.77
SDN5200147 | SEDNA РОЗЕТКА ДВОЙНАЯ КОМП.+ТЕЛЕФОННАЯ. RJ11+RJ45, кат.6, неэкр. UTP, БЕЖЕВЫЙ | 4.77
SDN5200160 | SEDNA РОЗЕТКА ДВОЙНАЯ КОМП.+ТЕЛЕФОННАЯ. RJ11+RJ45, кат.6, неэкр. UTP, АЛЮМИНИЙ | 6.66
SDN5200168 | SEDNA РОЗЕТКА ДВОЙНАЯ КОМП.+ТЕЛЕФОННАЯ. RJ11+RJ45, кат.6, неэкр. UTP, ТИТАН | 6.66
SDN5200170 | SEDNA РОЗЕТКА ДВОЙНАЯ КОМП.+ТЕЛЕФОННАЯ. RJ11+RJ45, кат.6, неэкр. UTP, ГРАФИТ | 6.4
SDN5400121 | SEDNA АУДИОРОЗЕТКА, БЕЛЫЙ | 8.65
SDN5400147 | SEDNA АУДИОРОЗЕТКА, БЕЖЕВЫЙ | 8.65
SDN5400160 | SEDNA АУДИОРОЗЕТКА, АЛЮМИНИЙ | 10.33
SDN5400168 | SEDNA АУДИОРОЗЕТКА, ТИТАН | 11.08
SDN5400170 | SEDNA АУДИОРОЗЕТКА, ГРАФИТ | 10.33
SDN5500121 | SEDNA ВЫВОД КАБЕЛЬНЫЙ, 25А, 250В, БЕЛЫЙ | 3.01
SDN5500147 | SEDNA ВЫВОД КАБЕЛЬНЫЙ, 25А, 250В, БЕЖЕВЫЙ | 3.01
SDN5500160 | SEDNA ВЫВОД КАБЕЛЬНЫЙ, 25А, 250В, АЛЮМИНИЙ | 3.68
SDN5500168 | SEDNA ВЫВОД КАБЕЛЬНЫЙ, 25А, 250В, ТИТАН | 3.87
SDN5500170 | SEDNA ВЫВОД КАБЕЛЬНЫЙ, 25А, 250В, ГРАФИТ | 3.68
SDN5600121 | SEDNA, ЗАГЛУШКА, БЕЛЫЙ | 1.78
SDN5600147 | SEDNA, ЗАГЛУШКА, БЕЖЕВЫЙ | 1.78
SDN5600160 | SEDNA, ЗАГЛУШКА, АЛЮМИНИЙ | 3.52
SDN5600168 | SEDNA, ЗАГЛУШКА, ТИТАН | 4.48
SDN5600170 | SEDNA, ЗАГЛУШКА, ГРАФИТ | 3.52
SDN5800121 | SEDNA РАМКА 1-постовая, БЕЛЫЙ | 0.46
SDN5800141 | SEDNA РАМКА 1-постовая, КРАСНЫЙ | 1.41
SDN5800147 | SEDNA РАМКА 1-постовая, БЕЖЕВЫЙ | 0.46
SDN5800160 | SEDNA РАМКА 1-постовая, АЛЮМИНИЙ | 1.36
SDN5800168 | SEDNA РАМКА 1-постовая, ТИТАН | 1.46
SDN5800170 | SEDNA РАМКА 1-постовая, ГРАФИТ | 1.36
SDN5800321 | SEDNA РАМКА 2-постовая, горизонтальная, БЕЛЫЙ | 1.08
SDN5800341 | SEDNA РАМКА 2-постовая, горизонтальная, КРАСНЫЙ | 1.94
SDN5800347 | SEDNA РАМКА 2-постовая, горизонтальная, БЕЖЕВЫЙ | 1.08
SDN5800360 | SEDNA РАМКА 2-постовая, горизонтальная, АЛЮМИНИЙ | 1.86
SDN5800368 | SEDNA РАМКА 2-постовая, горизонтальная, ТИТАН | 2.11
SDN5800370 | SEDNA РАМКА 2-постовая, горизонтальная, ГРАФИТ | 1.86
SDN5800521 | SEDNA РАМКА 3-постовая, горизонтальная, БЕЛЫЙ | 1.85
SDN5800541 | SEDNA РАМКА 3-постовая, горизонтальная, КРАСНЫЙ | 3.14
SDN5800547 | SEDNA РАМКА 3-постовая, горизонтальная, БЕЖЕВЫЙ | 2.06
SDN5800560 | SEDNA РАМКА 3-постовая, горизонтальная, АЛЮМИНИЙ | 3.02
SDN5800568 | SEDNA РАМКА 3-постовая, горизонтальная, ТИТАН | 3.32
SDN5800570 | SEDNA РАМКА 3-постовая, горизонтальная, ГРАФИТ | 3.02
SDN5800721 | SEDNA РАМКА 4-постовая, горизонтальная, БЕЛЫЙ | 3
SDN5800741 | SEDNA РАМКА 4-постовая, горизонтальная, КРАСНЫЙ | 3.82
SDN5800747 | SEDNA РАМКА 4-постовая, горизонтальная, БЕЖЕВЫЙ | 3
SDN5800760 | SEDNA РАМКА 4-постовая, горизонтальная, АЛЮМИНИЙ | 4.13
SDN5800768 | SEDNA РАМКА 4-постовая, горизонтальная, ТИТАН | 4.42
SDN5800770 | SEDNA РАМКА 4-постовая, горизонтальная, ГРАФИТ | 4.13
SDN5800921 | SEDNA РАМКА 5-постовая, горизонтальная, БЕЛЫЙ | 3.86
SDN5800941 | SEDNA РАМКА 5-постовая, горизонтальная, КРАСНЫЙ | 4.68
SDN5800947 | SEDNA РАМКА 5-постовая, горизонтальная, БЕЖЕВЫЙ | 3.86
SDN5800960 | SEDNA РАМКА 5-постовая, горизонтальная, АЛЮМИНИЙ | 4.8
SDN5800968 | SEDNA РАМКА 5-постовая, горизонтальная, ТИТАН | 5.14
SDN5800970 | SEDNA РАМКА 5-постовая, горизонтальная, ГРАФИТ | 4.8
SDN5801121 | SEDNA РАМКА 2-постовая, вертикальная, БЕЛЫЙ | 1.28
SDN5801141 | SEDNA РАМКА 2-постовая, вертикальная, КРАСНЫЙ | 2.2
SDN5801147 | SEDNA РАМКА 2-постовая, вертикальная, БЕЖЕВЫЙ | 1.28
SDN5801160 | SEDNA РАМКА 2-постовая, вертикальная, АЛЮМИНИЙ | 1.95
SDN5801168 | SEDNA РАМКА 2-постовая, вертикальная, ТИТАН | 2.11
SDN5801170 | SEDNA РАМКА 2-постовая, вертикальная, ГРАФИТ | 1.95
SDN5801321 | SEDNA РАМКА 3-постовая, вертикальная, БЕЛЫЙ | 1.83
SDN5801347 | SEDNA РАМКА 3-постовая, вертикальная, БЕЖЕВЫЙ | 1.83
SDN5801360 | SEDNA РАМКА 3-постовая, вертикальная, АЛЮМИНИЙ | 3.16
SDN5801368 | SEDNA РАМКА 3-постовая, вертикальная, ТИТАН | 3.32
SDN5801370 | SEDNA РАМКА 3-постовая, вертикальная, ГРАФИТ | 3.16
SDN5801521 | SEDNA РАМКА 5-постовая, вертикальная, БЕЛЫЙ | 5.32
SDN5801541 | SEDNA РАМКА 5-постовая, вертикальная, КРАСНЫЙ | 6.85
SDN5801547 | SEDNA РАМКА 5-постовая, вертикальная, БЕЖЕВЫЙ | 5.32
SDN5801568 | SEDNA РАМКА 5-постовая, вертикальная, ТИТАН | 7.94
SDN5801570 | SEDNA РАМКА 5-постовая, вертикальная, ГРАФИТ | 6.91
SDN5802021 | SEDNA РАМКА 4-постовая, вертикальная, БЕЛЫЙ | 3.45
SDN5802041 | SEDNA РАМКА 4-постовая, вертикальная, КРАСНЫЙ | 5.69
SDN5802047 | SEDNA РАМКА 4-постовая, вертикальная, БЕЖЕВЫЙ | 3.53
SDN5802060 | SEDNA РАМКА 4-постовая, вертикальная, АЛЮМИНИЙ | 6.69
SDN5802068 | SEDNA РАМКА 4-постовая, вертикальная, ТИТАН | 7.02
SDN5802070 | SEDNA РАМКА 4-постовая, вертикальная, ГРАФИТ | 6.69
SDN5810521 | Sedna РАМКА х1 IP44, БЕЛАЯ | 2.8
SDN5810547 | Sedna РАМКА х1 IP44, БЕЖЕВАЯ | 2.55
SDN5810560 | Sedna РАМКА х1 IP44, АЛЮМИНИЙ | 3.31
SDN5810568 | Sedna РАМКА х1 IP44, ТИТАН | 3.31
SDN5810570 | Sedna РАМКА х1 IP44, ГРАФИТ | 3.31
SDN5810621 | Sedna РАМКА х2 горизонтальная IP44, БЕЛАЯ | 3.96
SDN5810647 | Sedna РАМКА х2 горизонтальная IP44, БЕЖЕВАЯ | 3.61
SDN5810660 | Sedna РАМКА х2 горизонтальная IP44, АЛЮМИНИЙ | 4.83
SDN5810668 | Sedna РАМКА х2 горизонтальная IP44, ТИТАН | 4.83
SDN5810670 | Sedna РАМКА х2 горизонтальная IP44, ГРАФИТ | 4.83
SDN5900123 | SEDNA НОЧНАЯ ЛАМПА, 250В, 3Вт | 8.25
SDN6000121 | SEDNA ТЕРМОСТАТ КОМНАТНЫЙ, 10А, 230В, БЕЛЫЙ | 38.02
SDN6000147 | SEDNA ТЕРМОСТАТ КОМНАТНЫЙ, 10А, 230В, БЕЖЕВЫЙ | 38.02
SDN6000160 | SEDNA ТЕРМОСТАТ КОМНАТНЫЙ, 10А, 230В, АЛЮМИНИЙ | 40.82
SDN6000168 | SEDNA ТЕРМОСТАТ КОМНАТНЫЙ, 10А, 230В, ТИТАН | 48.02
SDN6000170 | SEDNA ТЕРМОСТАТ КОМНАТНЫЙ, 10А, 230В, ГРАФИТ | 46.17
SDN6000221 | SEDNA ТЕРМОСТАТ "комфорт", 16А, БЕЛЫЙ | 113.07
SDN6000268 | SEDNA ТЕРМОСТАТ "комфорт", 16А, ТИТАН | 172.9
SDN6000321 | SEDNA ТЕРМОСТАТ ТЕПЛОГО ПОЛА, 10А, 230В, БЕЛЫЙ | 48.55
SDN6000347 | SEDNA ТЕРМОСТАТ ТЕПЛОГО ПОЛА, 10А,230В, БЕЖЕВЫЙ | 48.55
SDN6000360 | SEDNA ТЕРМОСТАТ ТЕПЛОГО ПОЛА, 10А, 230В, АЛЮМИНИЙ | 56.35
SDN6000368 | SEDNA ТЕРМОСТАТ ТЕПЛОГО ПОЛА, 10А, 230В, ТИТАН | 56.35
SDN6000370 | SEDNA ТЕРМОСТАТ ТЕПЛОГО ПОЛА, 10А, 230В, ГРАФИТ | 54.19
SDN6001121 | SEDNA ТЕРМОСТАТ С ФУНКЦИЕЙ ОХЛАЖДЕНИЯ, 10А, 230В, БЕЛЫЙ | 37.29
SDN6100121 | SEDNA КОРОБКА ДЛЯ НАРУЖНОГО МОНТАЖА, одиночная, БЕЛЫЙ | 2.08
SDN6100147 | SEDNA КОРОБКА ДЛЯ НАРУЖНОГО МОНТАЖА, одиночная, БЕЖЕВЫЙ | 2.08
SDN6100160 | SEDNA КОРОБКА ДЛЯ НАРУЖНОГО МОНТАЖА, одиночная, АЛЮМИНИЙ | 2.61
SDN6100168 | SEDNA КОРОБКА ДЛЯ НАРУЖНОГО МОНТАЖА, одиночная, ТИТАН | 2.99
SDN6100170 | SEDNA КОРОБКА ДЛЯ НАРУЖНОГО МОНТАЖА, одиночная, ГРАФИТ | 2.61
SDN6100221 | SEDNA КОРОБКА ДЛЯ НАРУЖНОГО МОНТАЖА, универсальная, наборная, БЕЛЫЙ | 1.99
SDN6100247 | SEDNA КОРОБКА ДЛЯ НАРУЖНОГО МОНТАЖА, универсальная, наборная, БЕЖЕВЫЙ | 1.99
SDN6100260 | SEDNA КОРОБКА ДЛЯ НАРУЖНОГО МОНТАЖА, универсальная, наборная, АЛЮМИНИЙ | 2.61
SDN6100268 | SEDNA КОРОБКА ДЛЯ НАРУЖНОГО МОНТАЖА, универсальная, наборная, ТИТАН | 3.16
SDN6100270 | SEDNA КОРОБКА ДЛЯ НАРУЖНОГО МОНТАЖА, универсальная, наборная, ГРАФИТ | 2.61
SR110KXIET | ИБП Smart-UPS RT 10 кВА/8 кВт, 3(1):1, с наращиваемым временем автономии | 3854.965
SR11KXIET | ИБП Smart-UPS RT 1 кВА/0,7 кВт, 230В, с наращиваемым временем автономии | 566.43
SR12KXIET | ИБП Smart-UPS RT 2 кВА/1,4 кВт, 230В, с наращиваемым временем автономии | 1017.715
SR13KXIET | ИБП Smart-UPS RT 3 кВА/2,1 кВт, 230В, с наращиваемым временем автономии | 1556.285
SR15KDXIET | ИБП Smart-UPS RT 5 кВА/3,5 кВт, 230В, с наращиваемым временем автономии | 2457
SR16KXIET | ИБП Smart-UPS RT 6 кВА/4,2 кВт, 230В, с наращиваемым временем автономии | 2795
SR18KXIET | ИБП Smart-UPS RT 8 кВА/5,6 кВт, 3(1):1, с наращиваемым временем автономии | 3192.43
SR2A101BD | ZELIO LOGIC РЕЛЕ КОМПАКТ 10ВХ/ВЫХ =24В | 48.2
SR2A101FU | ZELIO LOGIC РЕЛЕ КОМПАКТ 10ВХ/ВЫХ ~240В | 62.62
SR2A201BD | ZELIO LOGIC РЕЛЕ КОМПАКТ 20ВХ/ВЫХ =24В | 101.34
SR2A201FU | ZELIO LOGIC РЕЛЕ КОМПАКТ 20ВХ/ВЫХ ~240В | 100.75
SR2B121B | ZELIO LOGIC РЕЛЕ КОМПАКТ 10ВХ/ВЫХ ~24В | 79.88
SR2B121BD | ZELIO LOGIC РЕЛЕ КОМПАКТ 12ВХ/ВЫХ =24В | 76.32
SR2B121FU | ZELIO LOGIC РЕЛЕ КОМПАКТ 12ВХ/ВЫХ ~240В | 83.03
SR2B121JD | ZELIO LOGIC РЕЛЕ КОМПАКТ 12ВХ/ВЫХ =12В | 79.85
SR2B122BD | ZELIO LOGIC РЕЛЕ КОМПАКТ 12ВХ/ВЫХ =24В | 78.69
SR2B201B | ZELIO LOGIC РЕЛЕ КОМПАКТ 20ВХ/ВЫХ ~24В | 112.66
SR2B201BD | ZELIO LOGIC РЕЛЕ КОМПАКТ 20ВХ/ВЫХ =24В | 112.56
SR2B201FU | ZELIO LOGIC РЕЛЕ КОМПАКТ 20ВХ/ВЫХ ~240В | 114.76
SR2B201JD | ZELIO LOGIC РЕЛЕ КОМПАКТ 20ВХ/ВЫХ =12В | 112.66
SR2B202BD | ZELIO LOGIC РЕЛЕ КОМПАКТ 20ВХ/ВЫХ =24В | 116.05
SR2CBL01 | КАБЕЛЬ ДЛЯ СВЯЗИ С ПК ЧЕРЕЗ COM-ПОРТ | 20.25
SR2CBL06 | КАБЕЛЬ ИНТЕРФЕЙСНЫЙ ДЛЯ SR2CBL01 К USB | 27.03
SR2CBL07 | КАБЕЛЬ СВЯЗИ С МОДЕМ | 17.1
SR2CBL08 | КАБЕЛЬ ДЛЯ СВЯЗИ ZELIO LOGIC/HMI | 28.11
SR2CBL09 | Кабель для связи Zelio Logic – HMISTO501 | 14.78
SR2COM01 | КОММУНИКАЦИОННЫЙ ИНТЕРФЕЙС 24VDC | 64.42
SR2D101BD | ZELIO LOGIC РЕЛЕ ЭКОНОМ 10ВХ/ВЫХ =24В | 55.24
SR2D101FU | ZELIO LOGIC РЕЛЕ ЭКОНОМ 10ВХ/ВЫХ ~240В | 56.62
SR2D201BD | ZELIO LOGIC РЕЛЕ ЭКОНОМ 20ВХ/ВЫХ =24В | 73.59
SR2D201FU | ZELIO LOGIC РЕЛЕ ЭКОНОМ 20ВХ/ВЫХ ~240В | 79.28
SR2E121B | ZELIO LOGIC РЕЛЕ ЭКОНОМ 12ВХ/ВЫХ ~24В | 56.88
SR2E121BD | ZELIO LOGIC РЕЛЕ ЭКОНОМ 12ВХ/ВЫХ =24В | 58.53
SR2E121FU | ZELIO LOGIC РЕЛЕ ЭКОНОМ 12ВХ/ВЫХ ~240В | 62.62
SR2E201B | ZELIO LOGIC РЕЛЕ ЭКОНОМ 20ВХ/ВЫХ ~24В | 83.33
SR2E201BD | ZELIO LOGIC РЕЛЕ ЭКОНОМ 20ВХ/ВЫХ =24В | 83.3
SR2E201FU | ZELIO LOGIC РЕЛЕ ЭКОНОМ 20ВХ/ВЫХ ~240В | 85.59
SR2MEM01 | КАРТА ПАМЯТИ ДЛЯ СТАРОЙ ПРОШИВКИ < 2.4 | 12.87
SR2MEM02 | КАРТА ПАМЯТИ ДЛЯ ПРОШИВКИ > 3.0 | 12.13
SR2MOD02 | GSM МОДЕМ | 137.48
SR2MOD03 | GSM МОДЕМ ДЛЯ TWIDO ПЛК | 137.48
SR2PACK2BD | ZELIO LOGIC КОМПЛЕКТ 20ВХ/ВЫХ =24В | 132.91
SR2PACK2FU | ZELIO LOGIC КОМПЛЕКТ 20ВХ/ВЫХ ~240В | 135.26
SR2PACKBD | ZELIO LOGIC КОМПЛЕКТ 12ВХ/ВЫХ =24В | 96.64
SR2PACKFU | ZELIO LOGIC КОМПЛЕКТ 12ВХ/ВЫХ ~240В | 104.69
SR2SFT01 | ПРОГРАММНОЕ ОБЕСПЕЧЕНИЕ ZELIOSOFT | 8.11
SR2USB01 | КАБЕЛЬ ДЛЯ СВЯЗИ С ПК ЧЕРЕЗ ПОРТ USB | 33.02
SR3B101B | ZELIO LOGIC РЕЛЕ МОДУЛЬН 10ВХ/ВЫХ ~24В | 70.79
SR3B101BD | ZELIO LOGIC РЕЛЕ МОДУЛЬН 10ВХ/ВЫХ =24В | 74.1
SR3B101FU | ZELIO LOGIC РЕЛЕ МОДУЛЬН 10ВХ/ВЫХ ~240В | 78.69
SR3B102BD | ZELIO LOGIC РЕЛЕ МОДУЛЬН 10ВХ/ВЫХ =24В | 74.1
SR3B261B | ZELIO LOGIC РЕЛЕ МОДУЛЬН 26ВХ/ВЫХ ~24В | 123.98
SR3B261BD | ZELIO LOGIC РЕЛЕ МОДУЛЬН 26ВХ/ВЫХ =24В | 116.46
SR3B261FU | ZELIO LOGIC РЕЛЕ МОДУЛЬН 26ВХ/ВЫХ ~240В | 127.6
SR3B261JD | ZELIO LOGIC ИНТЕЛЛЕКТУАЛЬНОЕ РЕЛЕ МОДУЛЬНОЕ, 16ВХ/10ВЫХ, ПИТАНИЕ =12В | 124.02
SR3B262BD | ZELIO LOGIC РЕЛЕ МОДУЛЬН 26ВХ/ВЫХ =24В | 120.06
SR3MBU01BD | МОДУЛЬ РАСШИРЕНИЯ СВЯЗИ MODBUS =24В | 53.38
SR3NET01BD | МОДУЛЬ РАСШИРЕНИЯ СВЯЗИ ETHERNET =24В | 78.25
SR3PACK2BD | ZELIO LOGIC КОМПЛЕКТ 26ВХ/ВЫХ =24В | 140.68
SR3PACK2FU | ZELIO LOGIC КОМПЛЕКТ 26ВХ/ВЫХ ~240В | 149.28
SR3PACKBD | ZELIO LOGIC КОМПЛЕКТ 10ВХ/ВЫХ =24В | 89.13
SR3PACKFU | ZELIO LOGIC КОМПЛЕКТ 10ВХ/ВЫХ ~240В | 95.35
SR3XT101B | МОДУЛЬ РАСШИР ДИСКР 6ВХ/4ВЫХ ~24В | 35.53
SR3XT101BD | МОДУЛЬ РАСШИР ДИСКР 6ВХ/4ВЫХ =24В | 35.55
SR3XT101FU | МОДУЛЬ РАСШИР ДИСКР 6ВХ/4ВЫХ ~240В | 36.24
SR3XT141B | МОДУЛЬ РАСШИР ДИСКР 8ВХ/6ВЫХ ~24В | 44.95
SR3XT141BD | МОДУЛЬ РАСШИР ДИСКР 8ВХ/6ВЫХ =24В | 44.97
SR3XT141FU | МОДУЛЬ РАСШИР ДИСКР 8ВХ/6ВЫХ ~240В | 44.97
SR3XT141JD | ZELIO LOGIC МОДУЛЬ РАСШИРЕНИЯ ДИСКРЕТНЫХ 8ВХ/6ВЫХ, ПИТАНИЕ =12В | 44.95
SR3XT43BD | МОДУЛЬ РАСШИР АНАЛОГ 2ВХ/2ВЫХ =24В | 61.14
SR3XT61B | МОДУЛЬ РАСШИР ДИСКР 4ВХ/2ВЫХ ~24В | 30.14
SR3XT61BD | МОДУЛЬ РАСШИР ДИСКР 4ВХ/2ВЫХ =24В | 30.14
SR3XT61FU | МОДУЛЬ РАСШИР ДИСКР 4ВХ/2ВЫХ ~240В | 30.14
SR-5S0-1-86 | W59 СВЕТОРЕГУЛЯТОР (диммер) поворотный, 300Вт, 230В, механизм, БЕЛЫЙ | 12.41
SR-5S0-2-86 | W59 СВЕТОРЕГУЛЯТОР (диммер) поворотный, 300Вт, 230В, механизм, СЛОНОВАЯ КОСТЬ | 12.77
SR-5S0-4-86 | W59 СВЕТОРЕГУЛЯТОР (диммер) поворотный, 300Вт, 230В, механизм, ШАМПАНЬ | 15.01
SR-5S0-5-86 | W59 СВЕТОРЕГУЛЯТОР (диммер) поворотный, 300Вт, 230В, механизм, МАТОВЫЙ ХРОМ | 15.01
SR-5S0-6-86 | W59 СВЕТОРЕГУЛЯТОР (диммер) поворотный, 300Вт, 230В, механизм, ЧЕРНЫЙ БАРХАТ | 15.01
SR-5S0-7-86 | W59 СВЕТОРЕГУЛЯТОР (диммер) поворотный, 300Вт, 230В, механизм, СОСНА | 15.64
SSL1A12BD | ТВЕРДОТЕЛЬНОЕ РЕЛЕ, 1 ФАЗА, 2А SSL1A12BD | 5.3
SSL1A12BDR | ТВЕРДОТЕЛЬНОЕ РЕЛЕ, 1 ФАЗА, 2А SSL1A12BDR | 5.59
SSL1A12JD | ТВЕРДОТЕЛЬНОЕ РЕЛЕ, 1 ФАЗА, 2А SSL1A12JD | 5.33
SSL1A12JDR | ТВЕРДОТЕЛЬНОЕ РЕЛЕ, 1 ФАЗА, 2А SSL1A12JDR | 5.91
SSL1A12ND | ТВЕРДОТЕЛЬНОЕ РЕЛЕ, 1 ФАЗА, 2А SSL1A12ND | 5.45
SSL1D03BD | ТВЕРДОТЕЛЬНОЕ РЕЛЕ, 1 ФАЗА, 3,5 А SSL1D03BD | 7.01
SSL1D03JD | ТВЕРДОТЕЛЬНОЕ РЕЛЕ, 1 ФАЗА, 3,5 А SSL1D03JD | 7.06
SSL1D03ND | ТВЕРДОТЕЛЬНОЕ РЕЛЕ, 1 ФАЗА, 3,5 А SSL1D03ND | 7.12
SSL1D101BD | ТВЕРДОТЕЛЬНОЕ РЕЛЕ, 1 ФАЗА, 100мА SSL1D101BD | 4.83
SSL1D101JD | ТВЕРДОТЕЛЬНОЕ РЕЛЕ, 1 ФАЗА, 100мА SSL1D101JD | 4.79
SSL1D101ND | ТВЕРДОТЕЛЬНОЕ РЕЛЕ, 1 ФАЗА, 100мА SSL1D101ND | 4.89
SSLZRA1 | РОЗЕТКА ДЛЯ РЕЛЕ, ПРУЖ. ЗАЖИМЫ, = 5-24 В | 3.21
SSLZVA1 | РОЗЕТКА ДЛЯ РЕЛЕ, ВИНТОВЫЕ ЗАЖИМЫ, = 5-24 В | 2.74
SSLZVA3 | РОЗЕТКА ДЛЯ РЕЛЕ, ВИНТОВЫЕ ЗАЖИМЫ, =/~110 В | 3.37
SSM1A112B7 | ТВЕРДОТЕЛЬНОЕ РЕЛЕ, 1 ФАЗА, 12А SSM1A112B7 | 14.43
SSM1A112B7R | ТВЕРДОТЕЛЬНОЕ РЕЛЕ, 1 ФАЗА, 12А SSM1A112B7R | 14.62
SSM1A112BD | ТВЕРДОТЕЛЬНОЕ РЕЛЕ, 1 ФАЗА, 12А SSM1A112BD | 14.04
SSM1A112BDR | ТВЕРДОТЕЛЬНОЕ РЕЛЕ, 1 ФАЗА, 12А SSM1A112BDR | 14.23
SSM1A112F7 | ТВЕРДОТЕЛЬНОЕ РЕЛЕ, 1 ФАЗА, 12А SSM1A112F7 | 14.62
SSM1A112P7 | ТВЕРДОТЕЛЬНОЕ РЕЛЕ, 1 ФАЗА, 12А SSM1A112P7 | 15.32
SSM1A112P7R | ТВЕРДОТЕЛЬНОЕ РЕЛЕ, 1 ФАЗА, 12А SSM1A112P7R | 14.84
SSM1A120BD | ТВЕРДОТ. РЕЛЕ, ~230 В, 20 А, =4-32 В | 23.71
SSM1A120M7 | ТВЕРДОТ. РЕЛЕ, ~280 В, 20 А, ~90-280 В | 26.06
SSM1A130BD | ТВЕРДОТ. РЕЛЕ, ~280 В, 30 А, =4-32 В | 30.76
SSM1A130M7 | ТВЕРДОТ. РЕЛЕ, ~280 В, 30 А, ~90-280 В | 31.69
SSM1A145BD | ТВЕРДОТ. РЕЛЕ, ~280 В, 45 А, =4-32 В | 35.45
SSM1A16B7 | ТВЕРДОТЕЛЬНОЕ РЕЛЕ, 1 ФАЗА, 6А SSM1A16B7 | 14.57
SSM1A16BD | ТВЕРДОТЕЛЬНОЕ РЕЛЕ, 1 ФАЗА, 6А SSM1A16BD | 13.04
SSM1A16BDR | ТВЕРДОТЕЛЬНОЕ РЕЛЕ, 1 ФАЗА, 6А SSM1A16BDR | 11.7
SSM1A16F7 | ТВЕРДОТЕЛЬНОЕ РЕЛЕ, 1 ФАЗА, 6А SSM1A16F7 | 13.2
SSM1A16P7 | ТВЕРДОТЕЛЬНОЕ РЕЛЕ, 1 ФАЗА, 6А SSM1A16P7 | 13.29
SSM1A312B7 | ТВЕРДОТЕЛЬНОЕ РЕЛЕ, 1 ФАЗА, 12А SSM1A312B7 | 14.62
SSM1A312BD | ТВЕРДОТЕЛЬНОЕ РЕЛЕ, 1 ФАЗА, 12А SSM1A312BD | 14.43
SSM1A312BDR | ТВЕРДОТЕЛЬНОЕ РЕЛЕ, 1 ФАЗА, 12А SSM1A312BDR | 14.62
SSM1A312F7 | ТВЕРДОТЕЛЬНОЕ РЕЛЕ, 1 ФАЗА, 12А SSM1A312F7 | 16.15
SSM1A36BD | ТВЕРДОТЕЛЬНОЕ РЕЛЕ, 1 ФАЗА, 6А SSM1A36BD | 13.07
SSM1A36BDR | ТВЕРДОТЕЛЬНОЕ РЕЛЕ, 1 ФАЗА, 6А SSM1A36BDR | 13.43
SSM1A430BD | ТВЕРДОТ. РЕЛЕ, ~660 В, 30 А, =4-32 В | 32.21
SSM1A430M7 | ТВЕРДОТ. РЕЛЕ, ~660 В, 30 А, ~90-280 В | 31.05
SSM1A445BD | ТВЕРДОТ. РЕЛЕ, ~660 В, 45 А, =4-32 В | 39.18
SSM1A445F7 | ТВЕРДОТ. РЕЛЕ, ~660 В, 45 А, ~90-140 В | 37.72
SSM1A455BD | ТВЕРДОТ. РЕЛЕ, ~660 В, 55 А, =4-32 В | 43.49
SSM1A455F7 | ТВЕРДОТ. РЕЛЕ, ~660 В, 55 А, ~90-140 В | 48.57
SSM1D212BD | ТВЕРДОТЕЛЬНОЕ РЕЛЕ, 1 ФАЗА, 12А SSM1D212BD | 15.24
SSM1D26BD | ТВЕРДОТЕЛЬНОЕ РЕЛЕ, 1 ФАЗА, 6А SSM1D26BD | 14.56
SSM1D312BD | ТВЕРДОТЕЛЬНОЕ РЕЛЕ, 1 ФАЗА, 12А SSM1D312BD | 14.09
SSM1D36BD | ТВЕРДОТЕЛЬНОЕ РЕЛЕ, 1 ФАЗА, 6А SSM1D36BD | 11.84
SSM2A16BD | ТВЕРДОТЕЛЬНОЕ РЕЛЕ, ДВУХКАНАЛЬНОЕ, 6А SSM2A16BD | 20.76
SSM2A16BDR | ТВЕРДОТЕЛЬНОЕ РЕЛЕ, ДВУХКАНАЛЬНОЕ, 6А SSM2A16BDR | 20.22
SSM2A36BDR | ТВЕРДОТЕЛЬНОЕ РЕЛЕ, ДВУХКАНАЛЬНОЕ, 6А SSM2A36BDR | 21.18
SSM3A325BD | ТВЕРДОТ. РЕЛЕ, ~600 В, 25 А, =4-32 В | 77.19
SSM3A325BDR | ТВЕРДОТ. РЕЛЕ, ~600В, 25А, =4-32В, МГН. | 80.39
SSM3A325F7 | ТВЕРДОТ. РЕЛЕ, ~600 В, 25 А, ~90-140 В | 78.06
SSM3A325P7 | ТВЕРДОТ. РЕЛЕ, ~600 В, 25 А, ~180-280 В | 78.06
SSP1A110BD | ТВЕРДОТЕЛЬНОЕ РЕЛЕ SSP1A110BD | 16.37
SSP1A110BDT | ТВЕРДОТЕЛЬНОЕ РЕЛЕ SSP1A110BDT | 16.24
SSP1A110M7T | ТВЕРДОТЕЛЬНОЕ РЕЛЕ SSP1A110M7T | 18.82
SSP1A125BD | ТВЕРДОТЕЛЬНОЕ РЕЛЕ SSP1A125BD | 18.02
SSP1A125BDT | ТВЕРДОТЕЛЬНОЕ РЕЛЕ SSP1A125BDT | 17.44
SSP1A125M7 | ТВЕРДОТЕЛЬНОЕ РЕЛЕ SSP1A125M7 | 19.65
SSP1A125M7T | ТВЕРДОТЕЛЬНОЕ РЕЛЕ SSP1A125M7T | 20.45
SSP1A150BD | ТВЕРДОТЕЛЬНОЕ РЕЛЕ SSP1A150BD | 20.96
SSP1A150BDT | ТВЕРДОТ.РЕЛЕ,=3-32В, ~24-300 В,50A | 21.42
SSP1A150M7 | ТВЕРДОТ.РЕЛЕ,~90-280В, ~24-300 В, 50A | 22.02
SSP1A150M7T | ТВЕРДОТЕЛЬНОЕ РЕЛЕ, 90-280В,50А, 24-300В | 20.92
SSP1A175BD | ТВЕРДОТЕЛЬНОЕ РЕЛЕ SSP1A175BD | 24
SSP1A175BDT | ТВЕРДОТЕЛЬНОЕ РЕЛЕ SSP1A175BDT | 24.5
SSP1A4125BD | ТВЕРДОТЕЛЬНОЕ РЕЛЕ SSP1A4125BD | 36.28
SSP1A4125BDT | ТВЕРДОТЕЛЬНОЕ РЕЛЕ SSP1A4125BDT | 35.69
SSP1A4125M7 | ТВЕРДОТЕЛЬНОЕ РЕЛЕ SSP1A4125M7 | 36.56
SSP1A4125M7T | ТВЕРДОТЕЛЬНОЕ РЕЛЕ SSP1A4125M7T | 37.15
SSP1A450BD | ТВЕРДОТЕЛЬНОЕ РЕЛЕ SSP1A450BD | 25.16
SSP1A450BDS | ТВЕРДОТ.РЕЛЕ, =4-32В, ~.48-660 В, 50A | 35.63
SSP1A450BDT | ТВЕРДОТЕЛЬНОЕ РЕЛЕ SSP1A450BDT | 25.68
SSP1A450M7 | ТВЕРДОТЕЛЬНОЕ РЕЛЕ SSP1A450M7 | 26.41
SSP1A450M7T | ТВЕРДОТЕЛЬНОЕ РЕЛЕ SSP1A450M7T | 26.96
SSP1A475BD | ТВЕРДОТЕЛЬНОЕ РЕЛЕ SSP1A475BD | 28.81
SSP1A475BDT | ТВЕРДОТЕЛЬНОЕ РЕЛЕ SSP1A475BDT | 31.12
SSP1A475M7 | ТВЕРДОТЕЛЬНОЕ РЕЛЕ SSP1A475M7 | 30.47
SSP1A475M7T | ТВЕРДОТЕЛЬНОЕ РЕЛЕ SSP1A475M7T | 31.34
SSP1A490BD | ТВЕРДОТ.РЕЛЕ,=4-32В, ~48-660 В,90A | 31.92
SSP1A490BDS | ТВЕРДОТ.РЕЛЕ, =4-32В, ~.48-660 В, 90A | 42.94
SSP1A490BDT | твердотельное реле вход 4-32В пост. тока выход 48-660В пер. тока,90 A | 32.5
SSP1A490M7 | ТВЕРДОТЕЛЬНОЕ РЕЛЕ SSP1A490M7 | 33.37
SSP1A490M7T | ТВЕРДОТЕЛЬНОЕ РЕЛЕ SSP1A490M7T | 33.95
SSP1D412BD | ТВЕРДОТЕЛЬНОЕ РЕЛЕ SSP1D412BD | 21.3
SSP1D412BDT | ТВЕРДОТЕЛЬНОЕ РЕЛЕ SSP1D412BDT | 21.77
SSP1D425BD | ТВЕРДОТЕЛЬНОЕ РЕЛЕ SSP1D425BD | 23.05
SSP1D425BDT | ТВЕРДОТЕЛЬНОЕ РЕЛЕ SSP1D425BDT | 23.53
SSP1D440BD | ТВЕРДОТЕЛЬНОЕ РЕЛЕ SSP1D440BD | 24.82
SSP1D440BDT | ТВЕРДОТЕЛЬНОЕ РЕЛЕ SSP1D440BDT | 25.28
SSP3A225B7 | ТВЕРДОТЕЛЬНОЕ РЕЛЕ, 3 ФАЗЫ, 25А SSP3A225B7 | 70.81
SSP3A225BD | ТВЕРДОТЕЛЬНОЕ РЕЛЕ, 3 ФАЗЫ, 25А SSP3A225BD | 71.63
SSP3A225BDR | ТВЕРДОТЕЛЬНОЕ РЕЛЕ, 3 ФАЗЫ, 25А SSP3A225BDR | 74.29
SSP3A225BDRT | ТВЕРДОТЕЛЬНОЕ РЕЛЕ, 3 ФАЗЫ, 25А SSP3A225BDRT | 76.4
SSP3A225BDT | ТВЕРДОТЕЛЬНОЕ РЕЛЕ, 3 ФАЗЫ, 25А SSP3A225BDT | 74.29
SSP3A225F7 | ТВЕРДОТЕЛЬНОЕ РЕЛЕ, 3 ФАЗЫ, 25А SSP3A225F7 | 70.52
SSP3A225F7T | ТВЕРДОТЕЛЬНОЕ РЕЛЕ, 3 ФАЗЫ, 25А SSP3A225F7T | 72.84
SSP3A225P7 | ТВЕРДОТЕЛЬНОЕ РЕЛЕ, 3 ФАЗЫ, 25А SSP3A225P7 | 70.81
SSP3A225P7R | ТВЕРДОТЕЛЬНОЕ РЕЛЕ, 3 ФАЗЫ, 25А SSP3A225P7R | 72.84
SSP3A225P7T | ТВЕРДОТЕЛЬНОЕ РЕЛЕ, 3 ФАЗЫ, 25А SSP3A225P7T | 73.13
SSP3A250B7 | ТВЕРДОТЕЛЬНОЕ РЕЛЕ, 3 ФАЗЫ, 50А SSP3A250B7 | 76.03
SSP3A250B7RT | ТВЕРДОТЕЛЬНОЕ РЕЛЕ, 3 ФАЗЫ, 50А SSP3A250B7RT | 80.39
SSP3A250B7T | ТВЕРДОТЕЛЬНОЕ РЕЛЕ, 3 ФАЗЫ, 50А SSP3A250B7T | 83.86
SSP3A250BD | ТВЕРДОТЕЛЬНОЕ РЕЛЕ, 3 ФАЗЫ, 50А SSP3A250BD | 77.48
SSP3A250BDR | ТВЕРДОТЕЛЬНОЕ РЕЛЕ, 3 ФАЗЫ, 50А SSP3A250BDR | 79.51
SSP3A250BDRT | ТВЕРДОТЕЛЬНОЕ РЕЛЕ, 3 ФАЗЫ, 50А SSP3A250BDRT | 82.13
SSP3A250BDT | ТВЕРДОТЕЛЬНОЕ РЕЛЕ, 3 ФАЗЫ, 50А SSP3A250BDT | 79.51
SSP3A250F7 | ТВЕРДОТЕЛЬНОЕ РЕЛЕ, 3 ФАЗЫ, 50А SSP3A250F7 | 75.74
SSP3A250F7RT | ТВЕРДОТЕЛЬНОЕ РЕЛЕ, 3 ФАЗЫ, 50А SSP3A250F7RT | 80.97
SSP3A250F7T | ТВЕРДОТЕЛЬНОЕ РЕЛЕ, 3 ФАЗЫ, 50А SSP3A250F7T | 78.35
SSP3A250P7 | ТВЕРДОТЕЛЬНОЕ РЕЛЕ, 3 ФАЗЫ, 50А SSP3A250P7 | 76.03
SSP3A250P7R | ТВЕРДОТЕЛЬНОЕ РЕЛЕ, 3 ФАЗЫ, 50А SSP3A250P7R | 79.22
SSP3A250P7RT | ТВЕРДОТЕЛЬНОЕ РЕЛЕ, 3 ФАЗЫ, 50А SSP3A250P7RT | 80.97
SSP3A250P7T | ТВЕРДОТЕЛЬНОЕ РЕЛЕ, 3 ФАЗЫ, 50А SSP3A250P7T | 78.17
SSRAL1 | ТЕРМИНАЛ ДЛЯ ПОДКЛЮЧЕНИЯ SSRAL1 | 11.84
SSRHD10 | РАДИАТОР ДЛЯ ТВЕРДОТЕЛЬНОГО РЕЛЕ SSRHD10 | 19.5
SSRHP02 | РАДИАТОР ДЛЯ ТВЕРДОТЕЛЬНОГО РЕЛЕ SSRHP02 | 42.37
SSRHP05 | РАДИАТОР ДЛЯ ТВЕРДОТЕЛЬНОГО РЕЛЕ SSRHP05 | 25.45
SSRHP10 | РАДИАТОР ДЛЯ ТВЕРДОТЕЛЬНОГО РЕЛЕ SSRHP10 | 19.92
SSRHP25 | РАДИАТОР ДЛЯ ТВЕРДОТЕЛЬНОГО РЕЛЕ SSRHP25 | 8.97
ST9431B | UNICA EXTEND удлинитель 3 розетки 2К+З, кабель 1,5м, ЧЁРНЫЙ | 7.37
ST9431W | UNICA EXTEND удлинитель 3 розетки.2К+З, кабель 1,5м, белый | 7.37
ST9433B | UNICA EXTEND удлинитель 3 розетки 2К+З, кабель 3м, ЧЁРНЫЙ | 8.19
ST9433W | UNICA EXTEND удлинитель 3 розетки 2К+З, кабель 3м, белый | 8.19
ST9435W | UNICA EXTEND удлинитель 3 розетки 2К+З, кабель 5м, белый | 9.93
ST9453B | UNICA EXTEND удлинитель 5 розеток 2К+З, кабель 3м, ЧЁРНЫЙ | 11.33
ST9453W | UNICA EXTEND удлинитель 5 розеток 2К+З, кабель 3м, белый | 11.33
ST9455W | UNICA EXTEND удлинитель 5 розеток 2К+З, кабель 5м, белый | 13.39
ST945U3B | UNICA EXTEND удлинитель 5 розеток 2К+З, кабель 3м, 2 USB, ЧЁРНЫЙ | 18.28
ST945U3W | UNICA EXTEND удлинитель 5 розеток 2К+З, кабель 3м, 2 USB, белый | 18.28
SUA500PDRI | ИБП APC на DIN-рейку/монтажную плату, 500 ВА, 220 В, без встроенной АКБ | 363.07
SURT001 | Изолирующий трансформатор, 3000 ВА, 1:1, 230В, 50 Гц | 662.07
SURT002 | Изолирующий трансформатор, 5000 ВА, 1:1, 230В, 50 Гц | 662.07
SURT008 | Удлинительный кабель для внешней АКБ (15ft) | 283.215
SURT013 | Шасси для ИБП, SURT013 | 156.93
SURT019 | Удлинительный кабель для внешней АКБ (3,5м) | 244.68
SURTRK2 | Комплект для монтажа в 19-дюймовую стойку | 128.145
SX31K1CI | ИБП Back-UPS SX3 1100 ВА/660 Вт, 6 разъемов IEC 320 С13 | 149.955
SX31K1CI-GR | ИБП Back-UPS SX3 1100 ВА/660 Вт, 4 разъема Schuko | 151.785
SX3500CI | ИБП Back-UPS SX3 500 ВА/300 Вт, 3 разъема IEC 320 С13 | 50.295
SX3650CI-GR | ИБП Back-UPS SX3 650 ВА/390 Вт, 4 разъема Schuko | 75.895
SX3800CI | ИБП Back-UPS SX3 800 ВА/480 Вт, 6 разъемов IEC 320 С13 | 86.865
SX3800CI-GR | ИБП Back-UPS SX3 800 ВА/480 Вт, 4 разъема Schuko | 101.495
SZ1RV1202 | ПОТЕНЦИОМЕТР 2,2 КОМ | 34.52
TCSAMT31FP | КОННЕКТОР TCSAMT31FP | 104.95
TCSCAR013M120 | ТЕРМИНАТОР ЛИНИИ CANOPEN RJ45 | 4.91
TCSCAR01NM120 | ТЕРМИНАТОР ШИНЫ CAN | 4.52
TCSCCN4F3M05T | CANOPEN CABLE, 0,5M, SUB-D 9 FEMALE/RJ45 | 9.24
TCSCCN4F3M1T | CANOPEN CABLE, 1M, SUB-D 9 FEMALE/RJ45 | 16.17
TCSCCN4F3M3T | CANOPEN CABLE, 3M, SUB-D 9 FEMALE/RJ45 | 23.1
TCSCTN011M11F | КОННЕКТОР RS485 | 31.27
TCSCTN023F13M03 | РАЗВЕТВИТЕЛЬ СЕТИ CAN RJ45 | 22.85
TCSCTN026M16M | Разветвитель сети CANopen RJ45-2 пруж клеммы | 46.61
TCSMCN1F2 | КАБЕЛЬ MODBUS IP67 TCSMCN1F2 | 13.95
TCSMCN1M1F10 | СОЕДИНИТЕЛЬНЫЙ КАБЕЛЬ MODBUS, M12, 10 М | 32.93
TCSMCN1M1F2 | КАБЕЛЬ MODBUS IP67 TCSMCN1M1F2 | 22.97
TCSMCN1M1F5 | КАБЕЛЬ MODBUS IP67 TCSMCN1M1F5 | 28.58
TCSMCNAM3M002P | КАБЕЛЬ USB/RJ45 | 45.58
TELA-001B | ЭТЮД О/У телефонная РОЗЕТКА, БЕЛЫЙ, Россия | 1.73
TELA-001D | ЭТЮД О/У телефонная РОЗЕТКА, СОСНА, Россия | 2.88
TELA-001K | ЭТЮД О/У телефонная РОЗЕТКА, КРЕМОВ, Россия | 1.73
TELA-001T | ЭТЮД О/У телефонная РОЗЕТКА, БУК, Россия | 2.88
TELC-001B | ЭТЮД С/У телефонная РОЗЕТКА, БЕЛЫЙ, Россия | 1.54
TELC-001K | ЭТЮД С/У телефонная РОЗЕТКА, КРЕМОВЫЙ, Россия | 1.54
TES-151-18 | W59 ТЕРМОСТАТ электрон.теплого пола с датчиком,от+5до+50°C,10A, в сборе, БЕЛЫЙ | 27.86
TES-151-28 | W59 ТЕРМОСТАТ электрон.теплого пола с датчиком,от+5до+50°C,10A, в сборе,СЛ.КОСТЬ | 27.86
TES-151-48 | W59 ТЕРМОСТАТ электрон.теплого пола с датчиком,от+5до+50°C,10A, в сборе, ШАМПАНЬ | 34.54
TES-151-58 | W59 ТЕРМОСТАТ электрон.теплого пола с датчиком,от+5до+50°C,10A, в сборе,МАТ.ХРОМ | 34.54
TRV00910 | КОМПЛЕКТ ДЛЯ ТЕХОБСЛУЖИВАНИЯ | 1393.92
TRV00911 | Модуль конфигурирования и техобслуживания для NSX/NSXm | 809.6
TRV00915 | ОТДЕЛЬНЫЙ ИСТОЧНИК ПИТАНИЯ 110 - 240 В | 101.64
TRV00917 | ОТДЕЛЬНЫЙ КАБЕЛЬ ПОДКЛЮЧЕНИЯ К MICROLOGIC ДЛЯ ИНТЕРФЕЙСА ДЛЯ ТЕХОБСЛУЖИВАНИЯ | 166.32
TVA-002B | ЭТЮД О/У телевизионная РОЗЕТКА, БЕЛЫЙ, Россия | 1.93
TVA-002D | ЭТЮД О/У телевизионная РОЗЕТКА, СОСНА, Россия | 3.19
TVA-002K | ЭТЮД О/У телевизионная РОЗЕТКА, КРЕМОВЫЙ, Россия | 1.93
TVA-002T | ЭТЮД О/У телевизионная РОЗЕТКА, БУК, Россия | 3.21
TVC-002B | ЭТЮД С/У телевизионная РОЗЕТКА, БЕЛЫЙ, Россия | 1.53
TVC-002K | ЭТЮД С/У телевизионная РОЗЕТКА, КРЕМОВЫЙ, Россия | 1.53
U0.582 | ПЕРЕХОДНИК Д/ЛЮЧКОВ ULTRA ПОД ALTIRA/W45 | 0.8
U191 | КОРОБКА ОТВЕТВИТЕЛЬНАЯ С/У (размер коробки без крышки D96*15 ММ) | 0.22
U192 | КОРОБКА ОТВЕТВИТЕЛЬНАЯ С/У (размер коробки без крышки D96*30 ММ) | 0.25
U194 | КОРОБКА ОТВЕТВИТЕЛЬНАЯ С/У (размер коробки без крышки D71*15 ММ) | 0.15
U195 | КОРОБКА ОТВЕТВИТЕЛЬНАЯ С/У (размер коробки без крышки D71*30 ММ) | 0.18
U47.104.18PTH | СУППОРТ С РАМКОЙ 2Х45 ДЛЯ THORSMAN | 2.75
U731M | СЖИМ ОТВЕТВИТЕЛЬНЫЙ (4-10/1,5-10 ММ2) | 0.4
U733M | СЖИМ ОТВЕТВИТЕЛЬНЫЙ (16-35/1,5-10 ММ2) | 0.4
U734M | СЖИМ ОТВЕТВИТЕЛЬНЫЙ (16-35/16-25 ММ2) | 0.4
U739M | СЖИМ ОТВЕТВИТЕЛЬНЫЙ (4-10/1,5-2,5 ММ2) | 0.4
V0 | КОРПУС ВЫКЛЮЧАТЕЛЯ-РАЗЪЕДИНИТЕЛЯ 25А | 14.35
V01 | КОРПУС ВЫКЛЮЧАТЕЛЯ-РАЗЪЕДИНИТЕЛЯ 20А | 14.35
V02 | КОРПУС ВЫКЛЮЧАТЕЛЯ-РАЗЪЕДИНИТЕЛЯ 12А | 14.35
V1 | КОРПУС ВЫКЛЮЧАТЕЛЯ-РАЗЪЕДИНИТЕЛЯ 32А | 14.35
V2 | КОРПУС ВЫКЛЮЧАТЕЛЯ-РАЗЪЕДИНИТЕЛЯ 40А | 14.35
V3 | КОРПУС ВЫКЛЮЧАТЕЛЯ-РАЗЪЕДИНИТЕЛЯ 63А | 27.12
V4 | КОРПУС ВЫКЛЮЧАТЕЛЯ-РАЗЪЕДИНИТЕЛЯ 80А | 27.12
V5 | КОРПУС ВЫКЛЮЧАТЕЛЯ-РАЗЪЕДИНИТЕЛЯ 125А | 87.45
V6 | КОРПУС ВЫКЛЮЧАТЕЛЯ-РАЗЪЕДИНИТЕЛЯ 175А | 87.45
VA16-131-B | ХИТ О/У 1-клавишный ВЫКЛЮЧАТЕЛЬ 6А, 250В, БЕЛЫЙ. Россия | 0.47
VA16-131I-B | ХИТ О/У 1-клавишный ВЫКЛЮЧАТЕЛЬ ИЗОЛ.ПЛ.6А, 250В, БЕЛЫЙ. Россия | 0.58
VA16-137-B | ХИТ О/У 1-клавишный ВЫКЛЮЧАТЕЛЬ с подсветкой 6А, 250В, БЕЛЫЙ. Россия | 0.89
VA1U-112-B | ПРИМА О/У 1-клавишный ВЫКЛЮЧАТЕЛЬ 10А 250B,БЕЛЫЙ,опт.уп.Россия | 0.73
VA1U-112-BI | ПРИМА О/У 1-клавишный ВЫКЛЮЧАТЕЛЬ 10А 250B,БЕЛЫЙ,розн.уп.Россия | 0.76
VA1U-112I-B | ПРИМА О/У 1-клавишный ВЫКЛЮЧАТЕЛЬ ИЗОЛ.ПЛ.10А 250B,БЕЛЫЙ,опт.уп.Россия | 0.78
VA1U-112I-BI | ПРИМА О/У 1-клавишный ВЫКЛЮЧАТЕЛЬ ИЗОЛ.ПЛ.10А 250B,БЕЛЫЙ, розн.уп.Россия | 0.8
VA1U-112M-B | ПРИМА О/У 1-клавишный ВЫКЛЮЧАТЕЛЬ МОНТ.ПЛ.10А 250B,БЕЛЫЙ,опт.уп.Россия | 0.84
VA1U-112M-BI | ПРИМА О/У 1-клавишный ВЫКЛЮЧАТЕЛЬ МОНТ.ПЛ.10А 250B,БЕЛЫЙ,розн.уп.Россия | 0.87
VA510-228B-BI | РОНДО IP44 О/У 2-клавишный ВЫКЛЮЧАТЕЛЬ 10А, 250В, БЕЛЫЙ. Россия | 1.51
VA56-225B-BI | РОНДО IP44 О/У 2-клавишный ВЫКЛЮЧАТЕЛЬ 6А, 250В, БЕЛЫЙ. Россия | 1.27
VA56-232-B | ХИТ О/У 2-клавишный ВЫКЛЮЧАТЕЛЬ 6А, 250В, БЕЛЫЙ. Россия | 0.59
VA56-232I-B | ХИТ О/У 2-клавишный ВЫКЛЮЧАТЕЛЬ ИЗОЛ.ПЛ. 6А, 250В, БЕЛЫЙ. Россия | 0.7
VA5U-214-B | ПРИМА О/У 2-клавишный ВЫКЛЮЧАТЕЛЬ 10А 250B,БЕЛЫЙ,опт.уп.Россия | 0.83
VA5U-214-BI | ПРИМА О/У 2-клавишный ВЫКЛЮЧАТЕЛЬ 10А 250B,БЕЛЫЙ,розн.уп.Россия | 0.84
VA5U-214I-B | ПРИМА О/У 2-клавишный ВЫКЛЮЧАТЕЛЬ ИЗОЛ.ПЛ.10А 250B,БЕЛЫЙ,опт.уп.Россия | 0.96
VA5U-214I-BI | ПРИМА О/У 2-клавишный ВЫКЛЮЧАТЕЛЬ ИЗОЛ.ПЛ.10А 250B,БЕЛЫЙ,розн.уп.Россия | 0.99
VA5U-214M-B | ПРИМА О/У 2-клавишный ВЫКЛЮЧАТЕЛЬ МОНТ.ПЛ.10А 250B,БЕЛЫЙ,опт.уп.Россия | 0.92
VA5U-214M-BI | ПРИМА О/У 2-клавишный ВЫКЛЮЧАТЕЛЬ МОНТ.ПЛ.10А 250B,БЕЛЫЙ,розн.уп.Россия | 0.95
VA610-126B-BI | РОНДО IP44 О/У 1-клавишный ПЕРЕКЛЮЧАТЕЛЬ 10А, 250В, БЕЛЫЙ. Россия | 1.34
VA610-129B-BI | РОНДО IP44 О/У 1-клавишный ПЕРЕКЛЮЧАТЕЛЬ с подсвет.10А, 250В, БЕЛЫЙ. Россия | 1.71
VA66-102B-BI | РОНДО IP44 О/У 1-клавишный ПЕРЕКЛЮЧАТЕЛЬ 6А, 250В, БЕЛЫЙ. Россия | 1.21
VA66-123B-BI | РОНДО IP44 О/У 1-клавишный ПЕРЕКЛЮЧАТЕЛЬ с подсветкой 6А, 250В, БЕЛЫЙ. Россия | 1.54
VBD0 | ГЛАВНЫЙ ВЫКЛЮЧАТЕЛЬ-РАЗЪЕДИНИТЕЛЬ 25А ДЛЯ УСТАНОВКИ НА ДВЕРЦЕ | 17.08
VBD01 | ГЛАВНЫЙ ВЫКЛЮЧАТЕЛЬ-РАЗЪЕДИНИТЕЛЬ 20А ДЛЯ УСТАНОВКИ НА ДВЕРЦЕ | 16.92
VBD02 | ГЛАВНЫЙ ВЫКЛЮЧАТЕЛЬ-РАЗЪЕДИНИТЕЛЬ 12А ДЛЯ УСТАНОВКИ НА ДВЕРЦЕ | 15.57
VBD1 | ГЛАВНЫЙ ВЫКЛЮЧАТЕЛЬ-РАЗЪЕДИНИТЕЛЬ 32А ДЛЯ УСТАНОВКИ НА ДВЕРЦЕ | 15.78
VBD2 | ГЛАВНЫЙ ВЫКЛЮЧАТЕЛЬ-РАЗЪЕДИНИТЕЛЬ 40А ДЛЯ УСТАНОВКИ НА ДВЕРЦЕ | 18.02
VBDN12 | ГЛАВНЫЙ МИНИ ВЫКЛЮЧАТЕЛЬ-РАЗЪЕДИНИТЕЛЬ 12А ДЛЯ УСТАНОВКИ НА ДВЕРЦЕ | 12.39
VBDN20 | ГЛАВНЫЙ МИНИ ВЫКЛЮЧАТЕЛЬ-РАЗЪЕДИНИТЕЛЬ 20А ДЛЯ УСТАНОВКИ НА ДВЕРЦЕ | 14.13
VBF0 | ГЛАВНЫЙ ВЫКЛЮЧАТЕЛЬ-РАЗЪЕДИНИТЕЛЬ 25А ДЛЯ УСТАНОВКИ НА ДВЕРЦЕ 4 ВИНТАМИ | 18.6
VBF01 | ГЛАВНЫЙ ВЫКЛЮЧАТЕЛЬ-РАЗЪЕДИНИТЕЛЬ 20А ДЛЯ УСТАНОВКИ НА ДВЕРЦЕ 4 ВИНТАМИ | 15.05
VBF01GE | ГЛАВНЫЙ ВЫКЛЮЧАТЕЛЬ-РАЗЪЕДИНИТЕЛЬ 16А 3P ЗАКРЫТОГО ИСПОЛНЕНИЯ | 30
VBF02 | ГЛАВНЫЙ ВЫКЛЮЧАТЕЛЬ-РАЗЪЕДИНИТЕЛЬ 12А ДЛЯ УСТАНОВКИ НА ДВЕРЦЕ 4 ВИНТАМИ | 18.6
VBF02GE | ГЛАВНЫЙ ВЫКЛЮЧАТЕЛЬ-РАЗЪЕДИНИТЕЛЬ 10А 3P ЗАКРЫТОГО ИСПОЛНЕНИЯ | 28.44
VBF0GE | ГЛАВНЫЙ ВЫКЛЮЧАТЕЛЬ-РАЗЪЕДИНИТЕЛЬ 20А 3P ЗАКРЫТОГО ИСПОЛНЕНИЯ | 28.44
VBF1 | ГЛАВНЫЙ ВЫКЛЮЧАТЕЛЬ-РАЗЪЕДИНИТЕЛЬ 32А ДЛЯ УСТАНОВКИ НА ДВЕРЦЕ 4 ВИНТАМИ | 18.6
VBF1GE | ГЛАВНЫЙ ВЫКЛЮЧАТЕЛЬ-РАЗЪЕДИНИТЕЛЬ 25А 3P ЗАКРЫТОГО ИСПОЛНЕНИЯ | 28.16
VBF2 | ГЛАВНЫЙ ВЫКЛЮЧАТЕЛЬ-РАЗЪЕДИНИТЕЛЬ 40А ДЛЯ УСТАНОВКИ НА ДВЕРЦЕ 4 ВИНТАМИ | 18.6
VBF2GE | ГЛАВНЫЙ ВЫКЛЮЧАТЕЛЬ-РАЗЪЕДИНИТЕЛЬ 32А 3P ЗАКРЫТОГО ИСПОЛНЕНИЯ | 28.44
VBF3 | ГЛАВНЫЙ ВЫКЛЮЧАТЕЛЬ-РАЗЪЕДИНИТЕЛЬ 63А ДЛЯ УСТАНОВКИ НА ДВЕРЦЕ 4 ВИНТАМИ | 30.82
VBF3GE | ГЛАВНЫЙ ВЫКЛЮЧАТЕЛЬ-РАЗЪЕДИНИТЕЛЬ 50А 3P ЗАКРЫТОГО ИСПОЛНЕНИЯ | 57.18
VBF4 | ГЛАВНЫЙ ВЫКЛЮЧАТЕЛЬ-РАЗЪЕДИНИТЕЛЬ 80А ДЛЯ УСТАНОВКИ НА ДВЕРЦЕ 4 ВИНТАМИ | 30.82
VBF4GE | ГЛАВНЫЙ ВЫКЛЮЧАТЕЛЬ-РАЗЪЕДИНИТЕЛЬ 63А 3P ЗАКРЫТОГО ИСПОЛНЕНИЯ | 57.18
VBF5 | ГЛАВНЫЙ ВЫКЛЮЧАТЕЛЬ-РАЗЪЕДИНИТЕЛЬ 125А ДЛЯ УСТАНОВКИ НА ДВЕРЦЕ 4 ВИНТАМИ | 91.77
VBF5GEN | ГЛАВНЫЙ ВЫКЛЮЧАТЕЛЬ-РАЗЪЕДИНИТЕЛЬ 100А 3P ЗАКРЫТОГО ИСПОЛНЕНИЯ | 193.33
VBF6 | ГЛАВНЫЙ ВЫКЛЮЧАТЕЛЬ-РАЗЪЕДИНИТЕЛЬ 175А ДЛЯ УСТАНОВКИ НА ДВЕРЦЕ 4 ВИНТАМИ | 91.77
VBF6GEN | ГЛАВНЫЙ ВЫКЛЮЧАТЕЛЬ-РАЗЪЕДИНИТЕЛЬ 140А 3P ЗАКРЫТОГО ИСПОЛНЕНИЯ | 193.88
VBFXGE1 | КОРПУС Д/ВЫКЛ. VN12,VN20,V02…V2, 10…32A | 18.9
VBFXGE2 | КОРПУС ВЫКЛ-РАЗЪЕД V3, 50A | 26.51
VBFXGE4 | КОРПУС ВЫКЛ-РАЗЪЕД V02…V2, 10…32A | 23.8
VCCD0 | ГЛАВНЫЙ/АВАРИЙНЫЙ ВЫКЛЮЧАТЕЛЬ-РАЗЪЕДИНИТЕЛЬ 25A С РУКОЯТКОЙ (НА ДИН-РЕЙКЕ) | 28.79
VCCD01 | ГЛАВНЫЙ/АВАРИЙНЫЙ ВЫКЛЮЧАТЕЛЬ-РАЗЪЕДИНИТЕЛЬ 20A С РУКОЯТКОЙ (НА ДИН-РЕЙКЕ) | 26.97
VCCD02 | ГЛАВНЫЙ/АВАРИЙНЫЙ ВЫКЛЮЧАТЕЛЬ-РАЗЪЕДИНИТЕЛЬ 12A С РУКОЯТКОЙ (НА ДИН-РЕЙКЕ) | 21.32
VCCD1 | ГЛАВНЫЙ/АВАРИЙНЫЙ ВЫКЛЮЧАТЕЛЬ-РАЗЪЕДИНИТЕЛЬ 32A С РУКОЯТКОЙ (НА ДИН-РЕЙКЕ) | 27.24
VCCD2 | ГЛАВНЫЙ/АВАРИЙНЫЙ ВЫКЛЮЧАТЕЛЬ-РАЗЪЕДИНИТЕЛЬ 40A С РУКОЯТКОЙ (НА ДИН-РЕЙКЕ) | 28.73
VCCDN12 | ГЛАВНЫЙ/АВАРИЙНЫЙ МИНИ ВЫКЛЮЧАТЕЛЬ-РАЗЪЕДИНИТЕЛЬ 12A С РУКОЯТКОЙ (НА ДИН-РЕЙКЕ) | 17.28
VCCDN20 | ГЛАВНЫЙ/АВАРИЙНЫЙ МИНИ ВЫКЛЮЧАТЕЛЬ-РАЗЪЕДИНИТЕЛЬ 20A С РУКОЯТКОЙ (НА ДИН-РЕЙКЕ) | 16.74
VCCF0 | ГЛАВНЫЙ/АВАРИЙНЫЙ ВЫКЛЮЧАТЕЛЬ-РАЗЪЕДИНИТЕЛЬ 25A С УДЛИНИТЕЛЬНЫМ ПЕРЕХОДНИКОМ | 28.28
VCCF01 | ГЛАВНЫЙ/АВАРИЙНЫЙ ВЫКЛЮЧАТЕЛЬ-РАЗЪЕДИНИТЕЛЬ 20A С УДЛИНИТЕЛЬНЫМ ПЕРЕХОДНИКОМ | 28.56
VCCF02 | ГЛАВНЫЙ/АВАРИЙНЫЙ ВЫКЛЮЧАТЕЛЬ-РАЗЪЕДИНИТЕЛЬ 12A С УДЛИНИТЕЛЬНЫМ ПЕРЕХОДНИКОМ | 27.28
VCCF1 | ГЛАВНЫЙ/АВАРИЙНЫЙ ВЫКЛЮЧАТЕЛЬ-РАЗЪЕДИНИТЕЛЬ 32A С УДЛИНИТЕЛЬНЫМ ПЕРЕХОДНИКОМ | 28.56
VCCF2 | ГЛАВНЫЙ/АВАРИЙНЫЙ ВЫКЛЮЧАТЕЛЬ-РАЗЪЕДИНИТЕЛЬ 40A С УДЛИНИТЕЛЬНЫМ ПЕРЕХОДНИКОМ | 28.56
VCCF3 | ГЛАВНЫЙ/АВАРИЙНЫЙ ВЫКЛЮЧАТЕЛЬ-РАЗЪЕДИНИТЕЛЬ 63A С УДЛИНИТЕЛЬНЫМ ПЕРЕХОДНИКОМ | 49.17
VCCF4 | ГЛАВНЫЙ/АВАРИЙНЫЙ ВЫКЛЮЧАТЕЛЬ-РАЗЪЕДИНИТЕЛЬ 80A С УДЛИНИТЕЛЬНЫМ ПЕРЕХОДНИКОМ | 49.17
VCCF5 | ГЛАВНЫЙ/АВАРИЙНЫЙ ВЫКЛЮЧАТЕЛЬ-РАЗЪЕДИНИТЕЛЬ 125A С УДЛИНИТЕЛЬНЫМ ПЕРЕХОДНИКОМ | 113.38
VCCF6 | ГЛАВНЫЙ/АВАРИЙНЫЙ ВЫКЛЮЧАТЕЛЬ-РАЗЪЕДИНИТЕЛЬ 175A С УДЛИНИТЕЛЬНЫМ ПЕРЕХОДНИКОМ | 113.38
VCD0 | ГЛАВНЫЙ/АВАРИЙНЫЙ ВЫКЛЮЧАТЕЛЬ-РАЗЪЕДИНИТЕЛЬ 25A С РУКОЯТКОЙ (НА ДВЕРЦЕ, Ø 22,5) | 20.45
VCD01 | ГЛАВНЫЙ/АВАРИЙНЫЙ ВЫКЛЮЧАТЕЛЬ-РАЗЪЕДИНИТЕЛЬ 20A С РУКОЯТКОЙ (НА ДВЕРЦЕ, Ø 22,5) | 20.45
VCD02 | ГЛАВНЫЙ/АВАРИЙНЫЙ ВЫКЛЮЧАТЕЛЬ-РАЗЪЕДИНИТЕЛЬ 12A С РУКОЯТКОЙ (НА ДВЕРЦЕ, Ø 22,5) | 20.4
VCD1 | ГЛАВНЫЙ/АВАРИЙНЫЙ ВЫКЛЮЧАТЕЛЬ-РАЗЪЕДИНИТЕЛЬ 32A С РУКОЯТКОЙ (НА ДВЕРЦЕ, Ø 22,5) | 20.4
VCD2 | ГЛАВНЫЙ/АВАРИЙНЫЙ ВЫКЛЮЧАТЕЛЬ-РАЗЪЕДИНИТЕЛЬ 40A С РУКОЯТКОЙ (НА ДВЕРЦЕ, Ø 22,5) | 20.45
VCDN12 | ГЛАВНЫЙ/АВАРИЙНЫЙ МИНИ ВЫКЛЮЧАТЕЛЬ-РАЗЪЕДИНИТЕЛЬ 12A С РУКОЯТКОЙ (НА ДВЕРЦЕ, Ø) | 14.11
VCDN20 | ГЛАВНЫЙ/АВАРИЙНЫЙ МИНИ ВЫКЛЮЧАТЕЛЬ-РАЗЪЕДИНИТЕЛЬ 20A С РУКОЯТКОЙ (НА ДВЕРЦЕ, Ø) | 14.16
VCF0 | ГЛАВНЫЙ/АВАРИЙНЫЙ ВЫКЛЮЧАТЕЛЬ-РАЗЪЕДИНИТЕЛЬ 25A С РУКОЯТКОЙ (НА ДВЕРЦЕ,4 ВИНТ.) | 20.04
VCF01 | ГЛАВНЫЙ/АВАРИЙНЫЙ ВЫКЛЮЧАТЕЛЬ-РАЗЪЕДИНИТЕЛЬ 20A С РУКОЯТКОЙ (НА ДВЕРЦЕ, 4 ВИНТ.) | 20.04
VCF01GE | ГЛАВНЫЙ/АВАРИЙНЫЙ ВЫКЛЮЧАТЕЛЬ-РАЗЪЕДИНИТЕЛЬ 16А 3P ВxШxГ 146x90x131 ММ | 32.45
VCF02 | ГЛАВНЫЙ/АВАРИЙНЫЙ ВЫКЛЮЧАТЕЛЬ-РАЗЪЕДИНИТЕЛЬ 12A С РУКОЯТКОЙ (НА ДВЕРЦЕ, 4 ВИНТ.) | 20.04
VCF02GE | ГЛАВНЫЙ/АВАРИЙНЫЙ ВЫКЛЮЧАТЕЛЬ-РАЗЪЕДИНИТЕЛЬ 10А 3P ВxШxГ 146x90x131 ММ | 32.45
VCF0GE | ГЛАВНЫЙ/АВАРИЙНЫЙ ВЫКЛЮЧАТЕЛЬ-РАЗЪЕДИНИТЕЛЬ 20А 3P ВxШxГ 146x90x131 ММ | 32.45
VCF1 | ГЛАВНЫЙ/АВАРИЙНЫЙ ВЫКЛЮЧАТЕЛЬ-РАЗЪЕДИНИТЕЛЬ 32A С РУКОЯТКОЙ (НА ДВЕРЦЕ,4 ВИНТ.) | 20.04
VCF1GE | ГЛАВНЫЙ/АВАРИЙНЫЙ ВЫКЛЮЧАТЕЛЬ-РАЗЪЕДИНИТЕЛЬ 25А 3P ВxШxГ 146x90x131 ММ | 32.45
VCF2 | ГЛАВНЫЙ/АВАРИЙНЫЙ ВЫКЛЮЧАТЕЛЬ-РАЗЪЕДИНИТЕЛЬ 40A С РУКОЯТКОЙ (НА ДВЕРЦЕ,4 ВИНТ.) | 20.04
VCF2GE | ГЛАВНЫЙ/АВАРИЙНЫЙ ВЫКЛЮЧАТЕЛЬ-РАЗЪЕДИНИТЕЛЬ 32А 3P ВxШxГ 146x90x131 ММ | 32.45
VCF3 | ГЛАВНЫЙ/АВАРИЙНЫЙ ВЫКЛЮЧАТЕЛЬ-РАЗЪЕДИНИТЕЛЬ 63A С РУКОЯТКОЙ (НА ДВЕРЦЕ,4 ВИНТ.) | 33.01
VCF3GE | ГЛАВНЫЙ/АВАРИЙНЫЙ ВЫКЛЮЧАТЕЛЬ-РАЗЪЕДИНИТЕЛЬ 50А 3P ЗАКРЫТОГО ИСПОЛНЕНИЯ | 67.17
VCF4 | ГЛАВНЫЙ/АВАРИЙНЫЙ ВЫКЛЮЧАТЕЛЬ-РАЗЪЕДИНИТЕЛЬ 80A С РУКОЯТКОЙ (НА ДВЕРЦЕ,4 ВИНТ.) | 32.95
VCF4GE | ГЛАВНЫЙ/АВАРИЙНЫЙ ВЫКЛЮЧАТЕЛЬ-РАЗЪЕДИНИТЕЛЬ 63А 3P ЗАКРЫТОГО ИСПОЛНЕНИЯ | 67.17
VCF5 | ГЛАВНЫЙ/АВАРИЙНЫЙ ВЫКЛЮЧАТЕЛЬ-РАЗЪЕДИНИТЕЛЬ 125A С РУКОЯТКОЙ (НА ДВЕРЦЕ,4 ВИНТ.) | 99.09
VCF5GEN | ГЛАВНЫЙ/АВАРИЙНЫЙ ВЫКЛЮЧАТЕЛЬ-РАЗЪЕДИНИТЕЛЬ 100А 3P ЗАКРЫТОГО ИСПОЛНЕНИЯ | 220.05
VCF6 | ГЛАВНЫЙ/АВАРИЙНЫЙ ВЫКЛЮЧАТЕЛЬ-РАЗЪЕДИНИТЕЛЬ 175A С РУКОЯТКОЙ (НА ДВЕРЦЕ,4 ВИНТ.) | 98.12
VCF6GEN | ГЛАВНЫЙ/АВАРИЙНЫЙ ВЫКЛЮЧАТЕЛЬ-РАЗЪЕДИНИТЕЛЬ 140А 3P ЗАКРЫТОГО ИСПОЛНЕНИЯ | 220.05
VCFN12GE | ГЛАВНЫЙ/АВАРИЙНЫЙ ВЫКЛЮЧАТЕЛЬ-РАЗЪЕДИНИТЕЛЬ 10А 3P ВxШxГ 131x82,5x106 ММ | 29.25
VCFN20GE | ГЛАВНЫЙ/АВАРИЙНЫЙ ВЫКЛЮЧАТЕЛЬ-РАЗЪЕДИНИТЕЛЬ 16А 3P ВxШxГ 131x82,5x106 ММ | 29.3
VCFN25GE | ГЛАВНЫЙ/АВАРИЙНЫЙ ВЫКЛЮЧАТЕЛЬ-РАЗЪЕДИНИТЕЛЬ 20А 3P ВxШxГ 131x82,5x106 ММ | 19.34
VCFN32GE | ГЛАВНЫЙ/АВАРИЙНЫЙ ВЫКЛЮЧАТЕЛЬ-РАЗЪЕДИНИТЕЛЬ 25А 3P ВxШxГ 131x82,5x106 ММ | 29.3
VCFN40GE | ГЛАВНЫЙ/АВАРИЙНЫЙ ВЫКЛЮЧАТЕЛЬ-РАЗЪЕДИНИТЕЛЬ 32А 3P ВxШxГ 131x82,5x106 ММ | 29.01
VCFXGE1 | КОРПУС СО СТЕПЕНЬЮ ЗАЩИТЫ IP 65 ДЛЯ ВЫКЛЮЧАТЕЛЕЙ VN12,VN20,V02…V2, 10…32A | 19.39
VCFXGE2 | КОРПУС СО СТЕПЕНЬЮ ЗАЩИТЫ IP 65 ДЛЯ ВЫКЛЮЧАТЕЛЕЙ V3, 50A | 36.36
VCFXGE4 | КОРПУС СО СТЕПЕНЬЮ ЗАЩИТЫ IP 65 ДЛЯ ВЫКЛЮЧАТЕЛЕЙ V02…V2, 10…32A | 36.41
VDIR380002 | Крепление универс. для МУЛЬТИМЕДИЙНЫХ щитов (2шт.), Италия | 12.25
VDIR380003 | Крепление винтовое для МУЛЬТИМЕДИЙНЫХ щитов (2шт.), Италия | 5.39
VDIR380004 | Кабельные держатели для МУЛЬТИМЕДИЙНЫХ щитов (5шт.), Италия | 3.98
VDIR380005 | Коннектор RJ45 для S-ONE на DIN-рейку, Италия | 7.05
VN12 | КОРПУС МИНИ ВЫКЛЮЧАТЕЛЯ-РАЗЪЕДИНИТЕЛЯ 12А | 9.7
VN1U-141-BE | ВЫКЛЮЧАТЕЛЬ В45 СУ 1КЛ.ДЛЯ КАБ.КАН.БЕЛ. RAL9010 | 1.21
VN20 | КОРПУС МИНИ ВЫКЛЮЧАТЕЛЯ-РАЗЪЕДИНИТЕЛЯ 20А | 10.77
VN5U-242-BE | ВЫКЛЮЧАТЕЛЬ В45 СУ 2КЛ.ДЛЯ КАБ.КАН.БЕЛ. RAL9010 | 1.26
VN6U-143-BE | ПЕРЕКЛЮЧАТЕЛЬ В45 СУ 1КЛ.ДЛЯ КАБ.КАН.БЕЛ. RAL9010 | 1.22
VS0510-351-18 | W59 3-клавишный ВЫКЛЮЧАТЕЛЬ, 10АХ, в сборе, БЕЛЫЙ | 2.03
VS0510-351-1-86 | W59 3-клавишный ВЫКЛЮЧАТЕЛЬ, 10АХ, механизм, БЕЛЫЙ | 1.82
VS0510-351-28 | W59 3-клавишный ВЫКЛЮЧАТЕЛЬ, 10АХ, в сборе, СЛОНОВАЯ КОСТЬ | 2.03
VS0510-351-2-86 | W59 3-клавишный ВЫКЛЮЧАТЕЛЬ, 10АХ, механизм, СЛОНОВАЯ КОСТЬ | 1.82
VS0510-351-4-86 | W59 3-клавишный ВЫКЛЮЧАТЕЛЬ, 10АХ, механизм, ШАМПАНЬ | 2.28
VS0510-351-5-86 | W59 3-клавишный ВЫКЛЮЧАТЕЛЬ, 10АХ, механизм, МАТОВЫЙ ХРОМ | 2.48
VS0510-351-6-86 | W59 3-клавишный ВЫКЛЮЧАТЕЛЬ, 10АХ, механизм, ЧЕРНЫЙ БАРХАТ | 2.38
VS0510-351-7-86 | W59 3-клавишный ВЫКЛЮЧАТЕЛЬ, 10АХ, механизм, СОСНА | 2.9
VS110-153-18 | W59 1-клавишный ВЫКЛЮЧАТЕЛЬ с подсв. 10АХ, в сборе, БЕЛЫЙ | 1.51
VS110-153-1-86 | W59 1-клавишный ВЫКЛЮЧАТЕЛЬ с подсв. 10АХ, механизм, БЕЛЫЙ | 1.3
VS110-153-28 | W59 1-клавишный ВЫКЛЮЧАТЕЛЬ с подсв. 10АХ, в сборе, СЛОНОВАЯ КОСТЬ | 1.51
VS110-153-2-86 | W59 1-клавишный ВЫКЛЮЧАТЕЛЬ с подсв. 10АХ, механизм, СЛОНОВАЯ КОСТЬ | 1.3
VS110-153-4-86 | W59 1-клавишный ВЫКЛЮЧАТЕЛЬ с подсв. 10АХ, механизм, ШАМПАНЬ | 1.96
VS110-153-5-86 | W59 1-клавишный ВЫКЛЮЧАТЕЛЬ с подсв. 10АХ, механизм, МАТОВЫЙ ХРОМ | 1.96
VS110-153-6-86 | W59 1-клавишный ВЫКЛЮЧАТЕЛЬ с подсв. 10АХ, механизм, ЧЕРНЫЙ БАРХАТ | 1.96
VS110-153-7-86 | W59 1-клавишный ВЫКЛЮЧАТЕЛЬ с подсв. 10АХ, механизм, СОСНА | 2.56
VS110-154-18 | W59 1-клавишный ВЫКЛЮЧАТЕЛЬ, 10АХ, в сборе, БЕЛЫЙ | 1.17
VS110-154-1-86 | W59 1-клавишный ВЫКЛЮЧАТЕЛЬ, 10АХ, механизм, БЕЛЫЙ | 1.01
VS110-154-28 | W59 1-клавишный ВЫКЛЮЧАТЕЛЬ, 10АХ, в сборе, СЛОНОВАЯ КОСТЬ | 1.17
VS110-154-2-86 | W59 1-клавишный ВЫКЛЮЧАТЕЛЬ, 10АХ, механизм, СЛОНОВАЯ КОСТЬ | 1.04
VS110-154-4-86 | W59 1-клавишный ВЫКЛЮЧАТЕЛЬ, 10АХ, механизм, ШАМПАНЬ | 1.43
VS110-154-5-86 | W59 1-клавишный ВЫКЛЮЧАТЕЛЬ, 10АХ, механизм, МАТОВЫЙ ХРОМ | 1.43
VS110-154-6-86 | W59 1-клавишный ВЫКЛЮЧАТЕЛЬ, 10АХ, механизм, ЧЕРНЫЙ БАРХАТ | 1.43
VS110-154-7-86 | W59 1-клавишный ВЫКЛЮЧАТЕЛЬ, 10АХ, механизм, СОСНА | 1.98
VS16-119-B | ПРИМА С/У 1-клавиш. ВЫКЛЮЧАТЕЛЬ с самовозвратом 6А 250B,БЕЛЫЙ,опт.уп.Россия | 0.87
VS16-133-B | ХИТ С/У 1-клавишный ВЫКЛЮЧАТЕЛЬ 6А, 250В, БЕЛЫЙ. Россия | 0.55
VS16-135-B | ХИТ С/У 1-клавишный ВЫКЛЮЧАТЕЛЬ с подсветкой 6А, 250В, БЕЛЫЙ. Россия | 0.97
VS1U-115-B | ПРИМА С/У 1-клавишный ВЫКЛЮЧАТЕЛЬ с подсветкой 10А 250B,БЕЛЫЙ,опт.уп.Россия | 1.22
VS1U-115-BI | ПРИМА С/У 1-клавишный ВЫКЛЮЧАТЕЛЬ с подсветкой 10А 250B,БЕЛЫЙ,розн.уп.Россия | 1.25
VS1U-116-B | ПРИМА С/У 1-клавишный ВЫКЛЮЧАТЕЛЬ 10А 250B,БЕЛЫЙ,опт.уп.Россия | 0.74
VS1U-116-BI | ПРИМА С/У 1-клавишный ВЫКЛЮЧАТЕЛЬ 10А 250B,БЕЛЫЙ,розн.уп.Россия | 0.76
VS210-152-1-86 | W59 1-клавишный ВЫКЛЮЧАТЕЛЬ 2-полюсный, 10АХ, механизм, БЕЛЫЙ | 1.51
VS210-152-2-86 | W59 1-клавишный ВЫКЛЮЧАТЕЛЬ 2-полюсный, 10АХ, механизм, СЛОНОВАЯ КОСТЬ | 1.52
VS210-152-4-86 | W59 1-клавишный ВЫКЛЮЧАТЕЛЬ 2-полюсный, 10АХ, механизм, ШАМПАНЬ | 1.87
VS210-152-5-86 | W59 1-клавишный ВЫКЛЮЧАТЕЛЬ 2-полюсный, 10АХ, механизм, МАТОВЫЙ ХРОМ | 1.87
VS210-152-6-86 | W59 1-клавишный ВЫКЛЮЧАТЕЛЬ 2-полюсный, 10АХ, механизм, ЧЕРНЫЙ БАРХАТ | 1.87
VS210-152-7-86 | W59 1-клавишный ВЫКЛЮЧАТЕЛЬ 2-полюсный, 10АХ, механизм, СОСНА | 2.48
VS410-253-1-86 | W59 2-клавишный ВЫКЛЮЧАТЕЛЬ, с мех. блокировкой для жалюзи,10АХ, механизм, БЕЛЫЙ | 1.99
VS410-253-2-86 | W59 2-клавишный ВЫКЛЮЧАТЕЛЬ,с мех. блокировкой для жалюзи,10АХ,механизм,СЛ.КОСТЬ | 2.01
VS510-251-1-86 | W59 2-клавишный ВЫКЛЮЧАТЕЛЬ с подсв. 10АХ, механизм, БЕЛЫЙ | 1.81
VS510-251-2-86 | W59 2-клавишный ВЫКЛЮЧАТЕЛЬ с подсв. 10АХ, механизм, СЛОНОВАЯ КОСТЬ | 1.81
VS510-251-4-86 | W59 2-клавишный ВЫКЛЮЧАТЕЛЬ с подсв. 10АХ, механизм, ШАМПАНЬ | 2.33
VS510-251-5-86 | W59 2-клавишный ВЫКЛЮЧАТЕЛЬ с подсв. 10АХ, механизм, МАТОВЫЙ ХРОМ | 2.43
VS510-251-6-86 | W59 2-клавишный ВЫКЛЮЧАТЕЛЬ с подсв. 10АХ, механизм, ЧЕРНЫЙ БАРХАТ | 2.33
VS510-251-7-86 | W59 2-клавишный ВЫКЛЮЧАТЕЛЬ с подсв. 10АХ, механизм, СОСНА | 2.6
VS510-252-18 | W59 2-клавишный ВЫКЛЮЧАТЕЛЬ, 10АХ, в сборе, БЕЛЫЙ | 1.56
VS510-252-1-86 | W59 2-клавишный ВЫКЛЮЧАТЕЛЬ, 10АХ, механизм, БЕЛЫЙ | 1.39
VS510-252-28 | W59 2-клавишный ВЫКЛЮЧАТЕЛЬ, 10АХ, в сборе, СЛОНОВАЯ КОСТЬ | 1.56
VS510-252-2-86 | W59 2-клавишный ВЫКЛЮЧАТЕЛЬ, 10АХ, механизм, СЛОНОВАЯ КОСТЬ | 1.39
VS510-252-4-86 | W59 2-клавишный ВЫКЛЮЧАТЕЛЬ, 10АХ, механизм, ШАМПАНЬ | 1.57
VS510-252-5-86 | W59 2-клавишный ВЫКЛЮЧАТЕЛЬ, 10АХ, механизм, МАТОВЫЙ ХРОМ | 1.57
VS510-252-6-86 | W59 2-клавишный ВЫКЛЮЧАТЕЛЬ, 10АХ, механизм, ЧЕРНЫЙ БАРХАТ | 1.57
VS510-252-7-86 | W59 2-клавишный ВЫКЛЮЧАТЕЛЬ, 10АХ, механизм, СОСНА | 2.18
VS56-234-B | ХИТ С/У 2-клавишный ВЫКЛЮЧАТЕЛЬ 6А, 250В, БЕЛЫЙ. Россия | 0.71
VS5U-217-B | ПРИМА С/У 2-клавишный ВЫКЛЮЧАТЕЛЬ с подсветкой 10А 250B,БЕЛЫЙ,опт.уп.Россия | 1.46
VS5U-217-BI | ПРИМА С/У 2-клавишный ВЫКЛЮЧАТЕЛЬ с подсветкой 10А 250B,БЕЛЫЙ,розн.уп.Россия | 1.5
VS5U-218-B | ПРИМА С/У 2-клавишный ВЫКЛЮЧАТЕЛЬ 10А 250B,БЕЛЫЙ,опт.уп.Россия | 0.99
VS5U-218-BI | ПРИМА С/У 2-клавишный ВЫКЛЮЧАТЕЛЬ 10А 250B,БЕЛЫЙ,розн.уп.Россия | 1.01
VS610-156-18 | W59 1-клавишный ПЕРЕКЛЮЧАТЕЛЬ, 10АХ, в сборе, БЕЛЫЙ | 1.46
VS610-156-1-86 | W59 1-клавишный ПЕРЕКЛЮЧАТЕЛЬ, 10АХ, механизм, БЕЛЫЙ | 1.3
VS610-156-28 | W59 1-клавишный ПЕРЕКЛЮЧАТЕЛЬ, 10АХ, в сборе, СЛОНОВАЯ КОСТЬ | 1.43
VS610-156-2-86 | W59 1-клавишный ПЕРЕКЛЮЧАТЕЛЬ, 10АХ, механизм, СЛОНОВАЯ КОСТЬ | 1.3
VS610-156-4-86 | W59 1-клавишный ПЕРЕКЛЮЧАТЕЛЬ, 10АХ, механизм, ШАМПАНЬ | 1.63
VS610-156-5-86 | W59 1-клавишный ПЕРЕКЛЮЧАТЕЛЬ, 10АХ, механизм, МАТОВЫЙ ХРОМ | 1.63
VS610-156-6-86 | W59 1-клавишный ПЕРЕКЛЮЧАТЕЛЬ, 10АХ, механизм, ЧЕРНЫЙ БАРХАТ | 1.63
VS610-156-7-86 | W59 1-клавишный ПЕРЕКЛЮЧАТЕЛЬ, 10АХ, механизм, СОСНА | 2.28
VS610-156B-18 | W59 AQUA 1-клавишный ПЕРЕКЛЮЧАТЕЛЬ, 10АХ, IP44, в сборе, БЕЛЫЙ | 1.94
VS610-156B-1-86 | W59 AQUA 1-клавишный ПЕРЕКЛЮЧАТЕЛЬ, 10АХ, IP44, механизм, БЕЛЫЙ | 1.8
VS610-156B-28 | W59 AQUA 1-клавишный ПЕРЕКЛЮЧАТЕЛЬ, 10АХ, IP44, в сборе, СЛОНОВАЯ КОСТЬ | 1.98
VS610-156B-2-86 | W59 AQUA 1-клавишный ПЕРЕКЛЮЧАТЕЛЬ, 10АХ, IP44, механизм, СЛОНОВАЯ КОСТЬ | 1.71
VS610-157-1-86 | W59 1-клавишный ПЕРЕКЛЮЧАТЕЛЬ с подсв. 10АХ, механизм, БЕЛЫЙ | 1.64
VS610-157-2-86 | W59 1-клавишный ПЕРЕКЛЮЧАТЕЛЬ с подсв. 10АХ, механизм, СЛОНОВАЯ КОСТЬ | 1.64
VS610-157-4-86 | W59 1-клавишный ПЕРЕКЛЮЧАТЕЛЬ с подсв. 10АХ, механизм, ШАМПАНЬ | 2.13
VS610-157-5-86 | W59 1-клавишный ПЕРЕКЛЮЧАТЕЛЬ с подсв. 10АХ, механизм, МАТОВЫЙ ХРОМ | 2.18
VS610-157-6-86 | W59 1-клавишный ПЕРЕКЛЮЧАТЕЛЬ с подсв. 10АХ, механизм, ЧЕРНЫЙ БАРХАТ | 2.04
VS610-157-7-86 | W59 1-клавишный ПЕРЕКЛЮЧАТЕЛЬ с подсв. 10АХ, механизм, СОСНА | 2.69
VS610-256-1-86 | W59 2-клавишный ПЕРЕКЛЮЧАТЕЛЬ, 10АХ, механизм, БЕЛЫЙ | 2.19
VS610-256-2-86 | W59 2-клавишный ПЕРЕКЛЮЧАТЕЛЬ, 10АХ, механизм, СЛОНОВАЯ КОСТЬ | 2.23
VS610-256-4-86 | W59 2-клавишный ПЕРЕКЛЮЧАТЕЛЬ, 10АХ, механизм, ШАМПАНЬ | 2.46
VS610-256-5-86 | W59 2-клавишный ПЕРЕКЛЮЧАТЕЛЬ, 10АХ, механизм, МАТОВЫЙ ХРОМ | 2.42
VS610-256-6-86 | W59 2-клавишный ПЕРЕКЛЮЧАТЕЛЬ, 10АХ, механизм, ЧЕРНЫЙ БАРХАТ | 2.46
VS610-256-7-86 | W59 2-клавишный ПЕРЕКЛЮЧАТЕЛЬ, 10АХ, механизм, СОСНА | 2.83
VS616-051-18 | W59 Карточный ВЫКЛЮЧАТЕЛЬ, без задержки отключения, 16А, в сборе, БЕЛЫЙ | 2.78
VS616-051-28 | W59 Карточный ВЫКЛЮЧАТЕЛЬ, без задержки отключения, 16А, в сборе, СЛОНОВАЯ КОСТЬ | 2.78
VS616-051-48 | W59 Карточный ВЫКЛЮЧАТЕЛЬ, без задержки отключения, 16А, в сборе, ШАМПАНЬ | 4.25
VS616-051-58 | W59 Карточный ВЫКЛЮЧАТЕЛЬ, без задержки отключения, 16А, в сборе, МАТОВЫЙ ХРОМ | 4.25
VS710-158-1-86 | W59 1-клавишный ПЕРЕКЛЮЧАТЕЛЬ перекрестный 10АХ, механизм, БЕЛЫЙ | 2.41
VS710-158-2-86 | W59 1-клавишный ПЕРЕКЛЮЧАТЕЛЬ перекрестный 10АХ, механизм, СЛОНОВАЯ КОСТЬ | 2.33
VVD0 | ГЛАВНЫЙ ВЫКЛЮЧАТЕЛЬ-РАЗЪЕДИНИТЕЛЬ 25А (МОДУЛЬНЫЙ ШКАФ, ДИН-РЕЙКА) | 13.82
VVD1 | ГЛАВНЫЙ ВЫКЛЮЧАТЕЛЬ-РАЗЪЕДИНИТЕЛЬ 32А (МОДУЛЬНЫЙ ШКАФ, ДИН-РЕЙКА) | 11.34
VVD2 | ГЛАВНЫЙ ВЫКЛЮЧАТЕЛЬ-РАЗЪЕДИНИТЕЛЬ 40А (МОДУЛЬНЫЙ ШКАФ, ДИН-РЕЙКА) | 13.69
VVD3 | ГЛАВНЫЙ ВЫКЛЮЧАТЕЛЬ-РАЗЪЕДИНИТЕЛЬ 63А (МОДУЛЬНЫЙ ШКАФ, ДИН-РЕЙКА) | 22.05
VVD4 | ГЛАВНЫЙ ВЫКЛЮЧАТЕЛЬ-РАЗЪЕДИНИТЕЛЬ 80А (МОДУЛЬНЫЙ ШКАФ, ДИН-РЕЙКА) | 22.27
VVE0 | АВАРИЙНЫЙ ВЫКЛЮЧАТЕЛЬ-РАЗЪЕДИНИТЕЛЬ 25А (МОДУЛЬНЫЙ ШКАФ, ДИН-РЕЙКА) | 15.47
VVE1 | АВАРИЙНЫЙ ВЫКЛЮЧАТЕЛЬ-РАЗЪЕДИНИТЕЛЬ 32А (МОДУЛЬНЫЙ ШКАФ, ДИН-РЕЙКА) | 14.66
VVE2 | АВАРИЙНЫЙ ВЫКЛЮЧАТЕЛЬ-РАЗЪЕДИНИТЕЛЬ 40А (МОДУЛЬНЫЙ ШКАФ, ДИН-РЕЙКА) | 14.66
VVE3 | АВАРИЙНЫЙ ВЫКЛЮЧАТЕЛЬ-РАЗЪЕДИНИТЕЛЬ 63А (МОДУЛЬНЫЙ ШКАФ, ДИН-РЕЙКА) | 22.9
VVE4 | АВАРИЙНЫЙ ВЫКЛЮЧАТЕЛЬ-РАЗЪЕДИНИТЕЛЬ 80А (МОДУЛЬНЫЙ ШКАФ, ДИН-РЕЙКА) | 23.13
VW3A01502 | Кабель MODBUS 2RJ45 IP55 0,7метра | 89.38
VW3A1006 | ВЫНОСНОЙ ТЕРМИНАЛ IP54 | 32.2
VW3A1007 | ВЫНОСНОЙ ТЕРМИНАЛ IP65 | 42.96
VW3A1102 | КОМПЛЕКТ ВЫНОСН МОНТ ГРАФИЧ ТЕРМ IP54 | 35.32
VW3A1103 | АКСЕССУАРЫ ДЛЯ КОМПЛ ВЫНОСН МОНТ IP65 | 14.63
VW3A1104R10 | 1М КАБЕЛЬ ДЛЯ ГРАФИЧ ТЕРМИНАЛА | 8.35
VW3A1104R100 | 10М КАБЕЛЬ ДЛЯ ГРАФИЧ ТЕРМИНАЛА | 15.19
VW3A1104R30 | 3М КАБЕЛЬ ДЛЯ ГРАФИЧ ТЕРМИНАЛА | 10.33
VW3A1104R50 | 5М КАБЕЛЬ ДЛЯ ГРАФИЧ ТЕРМИНАЛА | 12.76
VW3A1105 | АДАПТОР RJ45 ГНЕЗДО-ГНЕЗДО ATV71 | 11.19
VW3A1111 | Графический терминал Altivar Process | 80.14
VW3A1112 | Комплект для монтажа графического терминала Altivar Process | 18.01
VW3A1113 | Текстовый терминал | 30.3
VW3A1114 | Комплект выносного монтажа для текстового терминала | 11.78
VW3A1115 | Порт Ethernet IP65 для внешней установки | 37.16
VW3A11701 | ТОРМОЗНОЙ МОДУЛЬ ATV11 | 179.92
VW3A11851 | ПЛАСТИНА ДЛЯ МОНТАЖА НА DIN-РЕЙКУ VW3A11851 | 40.03
VW3A21101 | ВЫНОСНОЙ ТЕРМИНАЛ ATV 21 | 157.18
VW3A21212 | КАРТА РАСШИРЕНИЯ LONWORKS К ATV212 | 64.4
VW3A21312 | КАРТА РАСШИРЕНИЯ LONWORKS К ATV21 | 167.64
VW3A3101 | АДАПТЕР ДИСКР ВХОДОВ 115 В | 109.76
VW3A31101 | ВЫНОСНОЙ ТЕРМИНАЛ ALTIVAR31 | 113.98
VW3A31401 | ФИЛЬТР РАДИОПОМЕХ VW3A31401 | 42.79
VW3A31402 | ФИЛЬТР РАДИОПОМЕХ VW3A31402 | 79.22
VW3A31403 | ФИЛЬТР РАДИОПОМЕХ VW3A31403 | 74.03
VW3A31404 | ФИЛЬТР РАДИОПОМЕХ VW3A31404 | 66.83
VW3A31405 | ФИЛЬТР РАДИОПОМЕХ VW3A31405 | 89.72
VW3A31406 | ФИЛЬТР РАДИОПОМЕХ VW3A31406 | 94.82
VW3A31407 | ФИЛЬТР РАДИОПОМЕХ VW3A31407 | 163.99
VW3A31408 | ФИЛЬТР РАДИОПОМЕХ VW3A31408 | 250.38
VW3A31409 | ФИЛЬТР РАДИОПОМЕХ VW3A31409 | 210.2
VW3A31451 | ФЕРРИТОВОЕ КОЛЬЦО ATV31 ATV31.018M2 | 75.82
VW3A31452 | ФЕРРИТОВОЕ КОЛЬЦО ATV31 037M2 018M3X 0 | 53.91
VW3A31453 | ФЕРРИТОВОЕ КОЛЬЦО ATV31 055.075M2 3X U | 72.92
VW3A31811 | КОМПЛЕКТ ДЛЯ КРЕПЛЕНИЯ КАБЕЛЯ, VW3A31811 | 85.46
VW3A31812 | КОМПЛЕКТ ДЛЯ КРЕПЛЕНИЯ КАБЕЛЯ, VW3A31812 | 54.6
VW3A31813 | КОМПЛЕКТ ДЛЯ КРЕПЛЕНИЯ КАБЕЛЯ, VW3A31813 | 69.04
VW3A31814 | КОМПЛЕКТ ДЛЯ КРЕПЛЕНИЯ КАБЕЛЯ, VW3A31814 | 59.27
VW3A31815 | КОМПЛЕКТ ДЛЯ КРЕПЛЕНИЯ КАБЕЛЯ, VW3A31815 | 63.5
VW3A31816 | КОМПЛЕКТ ДЛЯ КРЕПЛЕНИЯ КАБЕЛЯ, VW3A31816 | 68.99
VW3A31817 | КОМПЛЕКТ ДЛЯ КРЕПЛЕНИЯ КАБЕЛЯ, VW3A31817 | 75.14
VW3A31852 | НАБОР МОНТАЖА НА DIN РЕЙКУ S5 S6 | 40.69
VW3A3201 | КАРТА РАСШИРЕНИЯ ЛОГИЧЕСКИХ ВХОДОВ | 67.25
VW3A3202 | КАРТА РАСШИРЕНИЯ ВХОДОВ УНИВЕРСАЛЬНАЯ | 93.47
VW3A3203 | Модуль расширения входов/выходов для Altivar Process | 56.37
VW3A3204 | Модуль расширения релейных выходов для Altivar Process | 74.29
VW3A3302 | КАРТА MODBUS PLUS | 120.12
VW3A3303 | КАРТА UNITELWAY MODBUS | 125.23
VW3A3304 | КАРТА INTERШИНА S | 120.12
VW3A3307 | КАРТА PROFIBUS DP | 112.45
VW3A3307S371 | КОММУНИКАЦ КАРТА PROFIBUS DPV1 | 173.52
VW3A3309 | КАРТА DEVICENET | 120.12
VW3A3310D | КАРТА КОММУНИКАЦИОННАЯ MODBUS TCP DAISY CHAIN VW3A3310D | 229.52
VW3A3311 | КАРТА FIPIO | 134.56
VW3A3314 | Карта коммуникационная APOGEE | 93.3
VW3A3316 | КАРТА РАСШИРЕНИЯ ETHERNET/IP | 232.98
VW3A3317 | КАРТА РАСШИРЕНИЯ CC-LINK ДЛЯ ATV61/71 | 186.06
VW3A3319 | Карта коммуникационная BACnet | 93.3
VW3A3320 | Карта коммуникационная Modbus TCP, Ethernet/IP, RSTP | 109.65
VW3A3321 | Карта коммуникационная Ethernet POWERLINK | 278.66
VW3A3326 | Карта коммуникационная Ethercat | 155.81
VW3A3327 | Карта коммуникационная PROFINET для ATV61/71 | 195.8
VW3A34001 | Набор клемм для ATV340, размер 1 | 18.34
VW3A34002 | Набор клемм для ATV340, размер 2 | 20.06
VW3A34003 | Набор клемм для ATV340, размер 3 | 12.38
VW3A3401 | КАРТА ИНТЕРФЕЙСА ДЛЯ 5 В RS422 ЭНКОДЕРА | 47.22
VW3A3402 | КАРТА ИНТЕРФЕЙСА ДЛЯ 15 В RS422 ЭНКОДЕРА | 49.48
VW3A3403 | КАРТА ИНТЕРФ ЭНКОД 12 В ОТКР КОЛЛЕКТОР | 49.48
VW3A3404 | КАРТА ИНТЕРФ ЭНКОДЕРА 15В ОТКР КОЛЛЕКТОР | 65.78
VW3A3405 | КАРТА ИНТЕРФ 12В PUSH PULL ЭНКОДЕРА | 75.59
VW3A3406 | КАРТА ИНТЕРФ 15В PUSH PULL ЭНКОДЕРА | 65.78
VW3A3407 | КАРТА ИНТЕРФ 24В PUSH PULL ЭНКОДЕРА | 47.22
VW3A3408 | КАРТА РЕЗОЛЬВЕРА | 75.59
VW3A3409 | КАРТА ИНТЕРФЕЙСНАЯ ИМП ДАТЧИКА | 63.07
VW3A3411 | КАРТА ИНТЕРФЕЙСА RS422 С ЭМУЛЯТОРОМ | 187.26
VW3A3420 | Модуль датчика скорости с импульсными выходами 5/12 В | 66.93
VW3A3422 | Модуль датчика скорости с аналоговыми выходами | 147.02
VW3A3423 | Модуль резольвера | 107.71
VW3A3424 | Модуль датчика скорости PUSH-PULL(HTL) | 66.71
VW3A3501 | КАРТА КОНТРОЛЛЕР ATV71 | 179.3
VW3A3502 | КАРТА НАСОСН СТАНЦИИ ATV61 СОВМ ATV38 | 169.7
VW3A3503 | КАРТА НАСОСН СТАНЦИИ ATV61 | 325.97
VW3A3521 | Карта контроллера ATV-IMC | 220.14
VW3A3600 | Модуль для карт расширения | 26.49
VW3A3601 | КОММУНИКАЦ КАРТА ETHERCAT ATV32 LXM 32 | 124.85
VW3A3607 | КОММУНИКАЦ КАРТА PROFIBUS ATV32 LXM 32 | 80.78
VW3A3608 | КОММУНИКАЦ КАРТА CAN 2XRJ45 ATV32 LXM32 | 45.23
VW3A3609 | КОММУНИКАЦ КАРТА DEVICE NET ДЛЯ ATV32 | 96.8
VW3A3616 | КОММУНИКАЦ КАРТА ETHERNET ATV32 LXM32 | 103.55
VW3A3618 | КОММУНИКАЦ КАРТА CAN SUBD ATV32 LXM 32 | 51.38
VW3A3619 | КОММУНИКАЦ КАРТА POWERLINK | 140
VW3A3620 | КАРТА ЭНКОДЕРА ATV32 LXM32 | 100.79
VW3A3627 | Коммуникационная карта Profinet | 119.15
VW3A3720 | Коммуникационная модуль Ethernet/IP, Modbus TCP | 109.89
VW3A3721 | Коммуникационная модуль Ethernet/IP, Modbus TCP + MD Link | 125.71
VW3A3725 | Коммуникационный модуль BACnet MS/TP | 116.39
VW3A3E201 | КАРТА РАСШИРЕНИЯ ДИСКРЕТ ВХОДОВ-ВЫХОДОВ
VW3A3E202 | КАРТА РАСШИРЕНИЯ ВХОДОВ-ВЫХОДОВ
VW3A3E307 | КОММУНИКАЦИОННАЯ КАРТА PROFIBUS DP VW3A3E307
VW3A3E309 | КОММУНИКАЦ КАРТА DEVICENET
VW3A3E312 | КОММУНИКАЦ КАРТА LONWORKS
VW3A3E313 | КОММУНИКАЦ КАРТА METASYS N2
VW3A3E314 | КОММУНИКАЦ КАРТА APOGEE FLN
VW3A3E315 | КОММУНИКАЦ КАРТА BACNET
VW3A3E407 | ИНТЕРФ КАРТА ИМП ДАТЧ С ВЫХ PP RS422 24B
VW3A3E502 | КАРТА ПЕРЕКЛЮЧЕНИЯ НАСОСОВ СОВМ С ATV38
VW3A3E503 | КАРТА ПЕРЕКЛЮЧЕНИЯ НАСОСОВ
VW3A4401 | S2 ЭМС ФИЛЬТР | 82.63
VW3A4402 | S3 ЭМС ФИЛЬТР | 101.84
VW3A4403 | S4 ЭМС ФИЛЬТР | 135.38
VW3A4404 | S5A ЭМС ФИЛЬТР | 285.28
VW3A4405 | S5B ЭМС ФИЛЬТР | 252.45
VW3A4406 | S6 ЭМС ФИЛЬТР | 379.11
VW3A4407 | S7A ЭМС ФИЛЬТР | 396.97
VW3A4408 | S7B 8 ЭМС ФИЛЬТР | 1279.72
VW3A4410 | ВХОД. ФИЛЬТР ЭМС 300 A IP00 | 653.88
VW3A4411 | ВХОД. ФИЛЬТР ЭМС 600 A IP00 | 860.34
VW3A4416 | ФИЛЬТР ЭМС VW3A4416 | 118.14
VW3A4417 | ФИЛЬТР ЭМС VW3A4417 | 195.5
VW3A4418 | ФИЛЬТР ЭМС VW3A4418 | 81.32
VW3A4419 | ФИЛЬТР ЭМС VW3A4419 | 104.96
VW3A4420 | ФИЛЬТР ЭМС 10A 240В 1Ф | 29.92
VW3A4421 | ФИЛЬТР ЭМС 18A 240В 1Ф | 38.49
VW3A4422 | ФИЛЬТР ЭМС 15A 240 - 500В 3Ф | 58.9
VW3A4423 | ФИЛЬТР ЭМС 25A 240 - 500В 3Ф | 76.33
VW3A4424 | ФИЛЬТР ЭМС 47A 240 - 500В 3Ф | 154.1
VW3A4425 | ФИЛЬТР ЭМС 49A 240 - 500В 3Ф | 178.8
VW3A4426 | Фильтр ЭМС 22A 240В 1Ф | 76.49
VW3A4430 | Комлект ЭМС для ATV340, размер 1 | 12.34
VW3A4431 | Комлект ЭМС для ATV340, размер 2 | 15.14
VW3A4432 | Комлект ЭМС для ATV340, размер 3 | 11.9
VW3A4501 | ДРОССЕЛЬ DC 18MH 2,2A | 59.17
VW3A4502 | ДРОССЕЛЬ DC 10MH 4,3A | 60.97
VW3A4503 | ДРОССЕЛЬ DC 6,8MH 8A | 87.66
VW3A4504 | ДРОССЕЛЬ DC 3,9MH 10,7A | 89.78
VW3A4505 | ДРОССЕЛЬ DC 3,2MH 14,3A | 129.37
VW3A4506 | ДРОССЕЛЬ DC 2,2MH 19,2A | 122.36
VW3A4507 | ДРОССЕЛЬ DC 1,6MH 27,4A | 126.02
VW3A4508 | ДРОССЕЛЬ DC 1,2MH 44A | 179.17
VW3A4509 | ДРОССЕЛЬ DC 0,7MH 36A | 153.71
VW3A4510 | ДРОССЕЛЬ DC 0,52MH 85A | 314.93
VW3A4511 | ДРОССЕЛЬ DC 0,22MH 171A | 412.09
VW3A4512 | Дроссель DC 0,09мГн 195A | 409.01
VW3A4551 | СЕТЕВОЙ ДРОССЕЛЬ 10MH 4A | 102.47
VW3A4552 | СЕТЕВОЙ ДРОССЕЛЬ 4MH 10A | 125.67
VW3A4553 | СЕТЕВОЙ ДРОССЕЛЬ 2MH 16A | 144.84
VW3A4554 | СЕТЕВОЙ ДРОССЕЛЬ 1MH 30A | 179.84
VW3A4555 | СЕТЕВОЙ ДРОССЕЛЬ 0,5MH 60A | 240.48
VW3A4556 | СЕТЕВОЙ ДРОССЕЛЬ 0,3MH 100A | 321.03
VW3A4557 | СЕТЕВОЙ ДРОССЕЛЬ 0,15MH 230A | 621.33
VW3A4558 | СЕТЕВОЙ ДРОССЕЛЬ 155UH 184A IP00 | 427.5
VW3A4559 | СЕТЕВОЙ ДРОССЕЛЬ 120UH 222A IP00 | 602.42
VW3A4560 | СЕТЕВОЙ ДРОССЕЛЬ 98UH 264A IP00 | 618.52
VW3A4561 | СЕТЕВОЙ ДРОССЕЛЬ 66UH 344A IP00 | 689.59
VW3A4562 | СЕТЕВОЙ ДРОССЕЛЬ 49UH 429A IP00 | 814.05
VW3A4563 | СЕТЕВОЙ ДРОССЕЛЬ 38UH 509A IP00 | 1298.4
VW3A4564 | СЕТЕВОЙ ДРОССЕЛЬ 38UH 613A IP00 | 1045.99
VW3A4565 | СЕТЕВОЙ ДРОССЕЛЬ VW3A4565 | 1172.87
VW3A4568 | СЕТЕВОЙ ДРОССЕЛЬ VW3A4568 | 641.31
VW3A4569 | СЕТЕВОЙ ДРОССЕЛЬ VW3A4569 | 841.99
VW3A4570 | СЕТЕВОЙ ДРОССЕЛЬ AC 220UH 151A IP00 | 432.41
VW3A4571 | СЕТЕВОЙ ДРОССЕЛЬ AC 230UH 219A IP00 | 619.63
VW3A4572 | СЕТЕВОЙ ДРОССЕЛЬ AC 100UH 428A IP00 | 885.18
VW3A46101 | Пассивный фильтр 6А 400В 50Гц VW3A46101 | 693.36
VW3A46102 | Пассивный фильтр 10А 400В 50Гц VW3A46102 | 841.96
VW3A46103 | Пассивный фильтр 15А 400В 50Гц | 1039.33
VW3A46104 | Пассивный фильтр 23А 400В 50Гц VW3A46104 | 1095.26
VW3A46105 | Пассивный фильтр 30А 400В 50Гц VW3A46105 | 1173.22
VW3A46106 | Пассивный фильтр 37А 400В 50Гц | 1386.27
VW3A46107 | Пассивный фильтр 45А 400В 50Гц | 1528.04
VW3A46108 | Пассивный фильтр 60А 400В 50Гц VW3A46108 | 2149.19
VW3A46109 | Пассивный фильтр 75А 400В 50Гц VW3A46109 | 2326.7
VW3A46110 | Пассивный фильтр 90А 400В 50Гц | 2674.4
VW3A46111 | Пассивный фильтр 105А 400В 50Гц VW3A46111 | 2759.8
VW3A46112 | Пассивный фильтр 150А 400В 50Гц VW3A46112 | 3094.29
VW3A46113 | Пассивный фильтр 187А 400В 50Гц VW3A46113 | 3845.92
VW3A46114 | Пассивный фильтр 225А 400В 50Гц VW3A46114 | 4409.49
VW3A46115 | Пассивный фильтр 262А 400В 50Гц VW3A46115 | 5080.33
VW3A46116 | Пассивный фильтр 316А 400В 50Гц VW3A46116 | 5122.75
VW3A46117 | Пассивный фильтр 338А 400В 50Гц VW3A46117 | 5898.68
VW3A46118 | Пассивный фильтр 395А 400В 50Гц VW3A46118 | 6696.6
VW3A46119 | Пассивный фильтр 450А 400В 50Гц VW3A46119 | 7473.84
VW3A46120 | Пассивный фильтр 6А 400В 50Гц VW3A46120 | 944.92
VW3A46121 | Пассивный фильтр 10А 400В 50Гц VW3A46121 | 1144.03
VW3A46122 | Пассивный фильтр 14А 400В 50Гц | 1250.38
VW3A46123 | Пассивный фильтр 23А 400В 50Гц VW3A46123 | 1360.81
VW3A46124 | Пассивный фильтр 30А 400В 50Гц VW3A46124 | 1516.8
VW3A46125 | Пассивный фильтр 36А 400В 50Гц | 1786.61
VW3A46126 | Пассивный фильтр 44А 400В 50Гц | 2054.12
VW3A46127 | Пассивный фильтр 60А 400В 50Гц VW3A46127 | 2882.78
VW3A46128 | Пассивный фильтр 75А 400В 50Гц VW3A46128 | 3452.32
VW3A46129 | Пассивный фильтр 89А 400В 50Гц | 3652.99
VW3A46130 | Пассивный фильтр 105А 400В 50Гц VW3A46130 | 3885.5
VW3A46131 | Пассивный фильтр 150А 400В 50Гц VW3A46131 | 4329.17
VW3A46132 | Пассивный фильтр 187А 400В 50Гц VW3A46132 | 5339.19
VW3A46133 | Пассивный фильтр 225А 400В 50Гц VW3A46133 | 5999.03
VW3A46134 | Пассивный фильтр 262А 400В 50Гц VW3A46134 | 6323.05
VW3A46135 | Пассивный фильтр 316А 400В 50Гц VW3A46135 | 7030.39
VW3A46136 | Пассивный фильтр 338А 400В 50Гц VW3A46136 | 8722.07
VW3A46137 | Пассивный фильтр 395А 400В 50Гц VW3A46137 | 9828.55
VW3A46138 | Пассивный фильтр 450А 400В 50Гц VW3A46138 | 11068.47
VW3A46146 | Пассивный фильтр 50А 460В 60Гц | 4004.49
VW3A4701 | Фильтр ЭМС входной IP20 8А | 108.82
VW3A4702 | Фильтр ЭМС входной IP20 15А | 169.67
VW3A4703 | Фильтр ЭМС входной IP20 35А | 150.78
VW3A4704 | Фильтр ЭМС входной IP20 50А | 194.73
VW3A4705 | Фильтр ЭМС входной IP20 70А | 342.62
VW3A4706 | Фильтр ЭМС входной IP20 100А | 427.53
VW3A4707 | Фильтр ЭМС входной IP20 160А | 498.1
VW3A4708 | Фильтр ЭМС входной IP20 200А | 569.89
VW3A4709 | Фильтр ЭМС входной IP00 240А | 711.44
VW3A4710 | Фильтр ЭМС входной IP00 305А | 853.41
VW3A47901 | Защитный комплект IP21 для ЭМС-фильтр VW3A47901 | 12.8
VW3A47902 | Защитный комплект IP21 для ЭМС-фильтр VW3A47902 | 17.08
VW3A47903 | Защитный комплект IP21 для ЭМС-фильтр VW3A47903 | 21.83
VW3A47904 | Защитный комплект IP21 для ЭМС-фильтр VW3A47904 | 27.31
VW3A47905 | Защитный комплект IP21 для ЭМС-фильтр VW3A47905 | 41.24
VW3A47906 | Защитный комплект IP21 для ЭМС-фильтр VW3A47906 | 49.16
VW3A47907 | Защитный комплект IP21 для ЭМС-фильтр VW3A47907 | 57.68
VW3A47908 | Защитный комплект IP21 для ЭМС-фильтр VW3A47908 | 67.82
VW3A5101 | ДРОССЕЛЬ ДВИГАТЕЛЯ 12 А | 81.84
VW3A5102 | ДРОССЕЛЬ ДВИГАТЕЛЯ 48 А | 114.12
VW3A5103 | ДРОССЕЛЬ ДВИГАТЕЛЯ 90 А | 156.04
VW3A5104 | ДРОССЕЛЬ ДВИГАТЕЛЯ 215 А КОМПЛЕКТ 3 ШТ | 313.04
VW3A5105 | ДРОССЕЛЬ ДВИГАТЕЛЯ 314 А (Х3) IP00 | 380.75
VW3A5106 | ДРОССЕЛЬ ДВИГАТЕЛЯ 481 А (Х3) IP00 | 692.46
VW3A5107 | ДРОССЕЛЬ ДВИГАТЕЛЯ 759 А (Х3) IP00 | 929.5
VW3A5108 | ДРОССЕЛЬ ДВИГАТЕЛЯ 1188 А (Х3) IP00 | 1198.02
VW3A5201 | СИНУС ФИЛЬТР 11A | 338.36
VW3A5202 | СИНУС ФИЛЬТР 16 A | 418.69
VW3A5203 | СИНУС ФИЛЬТР 33 A | 856.48
VW3A5204 | СИНУС ФИЛЬТР 66 A | 2146.3
VW3A5206 | СИНУС ФИЛЬТР 180 A | 3168.7
VW3A5207 | СИНУС ФИЛЬТР 200A IP00 | 3257.55
VW3A5208 | СИНУС ФИЛЬТР 300A IP00 | 3787.38
VW3A5209 | СИНУС ФИЛЬТР 400A IP00 | 5452.18
VW3A5210 | СИНУС ФИЛЬТР 600A IP00 | 9885.74
VW3A5212 | Синусный фильтр 690В 240А IP00
VW3A5213 | Синусный фильтр 690В 460А IP00
VW3A5214 | Синусный фильтр 690В 900А IP00
VW3A5301 | Фильтр dv/dt выходной IP20 6А | 104.93
VW3A5302 | Фильтр dv/dt выходной IP20 15А | 145.74
VW3A5303 | Фильтр dv/dt выходной IP20 25А | 180.12
VW3A5304 | Фильтр dv/dt выходной IP20 50А | 225.03
VW3A5305 | Фильтр dv/dt выходной IP20 95А | 330.01
VW3A5306 | Фильтр dv/dt выходной IP00 180А | 493.12
VW3A5307 | Фильтр dv/dt выходной IP00 305А | 602.48
VW3A53901 | Защитный комплект IP21 для фильтра VW3A53901 | 12.26
VW3A53902 | Защитный комплект IP21 для фильтра VW3A53902 | 16.35
VW3A53903 | Защитный комплект IP21 для фильтра VW3A53903 | 20.44
VW3A53904 | Защитный комплект IP21 для фильтра VW3A53904 | 23.84
VW3A53905 | Защитный комплект IP21 для фильтра VW3A53905 | 27.25
VW3A5401 | Фильтр синусный IP20 6А | 156.86
VW3A5402 | Фильтр синусный IP20 15А | 208.64
VW3A5403 | Фильтр синусный IP20 25А | 286.88
VW3A5404 | Фильтр синусный IP20 50А | 456.78
VW3A5405 | Фильтр синусный IP20 95А | 652.01
VW3A5406 | Фильтр синусный IP00 180А | 1173.62
VW3A5407 | Фильтр синусный IP00 305А | 1628.93
VW3A5501 | Фильтр синфазных помех VW3A5501 | 122.69
VW3A5502 | Фильтр синфазных помех VW3A5502 | 153.62
VW3A5503 | Фильтр синфазных помех VW3A5503 | 491.81
VW3A5504 | Фильтр синфазных помех VW3A5504 | 574.49
VW3A5505 | Фильтр синфазных помех VW3A5505 | 885.66
VW3A5506 | Фильтр синфазных помех VW3A5506 | 1153.63
VW3A58451 | ЯЧЕЙКА LR ФИЛЬТРА 1/2 РАЗМЕРА | 397.8
VW3A58452 | ЯЧЕЙКА LR ФИЛЬТРА 3 РАЗМЕРА | 456.48
VW3A58453 | ЯЧЕЙКА LR ФИЛЬТРА 4,5 РАЗМЕРА | 1004.93
VW3A58502 | СЕТЕВОЙ ДРОССЕЛЬ U90M2 | 212.82
VW3A7101 | МОДУЛЬ ТОРМОЖЕНИЯ 200КВТ 300 ЛС | 2137.29
VW3A7102 | ТОРМОЗНОЙ МОДУЛЬ 400КВТ 600ЛС | 3733.26
VW3A7105 | Тормозной модуль VW3A7105 | 1198.6
VW3A7201 | МОДУЛЬ РЕКУПЕРАЦИИ 400 В 7КВТ | 2386.6
VW3A7202 | МОДУЛЬ РЕКУПЕРАЦИИ 400 В 13КВТ | 2581.42
VW3A7203 | МОДУЛЬ РЕКУПЕРАЦИИ 400 В 22КВТ | 2907.28
VW3A7204 | МОДУЛЬ РЕКУПЕРАЦИИ 400 В 33КВТ | 3559.1
VW3A7205 | МОДУЛЬ РЕКУПЕРАЦИИ 400 В 45КВТ | 4168.45
VW3A7206 | МОДУЛЬ РЕКУПЕРАЦИИ 400 В 70КВТ | 4854.14
VW3A7207 | МОДУЛЬ РЕКУПЕРАЦИИ 400 В 90КВТ | 5810.73
VW3A7208 | МОДУЛЬ РЕКУПЕРАЦИИ 400 В 135КВТ | 6720.6
VW3A7209 | МОДУЛЬ РЕКУПЕРАЦИИ 400 В 160КВТ | 12945.32
VW3A7210 | МОДУЛЬ РЕКУПЕРАЦИИ 400 В 200КВТ | 10026.17
VW3A7212 | МОДУЛЬ РЕКУПЕРАЦИИ 400 В | 13242.93
VW3A7250 | АВТОНОМНЫЙ ИНВЕРТОР НАПР-Я 400В 120КВТ
VW3A7251 | АВТОНОМНЫЙ ИНВЕРТОР НАПР-Я 400В 145КВТ
VW3A7252 | АВТОНОМНЫЙ ИНВЕРТОР НАПР-Я 400В 175КВТ
VW3A7253 | АВТОНОМНЫЙ ИНВЕРТОР НАПР-Я 400В 240КВТ
VW3A7254 | АВТОНОМНЫЙ ИНВЕРТОР НАПР-Я 400В 275КВТ
VW3A7255 | АВТОНОМНЫЙ ИНВЕРТОР НАПР-Я 400В 340КВТ
VW3A7256 | АВТОНОМНЫЙ ИНВЕРТОР НАПР-Я 400В 430КВТ
VW3A7257 | АВТОНОМНЫЙ ИНВЕРТОР НАПР-Я 400В 540КВТ
VW3A7258 | АВТОНОМНЫЙ ИНВЕРТОР НАПР-Я 400В 675КВТ
VW3A7260 | МОДУЛЬ СЕТЕВОГО ФИЛЬТРА 400В 120КВТ 180A
VW3A7261 | МОДУЛЬ СЕТЕВОГО ФИЛЬТРА 400В 175КВТ 255A
VW3A7262 | МОДУЛЬ СЕТЕВОГО ФИЛЬТРА 400В 340КВТ 495A
VW3A7263 | МОДУЛЬ СЕТЕВОГО ФИЛЬТРА 690В 220КВТ 185A
VW3A7264 | МОДУЛЬ СЕТЕВОГО ФИЛЬТРА 690В 430КВТ 360A
VW3A7265 | СЕТЕВОЙ ДРОССЕЛЬ 400В 120КВТ 180A
VW3A7266 | СЕТЕВОЙ ДРОССЕЛЬ 400В 175КВТ 255A
VW3A7267 | СЕТЕВОЙ ДРОССЕЛЬ 400В 340КВТ 495A
VW3A7268 | СЕТЕВОЙ ДРОССЕЛЬ 690В 220КВТ 185A
VW3A7269 | СЕТЕВОЙ ДРОССЕЛЬ 690В 430КВТ 360A
VW3A7270 | АВТОНОМНЫЙ ИНВЕРТОР НАПР-Я 690В 145КВТ
VW3A7271 | АВТОНОМНЫЙ ИНВЕРТОР НАПР-Я 690В 175КВТ
VW3A7272 | АВТОНОМНЫЙ ИНВЕРТОР НАПР-Я 690В 220КВТ
VW3A7273 | АВТОНОМНЫЙ ИНВЕРТОР НАПР-Я 690В 275КВТ
VW3A7274 | АВТОНОМНЫЙ ИНВЕРТОР НАПР-Я 690В 340КВТ
VW3A7275 | АВТОНОМНЫЙ ИНВЕРТОР НАПР-Я 690В 430КВТ
VW3A7276 | АВТОНОМНЫЙ ИНВЕРТОР НАПР-Я 690В 540КВТ
VW3A7277 | АВТОНОМНЫЙ ИНВЕРТОР НАПР-Я 690В 675КВТ
VW3A7283 | АВТОНОМНЫЙ ИНВЕРТОР НАПР-Я 480В 240КВТ
VW3A7286 | АВТОНОМНЫЙ ИНВЕРТОР НАПР-Я 480В 430КВТ
VW3A7287 | АВТОНОМНЫЙ ИНВЕРТОР НАПР-Я 480В 540КВТ
VW3A7601R07 | ТОРМОЗН РЕЗИСТОР IP65 10 ОМ 400ВТ 0.75M | 247.72
VW3A7601R20 | ТОРМОЗН РЕЗИСТОР IP65 10 ОМ 400ВТ 2M | 217.89
VW3A7601R30 | ТОРМОЗН РЕЗИСТОР IP65 10 ОМ 400ВТ 3M | 188.06
VW3A7602R07 | ТОРМОЗН РЕЗИСТОР IP65 27 ОМ 100ВТ 0.75M | 157.53
VW3A7602R20 | ТОРМОЗН РЕЗИСТОР IP65 27 ОМ 100ВТ 2M | 250.15
VW3A7603R07 | ТОРМОЗН РЕЗИСТОР IP65 27 ОМ 200ВТ 0,75M | 111.91
VW3A7603R30 | ТОРМОЗН РЕЗИСТОР IP65 27 ОМ 200ВТ 3M | 204.01
VW3A7604R07 | ТОРМОЗН РЕЗИСТОР IP65 27 ОМ 400ВТ 0.75M | 157.53
VW3A7604R20 | ТОРМОЗН РЕЗИСТОР IP65 27 ОМ 400ВТ 2M | 160.63
VW3A7604R30 | ТОРМОЗН РЕЗИСТОР IP65 27 ОМ400ВТ 3M | 177.08
VW3A7605R07 | ТОРМОЗН РЕЗИСТОР IP65 72 ОМ 100ВТ 0,75M | 99.63
VW3A7606R07 | ТОРМОЗН РЕЗИСТОР IP65 72 ОМ 200ВТ 0.75M | 157.53
VW3A7606R20 | ТОРМОЗН РЕЗИСТОР IP65 72 ОМ 200ВТ 2M | 250.15
VW3A7606R30 | ТОРМОЗН РЕЗИСТОР IP6572 ОМ 200ВТ 3M | 168.65
VW3A7607R07 | ТОРМОЗН РЕЗИСТОР IP65 72 ОМ 400ВТ 0.75M | 160.63
VW3A7607R20 | ТОРМОЗН РЕЗИСТОР IP65 72 ОМ 400ВТ 2M | 229.26
VW3A7607R30 | ТОРМОЗН РЕЗИСТОР IP65 72 ОМ 400ВТ 3M | 296
VW3A7701 | ТОРМОЗНОЙ РЕЗИСТОР 100 OM 50 ВТ | 55.95
VW3A7702 | ТОРМОЗНОЙ РЕЗИСТОР 60 OM 100 ВТ | 62.38
VW3A7703 | ТОРМОЗНОЙ РЕЗИСТОР 28 OM 200 ВТ | 114.87
VW3A7704 | ТОРМОЗНОЙ РЕЗИСТОР 15 OM 1000 ВТ | 225.71
VW3A7705 | ТОРМОЗНОЙ РЕЗИСТОР 10 OM 1000 ВТ | 244.29
VW3A7707 | ТОРМОЗНОЙ РЕЗИСТОР 5 OM 1000 ВТ | 244.29
VW3A7708 | ТОРМОЗНОЙ РЕЗИСТОР 4 OM 1000 ВТ | 221.42
VW3A7709 | ТОРМОЗНОЙ РЕЗИСТОР 2,5 OM 1000 ВТ | 263.28
VW3A7710 | ТОРМОЗНОЙ РЕЗИСТОР 2,75 ОМ 25КВТ | 1145.52
VW3A7711 | ТОРМОЗНОЙ РЕЗИСТОР 2,1 ОМ 37КВТ | 1306.18
VW3A7712 | ТОРМОЗНОЙ РЕЗИСТОР 2,1 ОМ 44КВТ | 2357.92
VW3A7715 | ТОРМОЗНОЙ РЕЗИСТОР 1,05 ОМ 56КВТ | 2877.6
VW3A7716 | ТОРМОЗНОЙ РЕЗИСТОР 1,05 ОМ 75КВТ | 2254.57
VW3A7717 | ТОРМОЗНОЙ РЕЗИСТОР 0,7 ОМ 112КВТ | 5383.06
VW3A7723 | ТОРМОЗНОЙ РЕЗИСТОР 100ОМ 32ВТ | 64.86
VW3A7724 | ТОРМОЗНОЙ РЕЗИСТОР 68ОМ 32ВТ | 104.84
VW3A7725 | ТОРМОЗНОЙ РЕЗИСТОР IP00 | 68.63
VW3A7730 | Тормозной резистор 100Ом 100Вт | 45.09
VW3A7731 | Тормозной резистор 60Ом 160Вт | 49.07
VW3A7732 | Тормозной резистор 28Ом 300Вт | 78.77
VW3A7733 | Тормозной резистор 16Ом 0,96кВт | 136.85
VW3A7734 | Тормозной резистор 10Ом 0,96кВт | 261.32
VW3A7735 | Тормозной резистор 8Ом 0,96кВт | 296.48
VW3A7736 | Тормозной резистор 5Ом 1,9кВт | 359.58
VW3A7737 | Тормозной резистор 2,5Ом 3,2кВт | 715.85
VW3A7738 | Тормозной резистор 1,4Ом 1,5кВт | 765.81
VW3A7740 | Тормозной резистор 100Ом 260Вт | 123.18
VW3A7741 | Тормозной резистор 60Ом 500Вт | 191.71
VW3A7742 | Тормозной резистор 28Ом 0,96кВт | 303.58
VW3A7743 | Тормозной резистор 16Ом 1,9кВт | 394.25
VW3A7744 | Тормозной резистор 10Ом 2,9кВт | 492.99
VW3A7745 | Тормозной резистор 8Ом 3,8кВт | 750.95
VW3A7746 | Тормозной резистор 5Ом 6,9кВт | 858.2
VW3A7747 | Тормозной резистор 2,5Ом 11кВт | 1498.17
VW3A7748 | Тормозной резистор 1,4Ом 5,1кВт | 1287.51
VW3A7750 | Тормозной резистор 100Ом 1,4кВт | 146.5
VW3A7751 | Тормозной резистор 60Ом 2,9кВт | 279.03
VW3A7752 | Тормозной резистор 28Ом 5,1кВт | 405.57
VW3A7753 | Тормозной резистор 16Ом 14кВт | 675.95
VW3A7754 | Тормозной резистор 10Ом 19кВт | 1184.86
VW3A7755 | Тормозной резистор 8Ом 25кВт | 1465.04
VW3A7756 | Тормозной резистор 5Ом 32кВт | 2515.91
VW3A7757 | Тормозной резистор 1,4Ом 29кВт | 4293.58
VW3A7790 | Тормозной резистор 7 Ом, 20 кВт, VW3A7790
VW3A7791 | Тормозной резистор 7 Ом, 60 кВт, VW3A7791
VW3A7801 | ТОРМОЗНОЙ РЕЗИСТОР 100 ОМ 1,6КВТ | 285.48
VW3A7802 | ТОРМОЗНОЙ РЕЗИСТОР 60 ОМ 5,6КВТ | 461.33
VW3A7803 | ТОРМОЗНОЙ РЕЗИСТОР 25 ОМ 9,8КВТ | 556.64
VW3A7804 | ТОРМОЗНОЙ РЕЗИСТОР 14 ОМ 22,4КВТ | 917.56
VW3A7805 | ТОРМОЗНОЙ РЕЗИСТОР 8,1 ОМ 44КВТ | 1369.4
VW3A7806 | ТОРМОЗНОЙ РЕЗИСТОР 4,2 ОМ 62КВТ | 1700.9
VW3A7812 | ТОРМОЗНОЙ РЕЗИСТОР 2,1ОМ 75КВТ | 2405.9
VW3A7813 | ТОРМОЗНОЙ РЕЗИСТОР 2,1ОМ 112КВТ | 3359.17
VW3A7815 | ТОРМОЗНОЙ РЕЗИСТОР 1,05ОМ 150КВТ | 5189.26
VW3A7816 | ТОРМОЗНОЙ РЕЗИСТОР 0,7ОМ 225КВТ | 7553.21
VW3A7818 | ТОРМОЗНОЙ РЕЗИСТОР 5ОМ 70КВТ | 9379.15
VW3A8106 | КОМПЛЕКТ ПОДКЛЮЧЕНИЯ ПК ATV | 73.38
VW3A8115 | АДАПТОР USB/ BLUETOOTH | 88.19
VW3A8120 | ЗАГРУЗЧИК | 81.39
VW3A8121 | МУЛЬТИЗАГРУЗЧИК | 188.71
VW3A8122 | УСТРОЙСТВО ДЛЯ ПРОШИВКИ ЭЛ. АСЕССУАРОВ | 220.14
VW3A8126 | КАБЕЛЬ ДЛЯ МУЛЬТИЗАГРУЗЧИКА | 11.98
VW3A8306 | КАБЕЛЬ MODBUS РАЗЪЕМЫ RJ45 И SUB-D | 20.12
VW3A83062 | КАБЕЛЬ UNITELWAY MODBUS С КОННЕКТ SUB D | 15.93
VW3A8306D30 | 2 СОЕДИНИТЕЛЬ RJ45 И ЗАЩИЩЕННЫЕ КОНЦЫ | 11.94
VW3A8306DR | MODBUS ТЕРМИНАТОР R 4 ВИНТА | 6.7
VW3A8306DRC | Терминатор линии Modbus (120 Ом) крепление под зажим комплект из 2 шт | 4.78
VW3A8306R | ТЕРМИНАТОР R MODBUS RJ45 | 2.72
VW3A8306R10 | КАБЕЛЬ 1 M, 2X RJ45 | 6.34
VW3A8306R30 | КАБЕЛЬ 3 М, 2Х RJ45 | 10.53
VW3A8306RC | ТЕРМИНАТОР RC MODBUS RJ45 | 3.08
VW3A8306TF03 | Т-ОБРАЗНЫЙ ОТВЕТВИТ MODBUS КАБЕЛЬ 0,3 М | 16.35
VW3A8306TF10 | Т-ОБРАЗНЫЙ ОТВЕТВИТЕЛЬ MODBUS КАБЕЛЬ 1М | 17.03
VW3A9110 | КОМПЛ ЗАЩ IP31КЛЕММНИКА ATV71HC11 | 302.32
VW3A9111 | КОМПЛ ЗАЩ IP31КЛЕММНИКА ATV71HC13 | 323.06
VW3A9112 | КОМПЛ ЗАЩ IP31КЛЕММНИКА ATV71HC16 | 371.34
VW3A9113 | КОМПЛЕКТ ЗАЩИТНЫЙ IP31 КЛЕММНИКА ATV71 VW3A9113 | 366.87
VW3A9114 | КОМПЛЕКТ ЗАЩИТНЫЙ IP31 КЛЕММНИКА ATV71 VW3A9114 | 655.73
VW3A9115 | Кожух IP31 клеммника ATV71HC31 и HC40 | 753.96
VW3A9116 | Кожух IP31 клеммника ATV71HC50 | 870.14
VW3A9201 | NEMA ТИП 1 КОМПЛЕКТ СООТВ S2 | 109.74
VW3A9202 | NEMA ТИП 1 КОМПЛЕКТ СООТВ S3 | 119.96
VW3A9203 | NEMA ТИП 1 КОМПЛЕКТ СООТВ S4 | 72.39
VW3A9204 | NEMA ТИП 1 КОМПЛЕКТ СООТВ S5A | 120.16
VW3A9205 | NEMA ТИП 1 КОМПЛЕКТ СООТВ S5B | 76.24
VW3A9206 | NEMA ТИП 1 КОМПЛЕКТ СООТВ S6 | 77.92
VW3A9207 | NEMA ТИП 1 КОМПЛЕКТ СООТВ S7A | 82.99
VW3A9208 | NEMA ТИП 1 КОМПЛЕКТ СООТВ S8 | 95.28
VW3A9209 | КОМПЛЕКТ СООТВЕТСТВИЯ NEMA ТИП 1, VW3A9209 | 658.7
VW3A9210 | КОМПЛЕКТ СООТВЕТСТВИЯ NEMA ТИП 1, VW3A9210 | 693.39
VW3A9211 | КОМПЛЕКТ СООТВЕТСТВИЯ NEMA ТИП 1, VW3A9211 | 729.06
VW3A9212 | КОМПЛЕКТ СООТВЕТСТВИЯ NEMA ТИП 1, VW3A9212 | 906.13
VW3A9213 | КОМПЛЕКТ СООТВЕТСТВИЯ NEMA ТИП 1, VW3A9213 | 867.77
VW3A9312 | КОМПЛ ЗАМЕНЫ ATV71 ДЛЯ ATV58 HD28.33M2 | 194.07
VW3A9317 | ПРЕОБРАЗОВАТЕЛЬ НАПРЯЖЕНИЯ + 15 В/+ 24 В | 69.84
VW3A9404 | ВЕНТИЛЯЦИОННЫЙ КОМПЛЕКТ КАРТЫ КОНТРОЛЯ ПЧ ATV71 VW3A9404 | 51.53
VW3A9405 | ВЕНТИЛЯЦИОННЫЙ КОМПЛЕКТ КАРТЫ КОНТРОЛЯ ПЧ ATV71 VW3A9405 | 37.63
VW3A9406 | КОМПЛЕКТ ВЕНТИЛЯЦИИ КАРТЫ КОНТРОЛЯ T6 7A | 63.01
VW3A9407 | КОМПЛЕКТ ВЕНТИЛЯЦИИ КАРТЫ КОНТРОЛЯ T7В 8 | 56.34
VW3A9501 | КОМПЛ ВЫНОСНОГО МОНТ СИЛОВОЙ ЧАСТИ S2 | 154.35
VW3A9503 | КОМПЛ ВЫНОСНОГО МОНТ СИЛОВОЙ ЧАСТИ S4 | 197.56
VW3A9504 | КОМПЛ ВЫНОСНОГО МОНТ СИЛОВОЙ ЧАСТИ S5A | 233.11
VW3A9505 | КОМПЛ ВЫНОСНОГО МОНТ СИЛОВОЙ ЧАСТИ S5B | 253.74
VW3A9506 | КОМПЛ ВЫНОСНОГО МОНТ СИЛОВОЙ ЧАСТИ S6 | 186.78
VW3A9507 | КОМПЛ ВЫНОСНОГО МОНТ СИЛОВОЙ ЧАСТИ S7A | 198.24
VW3A9508 | КОМПЛ ВЫНОСНОГО МОНТ СИЛОВОЙ ЧАСТИ S7B | 218.08
VW3A9509 | КОМПЛ ВЫНОСНОГО МОНТ СИЛОВОЙ ЧАСТИ S8 | 203.3
VW3A9510 | КОМПЛЕКТ ВЫНОСНОГО МОНТАЖА СИЛОВОЙ ЧАСТИ VW3A9510 | 164.45
VW3A9511 | КОМПЛЕКТ ВЫНОСНОГО МОНТАЖА СИЛОВОЙ ЧАСТИ VW3A9511 | 291.56
VW3A95116 | Комплект выносного монтажа для силовой части S6 | 438.83
VW3A9512 | КОМПЛЕКТ ВЫНОСНОГО МОНТАЖА СИЛОВОЙ ЧАСТИ VW3A9512 | 219.68
VW3A9513 | КОМПЛЕКТ ВЫНОСНОГО МОНТАЖА СИЛОВОЙ ЧАСТИ VW3A9513 | 235.56
VW3A9515 | КОМПЛЕКТ ВЫНОСНОГО МОНТАЖА СИЛОВОЙ ЧАСТИ VW3A9515 | 350.71
VW3A9523 | ПЛАТА ЭМС РАЗМЕР 1 | 17.52
VW3A9524 | ПЛАТА ЭМС РАЗМЕР 2 | 17.52
VW3A9525 | ПЛАТА ЭМС РАЗМЕР 3 | 23.52
VW3A9541 | КОМПЛ. ШКАФА IP54 ГАБАРИТ 9
VW3A9542 | КОМПЛ. ШКАФА IP54 ГАБАРИТ 10
VW3A9543 | КОМПЛ. ШКАФА IP54 ГАБАРИТ 11
VW3A9544 | КОМПЛ. ШКАФА IP54 ГАБАРИТ 12
VW3A9546 | КОМПЛЕКТ ЗАЩИТНЫЙ IP54 ШКАФА ГАБАРИТ 13 VW3A9546
VW3A9547 | КОМПЛ. ШКАФА IP54 ГАБАРИТ 14
VW3A9548 | КОМПЛ. ШКАФА IP54 ГАБАРИТ 15
VW3A9550 | ШКАФ ДОПОЛНИТЕЛЬНЫЙ 800мм, VW3A9550
VW3A95811 | Комплект соостветсвия UL клсс 1 для ATV320, VW3A95811 | 17.19
VW3A95812 | Комплект соостветсвия UL клсс 1 для ATV320, VW3A95812 | 23.45
VW3A95813 | Комплект соостветсвия UL клсс 1 для ATV320, VW3A95813 | 29.71
VW3A95814 | Комплект соостветсвия UL клсс 1 для ATV320, VW3A95814 | 24.62
VW3A95815 | Комплект соостветсвия UL клсс 1 для ATV320, VW3A95815 | 28.08
VW3A95816 | Комплект соостветсвия UL клсс 1 для ATV320, VW3A95816 | 36.34
VW3A95817 | Комплект соостветсвия UL клсс 1 для ATV320, VW3A95817 | 60.47
VW3A95818 | Комплект соостветсвия UL клсс 1 для ATV320, VW3A95818 | 47.42
VW3A95819 | Комплект соостветсвия UL клсс 1 для ATV320, VW3A95819 | 65.99
VW3A9612 | КОМПЛЕКТ ЗАЩИТНЫЙ IP20 ДРОССЕЛЯ ДВИГАТЕЛЯ VW3A9612 | 778.3
VW3A9704 | Кожух IP21 клеммника, VW3A9704 | 199.94
VW3A9804 | ПЛАСТИНА ДЛЯ МОНТАЖА НА DIN-РЕЙКУ VW3A9804 | 39.05
VW3A9805 | ПЛАСТИНА ДЛЯ МОНТАЖА НА DIN-РЕЙКУ VW3A9805 | 43.61
VW3A9920 | ATV32 УСТР ДЛЯ МОТАЖА БЛОКА УПР ПЕРПЕНД | 11.56
VW3A9921 | АДАПТОР ДЛЯ ПРЯМОГО ПОДКЛЮЧЕНИЯ GV2 | 9.02
VW3AE0103 | РУКОЯТКА РАЗЪЕДИНИТЕЛЯ ДЛЯ КОМПЛЕКТНОГО ШКАФА VW3AE0103
VW3AE0104 | РУКОЯТКА РАЗЪЕДИНИТЕЛЯ ДЛЯ КОМПЛЕКТНОГО ШКАФА VW3AE0104
VW3AE0105 | РУКОЯТКА РАЗЪЕДИНИТЕЛЯ ДЛЯ КОМПЛЕКТНОГО ШКАФА VW3AE0105
VW3AE0114 | ДВЕРНАЯ РУКОЯТКА АВТОМАТИЧЕСКОГО ВЫКЛЮЧАТЕЛЯ КОМПЛЕКТНОГО ШКАФА VW3AE0114
VW3AE0115 | ДВЕРНАЯ РУКОЯТКА АВТОМАТИЧЕСКОГО ВЫКЛЮЧАТЕЛЯ КОМПЛЕКТНОГО ШКАФА VW3AE0115
VW3AE0116 | ДВЕРНАЯ РУКОЯТКА АВТОМАТИЧЕСКОГО ВЫКЛЮЧАТЕЛЯ КОМПЛЕКТНОГО ШКАФА VW3AE0116
VW3AE0117 | КАТУШКА С ПИТАНИЕМ 230В ДЛЯ АВТОМАТ. ВЫКЛЮЧАТЕЛЯ КОМПЛЕКТНОГО ШКАФА VW3AE0117
VW3AE0118 | КАТУШКА С ПИТАНИЕМ 230В ДЛЯ АВТОМАТ. ВЫКЛЮЧАТЕЛЯ КОМПЛЕКТНОГО ШКАФА VW3AE0118
VW3AE0119 | КАТУШКА С ПИТАНИЕМ 110В ДЛЯ АВТОМАТ. ВЫКЛЮЧАТЕЛЯ КОМПЛЕКТНОГО ШКАФА VW3AE0119
VW3AE0120 | КАТУШКА С ПИТАНИЕМ 110В ДЛЯ АВТОМАТ. ВЫКЛЮЧАТЕЛЯ КОМПЛЕКТНОГО ШКАФА VW3AE0120
VW3AE0206 | СЕТЕВОЙ КОНТАКТОР F185
VW3AE0207 | СЕТЕВОЙ КОНТАКТОР F225
VW3AE0208 | СЕТЕВОЙ КОНТАКТОР F330
VW3AE0209 | СЕТЕВОЙ КОНТАКТОР F400
VW3AE0210 | СЕТЕВОЙ КОНТАКТОР F500
VW3AE0211 | СЕТЕВОЙ КОНТАКТОР F630
VW3AE0213 | СЕТЕВОЙ КОНТАКТОР 2XF500
VW3AE0214 | СЕТЕВОЙ КОНТАКТОР 2XF630
VW3AE0218 | СЕТЕВОЙ КОНТАКТОР F265
VW3AE0404 | Амперметр для комплектного преобразователя частоты VW3AE0404
VW3AE0406 | Амперметр для комплектного преобразователя частоты VW3AE0406
VW3AE0409 | Амперметр для комплектного преобразователя частоты VW3AE0409
VW3AE0411 | Амперметр для комплектного преобразователя частоты VW3AE0411
VW3AE0603 | ДРОССЕЛЬ ДВИГАТЕЛЯ ДЛЯ IP23/54 КОМПЛЕКТНОГО ШКАФА VW3AE0603
VW3AE0604 | ДРОССЕЛЬ ДВИГАТЕЛЯ ДЛЯ IP23/54 КОМПЛЕКТНОГО ШКАФА VW3AE0604
VW3AE0605 | ДРОССЕЛЬ ДВИГАТЕЛЯ ДЛЯ IP23/54 КОМПЛЕКТНОГО ШКАФА VW3AE0605
VW3AE0606 | ДРОССЕЛЬ ДВИГАТЕЛЯ ДЛЯ IP23/54 КОМПЛЕКТНОГО ШКАФА VW3AE0606
VW3AE0626 | ДРОССЕЛЬ ДВИГАТЕЛЯ ДЛЯ IP23 КОМПЛЕКТНОГО ШКАФА VW3AE0626
VW3AE0627 | ДРОССЕЛЬ ДВИГАТЕЛЯ ДЛЯ IP23 КОМПЛЕКТНОГО ШКАФА VW3AE0627
VW3AE0628 | ДРОССЕЛЬ ДВИГАТЕЛЯ ДЛЯ IP54 КОМПЛЕКТНОГО ШКАФА VW3AE0628
VW3AE0629 | ДРОССЕЛЬ ДВИГАТЕЛЯ ДЛЯ IP54 КОМПЛЕКТНОГО ШКАФА VW3AE0629
VW3AE0630 | ДРОССЕЛЬ ДВИГАТЕЛЯ ДЛЯ IP54 КОМПЛЕКТНОГО ШКАФА VW3AE0630
VW3AE0631 | ДРОССЕЛЬ ДВИГАТЕЛЯ ДЛЯ IP54 КОМПЛЕКТНОГО ШКАФА VW3AE0631
VW3AE0728 | КАБЕЛЬНЫЙ ВВОД ВЕРХНИЙ КОМПЛЕКТНОГО ПРЕОБРАЗОВАТЕЛЯ ЧАСТОТЫ, VW3AE0728
VW3AE0729 | КАБЕЛЬНЫЙ ВВОД ВЕРХНИЙ КОМПЛЕКТНОГО ПРЕОБРАЗОВАТЕЛЯ ЧАСТОТЫ, VW3AE0729
VW3AE0801 | ЦОКОЛЬ 200 мм для IP23/54 ШКФ VW3AE0801
VW3AE0802 | ЦОКОЛЬ 200 мм для IP23/54 КОМПЛЕКТНОГО ПРЕОБРАЗОВАТЕЛЯ ЧАСТОТЫ, VW3AE0802
VW3AE0804 | ЦОКОЛЬ 200 мм для IP23/54 ШКФ VW3AE0804
VW3AE0806 | ПЛИНТУС 200 ММ ДЛЯ IP23/54 С ДРОСС ДВИГ
VW3AE0807 | ДОПОЛНИТЕЛЬНЫЙ ЦОКОЛЬ IP23/54 КАБ ВВОД VW3AE0807
VW3AE0808 | ДОПОЛНИТЕЛЬНЫЙ ЦОКОЛЬ IP23/54 КАБЕЛЬНЫЙ ВВОД, VW3AE0808
VW3AE0809 | ДОПОЛНИТЕЛЬНЫЙ ЦОКОЛЬ IP23/54 КАБЕЛЬНЫЙ ВВОД, VW3AE0809
VW3AE0810 | ДОП ПЛИНТУС IP23/54 КАБ ВВОД С ТОРМ МОД
VW3AE0812 | ЦОКОЛЬ С ФРОНТ ВЕНТ РЕШЕТКОЙ VW3AE0812
VW3AE0813 | ЦОКОЛЬ С ФРОНТ ВЕНТ РЕШЕТКОЙ VW3AE0813
VW3AE0815 | ЦОКОЛЬ С ФРОНТ ВЕНТ РЕШЕТКОЙ VW3AE0815
VW3AE1004 | ТОРМ МОДУЛЬ К КОМП ШК IP23/54 РАЗМ 13
VW3AE1005 | ТОРМ МОДУЛЬ К КОМП ШК IP23/54 РАЗМ 15
VW3AE1201 | ВЫНОСН КЛЕММНИК УПР Х12
VW3AE1202 | ВЫНОСН КЛЕММНИК ДОП КАРТЫ Х13
VW3AE1301 | КЛЕММНИК ВНЕШН ИСТОЧНИК ПИТАНИЯ 220 В
VW3AE1402 | КЛЕММНИК ВНЕШН ИСТОЧНИК ПИТАНИЯ 24 В
VW3AE1501 | КНОПКА АВАРИЙНОЙ ОСТАНОВКИ
VW3AE1502 | РЕЛЕ БЕЗОП-СТИ PREVENTA ТИП AC
VW3AE1503 | РЕЛЕ БЕЗОП-СТИ PREVENTA ТИП ATE
VW3AE1601 | ОСВЕЩЕНИЕ ШКАФА
VW3AE1801 | ПЕРЕКЛ-ЛЬ С КЛЮЧОМ (МЕСТ/ДИСТАНЦ)
VW3AE2001 | ТЕРМОРЕЛЕ РТС
VW3AE2002 | ТЕРМОРЕЛЕ РТС СЕРТ-Т PTB (ATEX)
VW3AE2101 | ОБОГРЕВ ДВИГАТЕЛЯ 200 ВТ 230 В
VW3AE2102 | ЦЕПЬ ПИТ С ЗАЩ 400 В ДЛЯ ВНЕШН ВЕНТ
VW3AE2302 | ВОЛЬТМЕТР 500 В
VW3CANA71 | АДАПТОР CANOPEN ДЛЯ SUB D КОННЕКТОРА | 6
VW3CANCARR03 | КАБЕЛЬ 30 СМ | 13.63
VW3CANCARR1 | КАБЕЛЬ 1 М | 4.41
VW3CANKCDF180T | КОННЕКТОР SUB D CANOPEN | 50.89
VW3CANTAP2 | Кабель-разветвитель CANopen-Modbus | 87.72
VW3G22101 | ВЫНОСНОЙ ТЕРМИНАЛ ATS22 IP54 | 21.29
VW3G22102 | ВЫНОСНОЙ ТЕРМИНАЛ ATS22 IP65 | 46.57
VW3G22400 | ДОП ВЕНТИЛЯТОР ATS22 РАЗМ A ВЕР Q И S6 | 39.83
VW3G22401 | ДОП ВЕНТИЛЯТОР ATS22 РАЗМ В ВЕР Q И S6 | 38.48
VW3G22402 | ДОП ВЕНТИЛЯТОР ATS22 РАЗМ С ВЕР Q И S6 | 41.46
VW3G22U400 | ДОП ВЕНТИЛЯТОР ATS22 РАЗМ A ВЕР S6U | 55.36
VW3G22U401 | ДОП ВЕНТИЛЯТОР ATS22 РАЗМ В ВЕР S6U | 56.72
VW3G22U402 | ДОП ВЕНТИЛЯТОР ATS22 РАЗМ С ВЕР S6U | 63.55
VW3G4104 | КОННЕКТОР СИЛОВОЙ ATSU01N2 | 2.79
VW3G48101 | ВЫНОСНОЙ ПУЛЬТ ОПЕРАТОРА ДЛЯ ATS48 | 72.07
VW3G48106 | Комплект DNV для ATS48D62...C17 | 1063.94
VW3G48107 | Комплект DNV для ATS48C21...C32 | 958.32
VW3G48108 | Комплект DNV для ATS48C41...C66 | 1091.7
VW3G48109 | Комплект DNV для ATS48C79…M12 | 1494.61
VW3M3802 | LX15 CANOPEN ADAPTOR, SUB-D 9 FEMALE/SC | 72.11
VW3M3805R010 | CANOPEN CABLE, 1M, SUB-D 9 FEMALE/RJ45, | 17.94
VW3M3805R030 | КАБЕЛЬ CANOPEN 3M, SUB D 9 МАМА RJ45, | 13.68
VW3M4701 | MASTER ENCODER CABLE 1M SUB-D 15 HD MALE | 23.23
VW3M8701R030 | PC CABLE SERIAL LINK, 3M, RJ45/SUB-D 9 F | 81.06
VW3P07306R10 | КАБЕЛЬ PROFIBUS DP | 18.49
VZ0 | ДОПОЛНИТЕЛЬНЫЙ СИЛОВОЙ ПОЛЮС ВЫКЛЮЧАТЕЛЯ-РАЗЪЕДИНИТЕЛЯ 25А | 10.32
VZ01 | ДОПОЛНИТЕЛЬНЫЙ СИЛОВОЙ ПОЛЮС ВЫКЛЮЧАТЕЛЯ-РАЗЪЕДИНИТЕЛЯ20А | 10.32
VZ02 | ДОПОЛНИТЕЛЬНЫЙ СИЛОВОЙ ПОЛЮС ВЫКЛЮЧАТЕЛЯ-РАЗЪЕДИНИТЕЛЯ 12А | 9.69
VZ1 | ДОПОЛНИТЕЛЬНЫЙ СИЛОВОЙ ПОЛЮС ВЫКЛЮЧАТЕЛЯ-РАЗЪЕДИНИТЕЛЯ 32А | 10.32
VZ10 | КЛЕММНАЯ КРЫШКА ДЛЯ КОРПУСА ВЫКЛЮЧАТЕЛЯ ТИПА V5, V6 (КРЫШКА ДЛЯ 3 КЛЕММ) | 4.2
VZ11 | МОДУЛЬ НЕЙТРАЛИ С КОНТАКТАМИ С ОПЕРЕЖ. ЗАМЫКАНИЕМ И ЗАМЕДЛ. РАЗМЫКАНИЕМ 12-40 А | 9.43
VZ12 | МОДУЛЬ НЕЙТРАЛИ С КОНТАКТАМИ С ОПЕРЕЖ. ЗАМЫКАНИЕМ И ЗАМЕДЛ. РАЗМЫКАНИЕМ 63-80 А | 18.17
VZ13 | МОДУЛЬ НЕЙТРАЛИ С КОНТАКТАМИ С ОПЕРЕЖ. ЗАМЫКАНИЕМ И ЗАМЕДЛ. РАЗМЫКАНИЕМ 125-175А | 37.84
VZ14 | ЗАЗЕМЛЯЮЩИЙ МОДУЛЬ ВЫКЛЮЧАТЕЛЯ-РАЗЪЕДИНИТЕЛЯ 12-40А | 9.91
VZ15 | ЗАЗЕМЛЯЮЩИЙ МОДУЛЬ ВЫКЛЮЧАТЕЛЯ-РАЗЪЕДИНИТЕЛЯ 63-80А | 16.45
VZ16 | ЗАЗЕМЛЯЮЩИЙ МОДУЛЬ ВЫКЛЮЧАТЕЛЯ-РАЗЪЕДИНИТЕЛЯ 125-175А | 30.25
VZ17 | УДЛИНИТЕЛЬНЫЙ ПЕРЕХ. 300/330ММ V02…V2 | 9.22
VZ18 | УДЛИНИТЕЛЬНЫЙ ПЕРЕХ. 300-350ММ | 11.7
VZ1L004M010 | ДРОССЕЛЬ СЕТЕВОЙ. 4А, 10мГн, VZ1L004M010 | 144.52
VZ1L007UM50 | ДРОССЕЛЬ СЕТЕВОЙ 7А 5МГН | 103.47
VZ1L015UM17T | ДРОССЕЛЬ СЕТЕВОЙ VZ1L015UM17T | 210.04
VZ1L018UM20 | ДРОССЕЛЬ СЕТЕВОЙ. 4А, 10мГн, VZ1L018UM20 | 110.25
VZ1L030U800T | ДРОССЕЛЬ СЕТЕВОЙ VZ1L030U800T | 389.87
VZ1L040U600T | ДРОССЕЛЬ СЕТЕВОЙ VZ1L040U600T | 558.77
VZ1L070U350T | ДРОССЕЛЬ СЕТЕВОЙ 70А | 751.93
VZ1L150U170T | ДРОССЕЛЬ СЕТЕВОЙ 150А | 672.8
VZ1L250U100T | ДРОССЕЛЬ СЕТЕВОЙ 250А | 878.39
VZ1L325U075T | ДРОССЕЛЬ СЕТЕВОЙ 325А | 994.52
VZ1L530U045T | ДРОССЕЛЬ СЕТЕВОЙ 530А | 1281.39
VZ1LM10U024T | ДРОССЕЛЬ VZ1LM10U024T | 1990.97
VZ2 | ДОПОЛНИТЕЛЬНЫЙ СИЛОВОЙ ПОЛЮС ВЫКЛЮЧАТЕЛЯ-РАЗЪЕДИНИТЕЛЯ 40А | 6.74
VZ20 | БЛОК С ДВУМЯ ДОПОЛНИТЕЛЬНЫМИ КОНТАКТАМИ НО+НO | 14.05
VZ26 | КРЫШКА КЛЕММНИКА 40А | 1.91
VZ27 | КРЫШКА КЛЕММНИКА 80А | 1.54
VZ28 | КЛЕММНАЯ КРЫШКА ДЛЯ 1 КЛЕММЫ ПРЕДН. ДЛЯ VZ13, VZ16 | 2.3
VZ29 | КРЫШКА КЛЕММНИКА | 1.92
VZ3 | ДОПОЛНИТЕЛЬНЫЙ СИЛОВОЙ ПОЛЮС ВЫКЛЮЧАТЕЛЯ-РАЗЪЕДИНИТЕЛЯ 63А | 17.22
VZ30 | УДЛИНИТЕЛЬНЫЙ ПЕРЕХВАТ 400/430ММ V02…V2 | 9.77
VZ31 | УДЛИНИТЕЛЬНЫЙ ПЕРЕХВАТ 400/430ММ V3…V6 | 12.24
VZ4 | ДОПОЛНИТЕЛЬНЫЙ СИЛОВОЙ ПОЛЮС ВЫКЛЮЧАТЕЛЯ-РАЗЪЕДИНИТЕЛЯ 80А | 17.22
VZ45 | РУКОЯТКА КРАСНАЯ VCF-0GE | 8.81
VZ7 | БЛОК С ДВУМЯ ДОПОЛНИТЕЛЬНЫМИ КОНТАКТАМИ НО+НЗ | 14.38
VZ8 | КЛЕММНАЯ КРЫШКА ДЛЯ КОРПУСА ВЫКЛЮЧАТЕЛЯ ТИПА V02...V2 (КРЫШКА ДЛЯ 3 КЛЕММ) | 1.59
VZ9 | КЛЕММНАЯ КРЫШКА ДЛЯ КОРПУСА ВЫКЛЮЧАТЕЛЯ ТИПА V3, V4 (КРЫШКА ДЛЯ 3 КЛЕММ) | 2.15
VZN05 | ДОПОЛНИТЕЛЬНЫЙ КОНТАКТ НО С ЗАМЕДЛЕННЫМ ЗАМЫКАНИЕМ | 6.48
VZN06 | ДОПОЛНИТЕЛЬНЫЙ КОНТАКТ НО С ОПЕРЕЖАЮЩИМ РАЗМЫКАНИЕМ | 4.59
VZN08 | ЗАЩИТНАЯ КРЫШКА КЛЕММНИКА ДЛЯ VN12 VN20 | 1.37
VZN11 | МОДУЛЬ НЕЙТРАЛИ ВЫКЛ.-РАЗЪЕД. VN12 VN20 | 6.07
VZN12 | ГЛАВНЫЙ КОНТАКТ 12А | 6.48
VZN14 | ЗАЗЕМЛЯЮЩИЙ МОДУЛЬ ВЫКЛЮЧАТЕЛЯ-РАЗЪЕДИНИТЕЛЯ 12-20 А | 4.13
VZN17 | УДЛИН.ПЕРЕХ. 300/330ММ V02…V2,VN12, VN20 | 5.65
VZN20 | ГЛАВНЫЙ КОНТАКТ 20А | 6.33
VZN26 | ЗАЩИТНАЯ КРЫШКА КЛЕММНИКА | 1.11
VZN30 | УДЛИН.ПЕРЕХ. 400/430ММ V02…V2,VN12, VN20 | 6.21
WB1KB124 | КАТУШКА ТС CR1-B*31-34 220В DC, 220-240В АС | 94.94
WBE1149301 | ЛОТОК ПРОВОЛОЧНЫЙ 120/60-5 L=2,5M SS316L | 68.6851
XA2EA11 | КНОПКАXA2,ПРУЖ.ВОЗВР.,БЕЛАЯ,1НO | 1.11
XA2EA21 | КНОПКАXA2,ПРУЖ.ВОЗВР.,ЧЕРНАЯ,1НO | 1.16
XA2EA31 | КНОПКАXA2,ПРУЖ.ВОЗВР.,ЗЕЛЕНАЯ,1НO | 1.16
XA2EA3311 | КНОПКАХА2,ПР.ВОЗ.,ЗЕЛ.СБЕЛ."I",1НO | 1.39
XA2EA3341 | КНОПКАХА2,ПР.ВОЗ.,ЧЕР.СМАРК.,1НO | 1.39
XA2EA3351 | КНОПКАХА2,ПР.ВОЗ.,БЕЛАЯ.СМАРК.,1НO | 1.39
XA2EA42 | КНОПКАXA2,ПРУЖ.ВОЗВР.,КРАСНАЯ,1НЗ | 1.16
XA2EA4322 | КНОПКАХА2,ПР.ВОЗ.,КРАСН.С"0".,1НЗ | 1.39
XA2EA4342 | КНОПКАХА2,ПР.ВОЗ.,КРАС.С"STOP".,1НЗ | 1.39
XA2EA51 | КНОПКАXA2,ПРУЖ.ВОЗВР.,ЖЕЛТАЯ,1НO | 1.11
XA2EA61 | КНОПКАXA2,ПРУЖ.ВОЗВР.,СИНЯЯ,1НO | 1.11
XA2EC21 | КНОПКА,ГРИБ.40ММ,ЧЕРНАЯ,1НO | 1.54
XA2EC31 | КНОПКА,ГРИБ.40ММ,ЗЕЛЕНАЯ,1НO | 1.53
XA2EC42 | КНОПКА,ГРИБ.40ММ,КРАСНАЯ,1НЗ | 1.53
XA2ED21 | ПЕРЕКЛЮЧ.,КОР.РУЧКА,2ПОЗ.СФИКС.,1НО | 2.54
XA2ED25 | ПЕРЕКЛ.,КОР.РУЧКА,2ПОЗ.СФИКС.,НО+НЗ | 2.6
XA2ED33 | ПЕРЕКЛ.,КОР.РУЧКА,3ПОЗ.СФИКС.,2НО | 2.6
XA2ED41 | ПЕРЕКЛ.,КОР.РУЧКА,2ПОЗ.,ПР.ВОЗ.,1НО | 2.45
XA2ED53 | ПЕРЕКЛ.,КОР.,3ПОЗ.,ВОЗ.ВЦЕНТР,2NO | 2.67
XA2EG03 | ПЕРЕКЛ.СКЛ.,3ПОЗ.,ФИКС.,2НO | 3.65
XA2EG21 | ПЕРЕКЛ.СКЛ.,2ПОЗ.,ФИКС.,ЛЕВ.,1НО | 3.19
XA2EG33 | ПЕРЕКЛ.СКЛ.,3ПОЗ.,ФИКС.,ЦЕНТ.,2НO | 3.46
XA2EG43 | ПЕРЕКЛ.СКЛ.,2ПОЗ.,ФИКС.,ЛЕВ-ПР,2НО | 3.46
XA2EG63 | ПЕРЕКЛ.СКЛ.,2ПОЗ.,ВОЗВР.,ЛЕВ,2НО | 3.65
XA2EG73 | ПЕРЕКЛ.СКЛ.,3ПОЗ.,ВОЗВР.,ЦЕНТ.,2НO | 3.64
XA2EH021 | КНОПКА,СФИКС.,ЧЕРНАЯ,1НO | 1.75
XA2EH031 | КНОПКА,СФИКС.,ЗЕЛЕНАЯ,1НO | 1.72
XA2EH042 | КНОПКА,СФИКС.,КРАСНАЯ,1НЗ | 1.72
XA2EH051 | КНОПКА,СФИКС.,ЖЕЛТАЯ,1НO | 1.74
XA2EJ21 | ПЕРЕКЛЮЧ.,ДЛ.РУЧКА,2ПОЗ.СФИКС.,1НО | 2.58
XA2EJ25 | ПЕРЕКЛ.,ДЛ.РУЧКА,2ПОЗ.СФИКС.,НО+НЗ | 2.75
XA2EJ33 | ПЕРЕКЛ.,ДЛ.РУЧКА,3ПОЗ.СФИКС.,2НО | 2.75
XA2EJ53 | ПЕРЕКЛ.,ДЛ.,3ПОЗ.,ВОЗ.ВЦЕНТР,2NO | 3.02
XA2ES442 | КН.АВ.ОСТ.,ВОЗВ.ПОВОР.,30ММ,КРАС.,1НЗ | 3.65
XA2ES542 | КН.АВ.ОСТ.,ВОЗВ.ПОВОР.,40ММ,КРАС.,1НЗ | 3.65
XA2ES642 | КН.АВ.ОСТ.,ВОЗВ.ПОВОР.,60ММ,КРАС.,1НЗ | 4.02
XA2ET42 | КН.АВ.ОСТ.,ТЯНИ-ТОЛ.,40ММ,1НЗ?КРАС. | 4.57
XA2EVB1LC | СИГНАЛ. ЛАМПА, БЕЛАЯ, 24В, XА2EVB1LC | 1.14
XA2EVB3LC | СИГНАЛ. ЛАМПА, ,ЗЕЛЕНАЯ, 24В, XА2EVB3LC | 1.14
XA2EVB4LC | СИГНАЛ. ЛАМПА, ,КРАСНАЯ, 24В, XА2EVB4LC | 1.14
XA2EVB5LC | СИГНАЛ. ЛАМПА, ,ЖЕЛТАЯ, 24В, XА2EVB5LC | 1.14
XA2EVB6LC | СИГНАЛ. ЛАМПА, ,СИНЯЯ, 24В, XА2EVB6LC | 1.14
XA2EVFD3LC | СИГНАЛЬНАЯ ЛАМПА, 110В, ЗЕЛЕНАЯ | 1.28
XA2EVM1LC | СИГНАЛ. ЛАМПА, ,БЕЛАЯ, ~220В, XА2EVM1LC | 1.22
XA2EVM3LC | СИГНАЛ. ЛАМПА, ЗЕЛЕН., ~220В, XА2EVM3LC | 1.22
XA2EVM4LC | СИГНАЛ. ЛАМПА, КРАСНАЯ, ~220В, XА2EVM4LC | 1.22
XA2EVM5LC | СИГНАЛ. ЛАМПА, ЖЕЛТАЯ, ~220В, XА2EVM5LC | 1.22
XA2EVM6LC | СИГНАЛ. ЛАМПА, СИНЯЯ,~220В, XА2EVM6LC | 1.4
XA2EVMD1LC | СИГН. ЛАМПА ,БЕЛАЯ,LED,=220В, XА2EVMD5LC | 1.31
XA2EVMD3LC | СИГН. ЛАМПА ,ЗЕЛЕН,LED,=220В, XА2EVMD5LC | 1.28
XA2EVMD4LC | СИГН. ЛАМПА ,КРАСН,LED,=220В, XА2EVMD5LC | 1.28
XA2EVMD5LC | СИГН. ЛАМПА ЖЕЛТ.,LED, =220В, XА2EVMD5LC | 1.31
XA2EVMD6LC | СИГН. ЛАМПА СИНЯЯ.,LED =220В, XА2EVMD5LC | 1.44
XA2EVQ1LC | СИГНАЛЬНАЯ ЛАМПА, БЕЛАЯ, 380В,LED | 1.37
XA2EVQ3LC | СИГНАЛЬНАЯ ЛАМПА, ЗЕЛЕНАЯ, 380В,LED | 1.38
XA2EVQ5LC | СИГНАЛЬНАЯ ЛАМПА, ЖЕЛТАЯ, 380В,LED | 1.38
XA2EVQ6LC | СИГНАЛЬНАЯ ЛАМПА, СИНЯЯ, 380В,LED | 1.52
XA2EW31B1 | КНОП.СПОДСВ.,СLED,24В.,БЕЛАЯ,1НO | 2.12
XA2EW31M1 | КНОП.СПОДСВ.,СLED,220В.,БЕЛАЯ,1НO | 2.71
XA2EW33B1 | КНОП.СПОДСВ.,СLED,24В.,ЗЕЛЕН.,1НO | 2
XA2EW33M1 | КНОП.СПОДС.,СLED,220В.,ЗЕЛЕН.,1НO | 2.69
XA2EW34B1 | КНОП.СПОДСВ.,СLED,24В.,КРАСН.,1НO | 2.12
XA2EW34B2 | КНОП.СПОДСВ.,СLED,24В.,КРАСН.,1НЗ | 2.12
XA2EW34M1 | КНОП.СПОДС.,СLED,220В.,КРАСН.,1НO | 2.55
XA2EW34M2 | КНОП.СПОДС.,СLED,220В.,КРАСН.,1НЗ | 2.68
XA2EW35B1 | КНОП.СПОДСВ.,СLED,24В.,ЖЕЛТ.,1НO | 2.12
XA2EW35M1 | КНОП.СПОДСВ.,СLED,220В.,ЖЕЛТ.,1НO | 2.55
XA2EW36B1 | КНОП.СПОДСВ.,СLED,24В.,СИНЯЯ,1НO | 2.12
XA2EW36M1 | КНОП.СПОДСВ.,СLED,220В.,СИНЯЯ,1НO | 2.75
XACA009 | УСТРОЙСТВО БЛОКИРОВКИ XACA009 | 1.68
XACA02 | ПОДВЕСНАЯ СТАНЦИЯ 2 ОТВЕРСТИЯ | 22.78
XACA03 | ПОДВЕСНАЯ СТАНЦИЯ 3 ОТВЕРСТИЯ | 19.36
XACA04 | ПОДВЕСНАЯ СТАНЦИЯ 4 ОТВЕРСТИЯ | 23.16
XACA05 | ПОДВЕСНАЯ СТАНЦИЯ 5 ОТВЕРСТИЯ | 24.99
XACA06 | ПОДВЕСНАЯ СТАНЦИЯ 6 ОТВЕРСТИЯ | 27.6
XACA08 | ПОДВЕСНАЯ СТАНЦИЯ 8 ОТВЕРСТИЯ | 29.82
XACA12 | ПОДВЕСНАЯ СТАНЦИЯ 12 ОТВЕРСТИЯ | 36.28
XACA201 | ПОДВЕСНАЯ СТАНЦИЯ 2 КНОПКИ XACA201 | 27.45
XACA2013 | ПОДВЕСНАЯ СТАНЦИЯ 2 КНОПКИ+АВАР.ОСТАНОВ XACA2013 | 29.6
XACA2014 | ПОДВЕСНАЯ СТАНЦИЯ, 2 КНОПКИ+АВАРИЙНЫЙ ОСТАНОВ | 35.11
XACA2033 | ПОДВЕСНАЯ СТАНЦИЯ XACA2033 | 32.5
XACA205 | ПОДВЕСНАЯ КНОПОЧНАЯ СТАНЦИЯ | 30.76
XACA2073 | ПОДВЕСНАЯ СТАНЦИЯ 2 КНОПКИ+АВАР.ОСТАНОВ XACA2073 | 33.67
XACA2074 | ПОДВЕСНАЯ СТАНЦИЯ XACA2074 | 38.02
XACA211 | ПОДВЕСНАЯ СТАНЦИЯ 2 КНОПКИ XACA211 | 28.93
XACA2113 | ПОДВЕСНАЯ СТАНЦИЯ 2 КНОПКИ+АВАР.ОСТАНОВ XACA2113 | 34.53
XACA215 | ПОДВЕСНАЯ СТАНЦИЯ 2 КНОПКИ XACA215 | 35.4
XACA2153 | ПОДВЕСНАЯ СТАНЦИЯ 2 КНОПКИ+АВАР.ОСТАНОВ XACA2153 | 36.28
XACA2154 | ПОДВЕСНАЯ СТАНЦИЯ 2 КНОПКИ+АВАР.ОСТАНОВ XACA2154 | 40.34
XACA217 | ПОДВЕСНАЯ СТАНЦИЯ 2 КНОПКИ XACA217 | 44.98
XACA2174 | ПОДВЕСНАЯ СТАНЦИЯ 2 КНОПКИ+АВАР.ОСТАНОВ XACA2174 | 41.5
XACA271 | ПОДВЕСНАЯ СТАНЦИЯ 2 КНОПКИ XACA271 | 33.95
XACA2713 | ПОДВЕСНАЯ СТАНЦИЯ 2 КНОПКИ+АВАР.ОСТАНОВ XACA2713 | 33.08
XACA2714 | КНОПОЧНЫЙ ПОСТ XACA2714 | 34.53
XACA281 | КНОПОЧНЫЙ ПОСТ XACA281 | 38.02
XACA2813 | КНОПОЧНЫЙ ПОСТ XACA2813 | 36.86
XACA28131 | КНОПОЧНЫЙ ПОСТ XACA28131 | 52.29
XACA2814 | КНОПОЧНЫЙ ПОСТ XACA2814 | 37.72
XACA2913 | ПОДВЕСНАЯ СТАНЦИЯ 2 КНОПКИ+АВАР.ОСТАНОВ XACA2913 | 47.88
XACA2914 | ПОДВЕСНОЙ ПОСТ УПР., 2 КНОПКИ+АВАР. ОСТ. | 41.79
XACA471 | ПОДВЕСНАЯ СТАНЦИЯ 4 КНОПКИ XACA471 | 42.37
XACA4713 | ПОДВЕСНАЯ СТАНЦИЯ 4 КНОПКИ+АВАР.ОСТАНОВ XACA4713 | 60.36
XACA47131 | ПОДВЕСНАЯ СТАНЦИЯ 4 КНОПКИ+АВАР.ОСТАНОВ XACA47131 | 66.74
XACA4714 | КНОПОЧНЫЙ ПОСТ XACA4714 | 53.69
XACA481 | ПОДВЕСНАЯ СТАНЦИЯ 4 КНОПКИ+АВАР.ОСТАНОВ XACA481 | 49.91
XACA4813 | ПОДВЕСНАЯ СТАНЦИЯ 4 КНОПКИ+АВАР.ОСТАНОВ XACA4813 | 57.17
XACA48131 | ПОДВЕСНАЯ СТАНЦИЯ 4 КНОПКИ+АВАР.ОСТАНОВ XACA48131 | 85.02
XACA4814 | КНОПОЧНЫЙ ПОСТ XACA4814 | 61.52
XACA491 | ПОДВЕСНАЯ СТАНЦИЯ 4 КНОПКИ XACA491 | 87.35
XACA4913 | ПОДВЕСНАЯ СТАНЦИЯ 4 КНОПКИ+АВАР.ОСТАНОВ XACA4913 | 69.65
XACA49131 | ПОДВЕСНАЯ СТАНЦИЯ 4 КНОПКИ+АВАР.ОСТАНОВ XACA49131 | 84.74
XACA49141 | КНОПОЧНЫЙ ПОСТ XACA49141 | 83.86
XACA4923 | ПОДВЕСНАЯ СТАНЦИЯ 4 КНОПКИ+АВАР.ОСТАНОВ XACA4923 | 74.58
XACA49231 | ПОДВЕСНАЯ СТАНЦИЯ 4 КНОПКИ+АВАР.ОСТАНОВ XACA49231 | 97.67
XACA671 | ПОДВЕСНАЯ СТАНЦИЯ 6 КНОПОК XACA671 | 45.56
XACA6713 | ПОДВЕСНАЯ СТАНЦИЯ 6 КНОПОК+АВАР.ОСТАНОВ XACA6713 | 68.19
XACA67131 | ПОДВЕСНАЯ СТАНЦИЯ 6 КНОПОК+АВАР.ОСТАНОВ XACA67131 | 82.71
XACA6714 | КНОПОЧНЫЙ ПОСТ XACA6714 | 65.58
XACA67141 | КНОПОЧНЫЙ ПОСТ XACA67141 | 93.98
XACA681 | ПОДВЕСНАЯ СТАНЦИЯ 6 КНОПОК XACA681 | 62.39
XACA6813 | КНОПОЧНЫЙ ПОСТ XACA6813 | 78.35
XACA68131 | ПОДВЕСНАЯ СТАНЦИЯ 6 КНОПОК+АВАР.ОСТАНОВ XACA68131 | 103.89
XACA6814 | КНОПОЧНЫЙ ПОСТ XACA6814 | 74.58
XACA691 | ПОДВЕСНАЯ СТАНЦИЯ CPB 2SP | 93.73
XACA6913 | ПОДВЕСНАЯ СТАНЦИЯ 6PB 2SP ES | 98.96
XACA871 | ПОДВЕСНАЯ СТАНЦИЯ 8 КНОПКИ XACA871 | 62.68
XACA881 | ПОДВЕСНАЯ СТАНЦИЯ 8 КНОПКИ XACA881 | 78.35
XACA891 | ПОДВЕСНАЯ СТАНЦИЯ 8PB 2SP | 116.37
XACA913 | КОМПОНЕНТ ДЛЯ КНОПКИ XACA913 | 5.58
XACA923 | КНОПКА КВАДРАТНАЯ ВВЕРХ 2 СКОРОСТИ | 6.47
XACA924 | КНОПКА КВАДРАТНАЯ ВНИЗ 2 СКОРОСТИ | 6.47
XACA9411 | ГОЛОВКА КНОПКИ КРУГЛАЯ БЕЛАЯ | 1.74
XACA9412 | ГОЛОВКА КНОПКИ КРУГЛАЯ ЧЕРНАЯ | 1.83
XACA9413 | ГОЛОВКА КНОПКИ КРУГЛАЯ ЗЕЛЕНАЯ | 1.74
XACA9414 | ГОЛОВКА КНОПКИКРУГЛАЯ КРАСНАЯ | 1.74
XACA9415 | ГОЛОВКА КНОПКИ КРУГЛАЯ ЖЕЛТАЯ | 1.74
XACA9416 | ГОЛОВКА КНОПКИ КРУГЛАЯ СИНЯЯ | 1.96
XACA9419 | ГОЛОВКА КНОПКИ, КОРИЧ., ДЛЯ ПОДВ. ПУЛЬТА | 2.08
XACA950 | ЗАЩИТН.КАБ.ВВОД,8…22 ММ,РЕЗИНОВЫЙ | 8.38
XACA960 | КОМПОНЕНТ ДЛЯ КНОПКИ XACA960 | 9.4
XACA971 | ПОДВЕСНОЕ КОЛЬЦО | 3.8
XACA982 | КОЖУХ XACA982 | 4.06
XACA983 | КОЖУХ XACA983 | 5.64
XACB02 | КНОПОЧНЫЙ ПОСТ XACB02 | 29.89
XACB020 | КОРПУС ПОДВЕСНОЙ СТАНЦИИ 2 ОТВЕРСТИЯ XACB020 | 29.32
XACB025 | КОРПУС ПОДВЕСНОЙ СТАНЦИИ 2 ОТВЕРСТИЯ XACB025 | 51.03
XACB030 | КОРПУС ПОДВЕСНОЙ СТАНЦИИ 3 ОТВЕРСТИЯ | 24.84
XACB04 | КОРПУС ПОДВЕСНОЙ СТАНЦИИ 4 ОТВЕРСТИЯ XACB04 | 29.63
XACB041 | КОРПУС ПОДВЕСНОЙ СТАНЦИИ 4 ОТВЕРСТИЯ XACB041 | 32.21
XACB045 | КОРПУС ПОДВЕСНОЙ СТАНЦИИ 4 ОТВЕРСТИЯ XACB045 | 37.7
XACB06 | КОРПУС ПОДВЕСНОЙ СТАНЦИИ 6 ОТВЕРСТИЙ XACB06 | 34.24
XACB061 | КОРПУС ПОДВЕСНОЙ СТАНЦИИ 6 ОТВЕРСТИЙ XACB061 | 36.28
XACB065 | КОРПУС ПОДВЕСНОЙ СТАНЦИИ 6 ОТВЕРСТИЯ | 52.69
XACB08 | КОРПУС ПОДВЕСНОЙ СТАНЦИИ 8 ОТВЕРСТИЙ XACB08 | 34.53
XACB081 | КОРПУС ПОДВЕСНОЙ СТАНЦИИ 8 ОТВЕРСТИЙ XACB081 | 39.46
XACB0815 | КОРПУС ПОДВЕСНОЙ СТАНЦИИ 8 ОТВЕРСТИЙ XACB0815 | 46.43
XACB085 | КОРПУС ПОДВЕСНОГО ПОСТА, ПУСТОЙ, 8 ОТВ. | 42.79
XACB12 | КОРПУС ПОДВЕСНОЙ СТАНЦИИ 12 ОТВЕРСТИЙ XACB12 | 44.4
XACB120 | КОРПУС ПОДВЕСНОЙ СТАНЦИИ 12 ОТВЕРСТИЙ XACB120 | 43.9
XACB121 | КОРПУС ПОДВЕСНОЙ СТАНЦИИ 12 ОТВЕРСТИЙ XACB121 | 46.43
XACB1215 | КОРПУС ПОДВЕСНОЙ СТАНЦИИ 12 ОТВЕРСТИЙ XACB1215 | 58.62
XACB229 | ПОДВЕСНАЯ СТАНЦИЯ 3 КНОПКИ | 92.86
XACB3201 | ПОДВЕСНАЯ СТАНЦИЯ 2 КНОПКИ+АВАР.ОСТАНОВ XACB3201 | 97.8
XACB3291 | ПОДВЕСНАЯ СТАНЦИЯ 2 КНОПКИ+АВАР.ОСТАНОВ XACB3291 | 90.25
XACB4913 | ПОДВЕСНАЯ СТАНЦИЯ 5 КНОПКИ+АВАР.ОСТАНОВ | 101.57
XACB493 | ПОДВЕСНАЯ СТАНЦИЯ, 4 КНОПКИ | 133.15
XACB4933 | ПОДВЕСНАЯ СТАНЦИЯ, 4 КНОПКИ+АВАР. ОСТАНОВ | 176.44
XACB6913 | ПОДВЕСНАЯ СТАНЦИЯ 7 КНОПОК+АВАР.ОСТАНОВ | 159.31
XACB881 | ПОДВЕСНАЯ СТАНЦИЯ 8 КНОПОК | 88.81
XACB902 | КОЛПАЧОК ЧЕРНЫЙ XACB902 | 4.22
XACB9111 | ГОЛОВКА КНОПКИ БЕЛАЯ XACB9111 | 1.62
XACB9112 | ГОЛОВКА КНОПКИ ЧЕРНАЯ XACB9112 | 1.62
XACB9113 | ГОЛОВКА КНОПКИ ЗЕЛЕНАЯ XACB9113 | 1.53
XACB9114 | ГОЛОВКА КНОПКИ КРАСНАЯ XACB9114 | 1.54
XACB9116 | ГОЛОВКА КНОПКИ С КОЛПАЧКОМ, СИНЯЯ | 1.79
XACB912 | СИЛИКОНОВЫЙ КОЛПАЧОК | 1.5
XACB9121 | ГОЛОВКА КНОПКИ, XACB9121 | 3.87
XACB9122 | ГОЛОВКА КНОПКИ ЧЕРНАЯ XACB9122 | 3.22
XACB9211 | ГОЛОВКА КНОПКИ БЕЛАЯ XACB9211 | 1.44
XACB9212 | ГОЛОВКА КНОПКИ ЧЕРНАЯ XACB9212 | 1.44
XACB9213 | ГОЛОВКА КНОПКИ, XACB9213 | 1.63
XACB9214 | ГОЛОВКА КНОПКИ КРАСНАЯ XACB9214 | 1.56
XACB9215 | ГОЛОВКА КНОПКИ ЖЕЛТАЯ XACB9215 | 1.42
XACB9216 | ГОЛОВКА КНОПКИ СИНЯЯ | 1.42
XACB922 | РЕЗИНОВЫЙ ЧЕХОЛ | 2.83
XACB9222 | ГОЛОВКА КНОПКИ ЧЕРНАЯ XACB9222 | 3.28
XACB9223 | ГОЛОВКА КНОПКИ ЗЕЛЕНАЯ XACB9223 | 3.22
XACB960 | КАБЕЛЬН. ВХОД РЕЗИНОВ. | 12.49
XACB961 | АДАПТЕР XACB961 | 2.66
XACB982 | ЗАЩИТА ДЛЯ КНОПКИ XACB982 | 4.7
XACB983 | ЗАЩИТА ДЛЯ КНОПКИ XACB983 | 10.85
XACD21A0101 | ПОДВЕСНАЯ СТАНЦИЯ 2 ОПЕРАЦИИ XACD21A0101 | 32.06
XACD21A1231 | ПОДВЕСНАЯ СТАНЦИЯ 2 ОПЕРАЦИИ XACD21A1231 | 92.39
XACD21P3231 | ПОДВЕСНАЯ СТАНЦИЯ 2 ОПЕРАЦИИ XACD21P3231 | 107.12
XACD22A0105 | ПОДВЕСНОЙ ПУЛЬТ УПРАВЛЕНИЯ XACD22A0105 | 52.53
XACD24A0105 | ПОДВЕСНОЙ ПУЛЬТ УПРАВЛЕНИЯ XACD24A0105 | 110.12
XACF0010 | КНОПОЧНАЯ СТАНЦИЯ | 245.21
XACF0051 | КОРПУС ПОДВЕСНОЙ СТАНЦИИ БЕЗ ОТВЕРСТИЙ | 377
XACS101 | КОНТАКТНЫЙ ЭЛЕМЕНТ NO XACS101 | 7.6
XACS102 | КОНТАКТНЫЙ ЭЛЕМЕНТ NC | 8.53
XACS103 | КОНТАКТНЫЙ ЭЛЕМЕНТ NO+NO XACS103 | 10.57
XACS104 | КОНТАКТНЫЙ ЭЛЕМЕНТ NC+NC | 9.37
XACS105 | КОНТАКТНЫЙ ЭЛЕМЕНТ NC+NO | 10.43
XACS411 | БЛОК КОНТАКТОВ NO XACS411 | 6.44
XACS412 | БЛОК КОНТАКТОВ NC XACS412 | 7.26
XACS413 | БЛОК КОНТАКТОВ NO+NO | 9.93
XACS414 | КОНТАКТНЫЙ БЛОК, XACS414 | 9.29
XACS415 | БЛОК КОНТАКТОВ NC+NO | 8.44
XACS499 | БЛОК КОНТАКТОВ NC+NC+NCАВАР.ОСТАНОВ XACS499 | 27.08
XACV06 | СИГНАЛЬНАЯ ЛАМПА ДО 400В | 7.37
XACV07 | СИГНАЛЬНАЯ ЛАМПА 230В XACV07 | 13.09
XALD01 | КОРПУС КНОПОЧНОГО ПОСТА 1 ОТВЕРСТИЕ | 5.26
XALD02 | КОРПУС КНОПОЧНОГО ПОСТА 2 ОТВЕРСТИЕ | 6.29
XALD02H7 | КНОПОЧНЫЙ ПОСТ ПУСТОЙ, 2 ОТВЕРСТИЯ | 7.55
XALD03 | КОРПУС КНОПОЧНОГО ПОСТА 3 ОТВЕРСТИЕ | 7.12
XALD03H7 | ПУСТОЙ ПОСТ КНОПОЧНЫЙ С 3 ОТВЕРСТИЯМИ | 8.96
XALD04 | КОРПУС КНОПОЧНОГО ПОСТА 4 ОТВЕРСТИЕ | 9.93
XALD05 | КОРПУС КНОПОЧНОГО ПОСТА 5 ОТВЕРСТИЕ | 12.11
XALD101 | КНОПОЧНЫЙ ПОСТ 1 КНОПКА С ВОЗВРАТОМ XALD101 | 10.39
XALD101H29 | КНОПОЧНЫЙ ПОСТ 1 КНОПКА С ВОЗВРАТОМ XALD101H29 | 10.51
XALD102 | КНОПОЧНЫЙ ПОСТ 1 КНОПКА С ВОЗВРАТОМ XALD102 | 10.33
XALD102E | КНОПОЧНЫЙ ПОСТ 1 КНОПКА С ВОЗВРАТОМ XALD102E | 12.13
XALD103 | КНОПОЧНЫЙ ПОСТ 1 КНОПКА С ВОЗВРАТОМ XALD103 | 10.19
XALD112 | КНОПОЧНЫЙ ПОСТ 1 КНОПКА С ВОЗВРАТОМ XALD112 | 10.19
XALD112E | КНОПОЧНЫЙ ПОСТ 1 КНОПКА С ВОЗВРАТОМ XALD112E | 12.99
XALD114 | КНОПОЧНЫЙ ПОСТ 1 КНОПКА С ВОЗВРАТОМ XALD114 | 11.15
XALD132 | БЛОК УПРАВЛ. С ПЕРЕКЛЮЧАТЕЛЕМ XALD132 | 12.1
XALD134 | БЛОК УПРАВЛ. С ПЕРЕКЛЮЧАТЕЛЕМ XALD134 | 12.8
XALD142 | БЛОК УПРАВЛ. С ПЕРЕКЛЮЧАТЕЛЕМ XALD142 | 18.92
XALD144 | БЛОК УПРАВЛ. С ПЕРЕКЛЮЧАТЕЛЕМ XALD144 | 18.92
XALD144E | БЛОК УПРАВЛ. С ПЕРЕКЛЮЧАТЕЛЕМ XALD144E | 20.78
XALD164 | КНОПОЧНЫЙ ПОСТ 1 КНОПКА С ВОЗВРАТОМ XALD164 | 12.85
XALD211 | КНОПОЧНЫЙ ПОСТ 2 КНОПКИ С ВОЗВРАТОМ XALD211 | 16.28
XALD211H29 | КНОПОЧНЫЙ ПОСТ 2 КНОПКИ С ВОЗВРАТОМ XALD211H29 | 16.13
XALD213 | КНОПОЧНЫЙ ПОСТ 2 КНОПКИ С ВОЗВРАТОМ XALD213 | 14.49
XALD213E | КНОПОЧНЫЙ ПОСТ 2 КНОПКИ С ВОЗВРАТОМ XALD213E | 18.05
XALD214 | Кнопочный пост 2 кнопки с возвратом XALD214 | 15.3
XALD215 | КНОПОЧНЫЙ ПОСТ 2 КНОПКИ С ВОЗВРАТОМ XALD215 | 14.37
XALD222 | ПОСТ КНОПОЧНЫЙ С 2 КНОПКАМИ | 15.57
XALD222E | 2 КНОП. ПУСТ.КОНТ.КОРОБКА XALD222E | 18.51
XALD223 | 2 КНОП. ПУСТ.КОНТ.КОРОБКА XALD223 | 17.28
XALD224 | КНОПОЧНЫЙ ПОСТ 2 КНОПКИ С ВОЗВРАТОМ XALD224 | 16.34
XALD225 | КНОПОЧНЫЙ ПОСТ 2 КНОПКИ С ВОЗВРАТОМ XALD225 | 18.05
XALD241 | КНОПОЧНЫЙ ПОСТ 2 КНОПКИ С ВОЗВРАТОМ XALD241 | 14.94
XALD311 | КНОПОЧНЫЙ ПОСТ 3 КНОПКИ С ВОЗВРАТОМ XALD311 | 22.37
XALD324 | КНОПОЧНЫЙ ПОСТ 3 КНОПКИ С ВОЗВРАТОМ XALD324 | 21.7
XALD324E | КОНТ.КОРОБКА 3 КНОП. | 28.64
XALD325 | КНОПОЧНЫЙ ПОСТ 3 КНОПКИ С ВОЗВРАТОМ XALD325 | 23.16
XALD326 | КНОПОЧНЫЙ ПОСТ 3 КНОПКИ С ВОЗВРАТОМ XALD326 | 24.99
XALD328 | КНОПОЧНЫЙ ПОСТ 3 КНОПКИ С ВОЗВРАТОМ XALD328 | 29.02
XALD334 | КНОПОЧНЫЙ ПОСТ 3 КНОПКИ С ВОЗВРАТОМ XALD334 | 22.37
XALD339 | КНОПОЧНЫЙ ПОСТ 3 КНОПКИ С ВОЗВРАТОМ XALD339 | 21.62
XALD361B | КНОПОЧНЫЙ ПОСТ 2 КНОПКИ С ВОЗВРАТОМ XALD361B | 26.69
XALD361M | КНОПОЧНЫЙ ПОСТ 2 КНОПКИ С ВОЗВРАТОМ XALD361M | 28.11
XALD363B | КНОПОЧНЫЙ ПОСТ 2 КН. С ВОЗВР. С ПОДСВ. XALD363B | 22.46
XALD363G | КНОПОЧНЫЙ ПОСТ 2 КН. С ВОЗВР. С ПОДСВ. XALD363G | 25.56
XALD363M | КНОПОЧНЫЙ ПОСТ 2 КН. С ВОЗВР. С ПОДСВ. XALD363M | 25.56
XALE1 | ПУСТОЙ КНОПОЧНЫЙ ПОСТ 1 ОТВ. | 1.74
XALE1011 | КНОПОЧНЫЙ ПОСТ В СБОРЕ, XALE1011 | 4.17
XALE1333 | КНОПОЧНЫЙ ПОСТ, ПЕРЕКЛЮЧАТЕЛЬ, 3 ПОЗИЦИИ | 8.4
XALE2 | ПУСТОЙ КНОПОЧНЫЙ ПОСТ 2 ОТВ. | 1.89
XALE2151 | КНОПОЧН.ПОСТ, КНОПКИ START,STOP | 5.68
XALE3 | ПУСТОЙ КНОПОЧНЫЙ ПОСТ 3 ОТВ. | 2.15
XALE3251 | КНОПОЧНЫЙ ПОСТ 2 КНОПКИ БЕЛ.КР. XALE3251 | 12.85
XALE3255 | КНОПОЧНЫЙ ПОСТ 2 КНОПКИ БЕЛ.КР. XALE3255 | 13.35
XALE33V1M | КНОПОЧНЫЙ ПОСТ В СБОРЕ XALE33V1M | 12.9
XALE33V2M | КНОПОЧНЫЙ ПОСТ 2 КНОПКИ ЗЕЛ.КР. | 12.5
XALEK1 | КНОП. ПОСТ ПУСТОЙ, 1 ОТВ., ЖЕЛТАЯ КРЫШКА | 2.47
XALEK1701 | КНОПОЧНЫЙ ПОСТ XALEK1701 | 9.05
XALEK1702 | КНОПОЧНЫЙ ПОСТ АВАР. ОСТАНОВ 1 НЗ 1 НО | 11.04
XALFK01 | ПУСТОЙ КНОПОЧНЫЙ ПОСТ 1 ОТВ. 22ММ | 6.51
XALFK03 | ПУСТОЙ КНОПОЧНЫЙ ПОСТ 3 ОТВ. 22ММ | 13.02
XALFK2001E | КНОПОЧНЫЙ ПОСТ В СБОРЕ 2 КОМАНД | 32.39
XALFK4001 | КНОПОЧНЫЙ ПОСТ В СБОРЕ 4 КОМАНД | 60.32
XALFKA2535 | КНОПОЧНЫЙ ПОСТ 1 КНОПКА 1НО 1НЗ XALFKA2535 | 14.27
XALFKA5511 | КНОПОЧНЫЙ ПОСТ 1 КНОПКА 1НО XALFKA5511 | 12.56
XALFKT6442 | ПОСТ КНОПОЧНЫЙ АВАРИЙН.ОСТ. КР.КНОПКА XALFKT6442 | 16.14
XALFKT64421 | ПОСТ КНОПОЧНЫЙ АВАРИЙН.ОСТ. КР.КНОПКА XALFKT64421 | 20.32
XALFKT6444 | ПОСТ КНОПОЧНЫЙ АВАРИЙН.ОСТ. КР.КНОПКА XALFKT6444 | 17.68
XALFKT64441 | ПОСТ КНОПОЧНЫЙ АВАРИЙН.ОСТ. КР.КНОПКА XALFKT64441 | 22.31
XALFKT64451 | ПОСТ КНОПОЧНЫЙ АВАРИЙН.ОСТ. КР.КНОПКА XALFKT64451 | 14.87
XALFP0612 | ПУСТОЙ КНОПОЧНЫЙ ПОСТ 6 ОТВ. XALFP0612 | 20.24
XALFP6003E | КНОПОЧНЫЙ ПОСТ В СБОРЕ 6 КОМАНД | 66.79
XALFP7005E | КНОПОЧНЫЙ ПОСТ В СБОРЕ 7 КОМАНД | 110.89
XALG01 | БЛОК УПРАВЛ. ПУСТАЯ 1 КНОП. | 11.9
XALG02 | БЛОК УПРАВЛ. ПУСТОЙ 2 КНОПОЧН. | 12.01
XALG03 | БЛОК УПРАВЛ. ПУСТОЙ 3 КНОПОЧН. | 15
XALG04 | БЛОК УПРАВЛ. ПУСТОЙ 4 КНОПОЧН. | 16.28
XALG05 | КНОП. ПОСТ, ПУСТ., 5 ОТВ., ДЛЯ ТЯЖ. УСЛ. | 23.53
XALK01 | КНОПОЧНЫЙ ПОСТ ЖЕЛТЫЙ 1 КНОПКА | 5.58
XALK01H29 | КНОПОЧНЫЙ ПОСТ, 1 ОТВ., С МАРКИР., ЖЕЛТ. | 6.88
XALK02 | КНОПОЧНЫЙ ПОСТ ЖЕЛТЫЙ 2 КНОПКИ | 8.22
XALK03 | КНОПОЧНЫЙ ПОСТ ЖЕЛТЫЙ 3 КНОПКИ ДЛЯ АВАР. ОСТАНОВА | 10.26
XALK04 | КНОПОЧНЫЙ ПОСТ ЖЕЛТЫЙ 4 КНОПКИ ДЛЯ АВАР. ОСТАНОВА | 14.25
XALK05 | КНОПОЧНЫЙ ПОСТ ЖЕЛТЫЙ 5 КНОПОК ДЛЯ АВАР. ОСТАНОВА | 19.62
XALK178 | КНОПОЧНЫЙ ПОСТ ЖЕЛТЫЙ, 1 АВАР. ГРИБОВ. КНОПКА, 1 НЗ | 17.48
XALK1781 | КНОПОЧНАЯ СТАНЦИЯ ДЛЯ АВАР. ОСТ. XALK1781 | 16.04
XALK1781H29 | КНОПОЧНАЯ СТАНЦИЯ ДЛЯ АВАР. ОСТ. XALK1781H29 | 19.36
XALK178E | ПОСТ КНОПОЧНЫЙ АВАРИЙН.ОСТ. КР.КНОПКА XALK178E | 18.05
XALK178F | ПОСТ КНОПОЧНЫЙ АВАРИЙН.ОСТ. КР.КНОПКА XALK178F | 18.05
XALK178G | ПОСТ КНОПОЧНЫЙ АВАРИЙН.ОСТ. КР.КНОПКА XALK178G | 19.03
XALK178GTH29 | КОНТ. КОРОБКА АВАР. ОСТАНОВА | 24.44
XALK188 | ПОСТ КНОПОЧНЫЙ АВАРИЙН.ОСТ. С КЛЮЧЕМ XALK188 | 23.83
XALK188E | ПОСТ КНОПОЧНЫЙ АВАРИЙН.ОСТ. С КЛЮЧЕМ XALK188E | 24.15
XALK188F | ПОСТ КНОПОЧНЫЙ АВАРИЙН.ОСТ. С КЛЮЧЕМ XALK188F | 24.15
XALK188G | ПОСТ КНОПОЧНЫЙ АВАРИЙН.ОСТ. С КЛЮЧЕМ XALK188G | 25.97
XALK198 | ПОСТ КНОПОЧНЫЙ С КНОПКОЙ АВАРИЙНОГО ОСТАНОВА | 14.03
XAPA1100 | КОРПУС ДЛЯ КНОПОЧНОГО ПОСТА БЕЗ ОТВ. XAPA1100 | 22.29
XAPA1104 | КОРПУС ДЛЯ КНОПОЧНОГО ПОСТА 4 ОТВ. | 22.43
XAPA1110 | КОРПУС ДЛЯ КНОПОЧНОГО ПОСТА 1 ОТВ. | 21.77
XAPA1120 | КОРПУС ДЛЯ КНОПОЧНОГО ПОСТА 2 ОТВ. | 22.43
XAPA2100 | КОРПУС ДЛЯ КНОПОЧНОГО ПОСТА БЕЗ ОТВ. XAPA2100 | 24.38
XAPA2108 | КОРПУС ДЛЯ КНОПОЧНОГО ПОСТА 8 ОТВ. | 27.45
XAPA3100 | КОРПУС ДЛЯ КНОПОЧНОГО ПОСТА БЕЗ ОТВ. XAPA3100 | 35.69
XAPA3116 | КОРПУС ДЛЯ КНОПОЧНОГО ПОСТА 16 ОТВЕРСТИЙ | 38.3
XAPA4100 | КОРПУС КНОПОЧНОГО ПОСТА , БЕЗ ОТВ. | 42.66
XAPA4116 | КОРПУС ДЛЯ КНОПОЧНОГО ПОСТА 16ОТВ. | 49.04
XAPE301 | ПЕРЕДНЯЯ ПАНЕЛЬ С 1 ОТВЕРСТИЕМ | 6.58
XAPE302 | ПЕРЕДНЯЯ ПАНЕЛЬ С 2 ОТВЕРСТИЯМИ | 9.28
XAPE303 | ПЕРЕДН. ПАНЕЛЬ ДЛЯ МЕТ.КНОП ПОСТА,3 ОТВ. | 10.26
XAPE304 | ПЕРЕД. ПАНЕЛЬ КНОП. ПОСТА, 4 ОТВ-Я | 14.06
XAPE901 | ЗАЩИТНАЯ КОРОБКА ДЛЯ ХАРЕ301 | 2.39
XAPE905 | ЗАЩИТНАЯ КРЫШКА КНОП. ПОСТА, XAPE905 | 10.52
XAPG1501 | МЕТАЛЛИЧЕСКИЙ ШКАФ XAPG1501 | 22.35
XAPG3504 | МЕТАЛЛИЧЕСКИЙ ШКАФ XAPG3504 | 39.46
XAPG39203 | МЕТАЛЛИЧЕСКИЙ ШКАФ XAPG39203 | 37.15
XAPJ11 | КНОПОЧНЫЙ ПОСТ МЕТАЛЛИЧЕСКИЙ 80Х80 | 21.16
XAPJ1201 | КНОПОЧНЫЙ ПОСТ XAPJ1201 | 21.74
XAPJ1201H29 | КНОПОЧНЫЙ ПОСТ ПУСТОЙ, XAPJ1201H29 | 26.35
XAPJ14H29 | КНОПОЧНЫЙ ПОСТ МЕТАЛЛИЧЕСКИЙ 429248 | 23.51
XAPJ1501 | КНОПОЧНЫЙ ПОСТ МЕТАЛ. 1 ОТВ. 80Х80 | 23.83
XAPK178F93H29 | КНОП. ПОСТ С КН.АВАР.ОСТ., XAPK178F93H29 | 40.34
XAPM1201 | КНОПОЧНЫЙ ПОСТ МЕТАЛЛИЧЕСКИЙ 1 ОТВ. XAPM1201 | 19.76
XAPM1201H29 | КНОПОЧНЫЙ ПОСТ, ПУСТОЙ, МЕТАЛЛИЧЕСКИЙ XAPM1201H29 | 19.76
XAPM1202 | КНОПОЧНЫЙ ПОСТ МЕТАЛЛИЧЕСКИЙ 2 ОТВ. XAPM1202 | 19.76
XAPM14 | КНОПОЧНАЯ СТАНЦИЯ ПУСТАЯ, МЕТАЛЛИЧ. | 20.22
XAPM1501 | КНОПОЧНЫЙ ПОСТ МЕТАЛЛИЧЕСКИЙ 1 ОТВ. XAPM1501 | 21.16
XAPM1501H29 | КНОПОЧНЫЙ ПОСТ, XAPM1501H29 | 24.18
XAPM1502 | КНОПОЧНЫЙ ПОСТ МЕТАЛЛИЧЕСКИЙ 2 ОТВ. XAPM1502 | 21.16
XAPM2202 | КНОПОЧНЫЙ ПОСТ МЕТАЛ. 2 ОТВ. 80Х130 XAPM2202 | 25.66
XAPM2202H29 | КНОПОЧНЫЙ ПОСТ, ПУСТОЙ, МЕТАЛЛИЧЕСКИЙ XAPM2202H29 | 25.66
XAPM2203 | КНОПОЧНЫЙ ПОСТ МЕТАЛ. 3 ОТВ. 80Х130 XAPM2203 | 25.66
XAPM2203H29 | КНОПОЧНЫЙ ПОСТ, СИНИЙ, 3 ОТВ., ПОД КАБ. ВВОД ISO23 | 25.66
XAPM2204 | КНОПОЧНЫЙ ПОСТ МЕТАЛ. 4 ОТВ. 80Х130 XAPM2204 | 28.64
XAPM24 | КНОПОЧНЫЙ ПОСТ МЕТАЛЛИЧЕСКИЙ 80Х130 | 25.88
XAPM2502 | КНОПОЧНЫЙ ПОСТ МЕТАЛ. 2 ОТВ. 80Х130 XAPM2502 | 27.25
XAPM2503 | КНОПОЧНЫЙ ПОСТ МЕТАЛ. 3 ОТВ. 80Х130 XAPM2503 | 27.25
XAPM2503H29 | КНОПОЧНЫЙ ПОСТ, ПУСТОЙ, 3 ОТВ.,МЕТАЛЛИЧ. | 27.25
XAPM2504 | КНОПОЧНЫЙ ПОСТ МЕТАЛ. 4 ОТВ. 80Х130 XAPM2504 | 30.47
XAPM31 | КНОПОЧНЫЙ ПОСТ МЕТАЛЛИЧЕСКИЙ 80Х175 XAPM31 | 33.08
XAPM3203 | КНОПОЧНЫЙ ПОСТ МЕТАЛ. 3 ОТВ. 80Х175 | 34.83
XAPM3204 | КНОПОЧНЫЙ ПОСТ МЕТАЛ. 4 ОТВ. 80Х175 XAPM3204 | 34.83
XAPM3204H29 | КНОПОЧНЫЙ ПОСТ XAPM3204H29 | 34.83
XAPM3206 | КНОПОЧНЫЙ ПОСТ МЕТАЛ. 6 ОТВ. 80Х175 XAPM3206 | 34.83
XAPM34 | КНОПОЧНЫЙ ПОСТ МЕТАЛЛИЧЕСКИЙ 80Х175 XAPM34 | 35.69
XAPM3503 | КНОПОЧНЫЙ ПОСТ ПУСТОЙ, МЕТАЛЛ., 3 ОТВ-Я | 37.44
XAPM3504 | КНОПОЧНЫЙ ПОСТ МЕТАЛ. 4 ОТВ. 80Х175 XAPM3504 | 37.44
XAPM3506 | КНОПОЧНЫЙ ПОСТ МЕТАЛ. 6 ОТВ. 80Х175 XAPM3506 | 37.44
XAPM44 | КНОПОЧНЫЙ ПОСТ МЕТАЛЛИЧЕСКИЙ 80Х220 | 42.37
XAPM4506 | КНОПОЧНЫЙ ПОСТ МЕТАЛЛИЧЕСКИЙ 6 ОТВ. 80Х220 | 44.98
XAPM4506H29 | КНОПОЧНЫЙ ПОСТ 429284 | 47.3
XAPM4508 | КНОПОЧНЫЙ ПОСТ МЕТАЛ. 8ОТВ. 80Х220 | 44.98
XAPM54 | КНОП. ПОСТ, ПУСТОЙ, МЕТАЛЛ., БЕЗ ОТВЕРС. | 66.46
XAPM54H29 | КНОПОЧНЫЙ ПОСТ, XAPM54H29 | 73.87
XAPM5512 | КНОПОЧНЫЙ ПОСТ МЕТАЛ. 12 ОТВ.85Х310 | 68.49
XARS12D18H | ПЕРЕДАТ.+ПРИЕМ. ДЛЯ БЕСПРОВ. УПР. КРАНОМ XARS12D18H | 547.38
XARS12D18W | ПРИЕМНИК И ПЕРЕДАТЧИК РАДИОУПР. КРАНОМ XARS12D18W | 562.19
XARS12D18WMK02 | К-Т РАД-УП.ZART12D+ZARB18W+ZARC01+ZARC02 | 610.36
XARS8D18H | ПРИЕМНИК И ПЕРЕДАТЧИК РАДИОУПР. КРАНОМ XARS8D18H | 512.54
XARS8D18W | ПРИЕМНИК И ПЕРЕДАТЧИК РАДИОУПР. КРАНОМ XARS8D18W | 459.24
XARS8L12H | ПРИЕМНИК И ПЕРЕДАТЧИК РАДИОУПР. КРАНОМ XARS8L12H | 420.44
XARS8L12W | ПЕРЕДАТ.+ПРИЕМ. ДЛЯ БЕСПРОВ. УПР. КРАНОМ XARS8L12W | 395.05
XARS8L12WMK02 | К-Т РАД-УПР.ZART8L+ZARB12W+ZARC01+ZARC02 | 467.46
XARSK12D18H | КОМПЛЕКТ БЕСПРОВОДНОГО УПРАВЛЕНИЯ КРАНОМ XARSK12D18H | 653.79
XARSK12D18W | КОМПЛЕКТ БЕСПРОВОДНОГО УПРАВЛЕНИЯ КРАНОМ XARSK12D18W | 594.56
XARSK8D18H | КОМПЛЕКТ БЕСПРОВОДНОГО УПРАВЛЕНИЯ КРАНОМ XARSK8D18H | 578.88
XARSK8D18W | КОМПЛЕКТ БЕСПРОВОДНОГО УПРАВЛЕНИЯ КРАНОМ XARSK8D18W | 538.76
XARSK8L12H | КОМПЛЕКТ БЕСПРОВОДНОГО УПРАВЛЕНИЯ КРАНОМ XARSK8L12H | 500.73
XARSK8L12W | КОМПЛЕКТ БЕСПРОВОДНОГО УПРАВЛЕНИЯ КРАНОМ XARSK8L12W | 434.21
XAWF100EX | КНОПОЧНЫЙ ПОСТ МЕТАЛ. 1 КН. ПУСКА ATEX XAWF100EX | 122.75
XAWF178EX | МЕТАЛЛ. КНОПОЧНЫЙ ПОСТ ATEX В СБОРЕ XAWF178EX | 144.82
XAWF188EX | МЕТАЛЛ. КНОПОЧНЫЙ ПОСТ ATEX В СБОРЕ XAWF188EX | 165.59
XAWF210EX | КНОПОЧНЫЙ ПОСТ МЕТАЛ. 1 КН. ПУСКА ATEX XAWF210EX | 164.84
XAWF310EX | КНОПОЧНЫЙ ПОСТ МЕТАЛ. 1 КНОПКИ | 222.58
XAWG178EX | ПЛАСТИКОВЫЙ КНОПОЧНЫЙ ПОСТ ATEX В СБОРЕ XAWG178EX | 110.15
XAWG188EX | ПЛАСТИКОВЫЙ КНОПОЧНЫЙ ПОСТ ATEX В СБОРЕ XAWG188EX | 131.1
XAWG198EX | ИЗОЛИРОВ. ПОСТ УПРАВЛЕНИЯ ATEX XAWG198EX | 128.66
XAWG210EX | ИЗОЛИРОВ. ПОСТ УПРАВЛЕНИЯ ATEX XAWG210EX | 135.23
XB2SL32009 | КНОПОЧНАЯ КОРОБКА | 162.8
XB2SL42007 | КОРПУС КЛЮЧЕВОГО ПОСТА 8 ОТВ. | 122.17
XB2SL42009 | КР. КНОПКА С ПОТАЙ.ТОЛКАТ. С МАРКИРОВКОЙ | 133.49
XB2SL64007 | КОРПУС КЛЮЧЕВОГО ПОСТА 24 ОТВ. | 170.64
XB4BA11 | КНОПКА БЕЛАЯ, 1 Н/О, ПРУЖИННЫЙ ВОЗВРАТ | 4
XB4BA21 | КНОПКА 22ММ ЧЕРНАЯ XB4BA21 | 4
XB4BA31 | КНОПКА 22ММ ЗЕЛЕНАЯ С ВОЗВРАТОМ XB4BA31 | 4.3
XB4BA3311 | КНОПКА XB4BA3311 | 4.75
XB4BA3341 | КНОПКА XB4BA3341 | 4.75
XB4BA3351 | КНОПКА XB4BA3351 | 4.75
XB4BA42 | КНОПКА 22ММ КРАСНАЯ С ВОЗВРАТОМ XB4BA42 | 4.39
XB4BA4322 | КНОПКА XB4BA4322 | 4.85
XB4BA51 | КНОПКА 22ММ ЖЕЛТАЯ С ВОЗВРАТОМ XB4BA51 | 4.25
XB4BA61 | КНОПКА 22ММ СИНЯЯ С ВОЗВРАТОМ XB4BA61 | 4.46
XB4BA711237 | КНОПКА 22ММ ТРОЙНАЯ С МАРКИРОВКОЙ XB4BA711237 | 13.38
XB4BA731327 | КНОПКА 22ММ ТРОЙНАЯ С МАРКИРОВКОЙ XB4BA731327 | 13.3
XB4BA821 | КНОПКА СБРОСА, ЧЕРНАЯ, ХОД 6…16ММ,МЕТАЛЛ | 7.92
XB4BA921 | КНОПКА СБРОСА XB4B XB4BA921 | 7.21
XB4BA922 | КНОПКА СБРОСА XB4B XB4BA922 | 10.38
XB4BA941 | КНОПКА СБРОСА XB4B XB4BA941 | 7.21
XB4BA942 | КНОПКА СБРОСА XB4B XB4BA942 | 10.38
XB4BC21 | КНОПКА 22ММ ЧЕРНАЯ С ВОЗВРАТОМ XB4BC21 | 7.07
XB4BC42 | КНОПКА С ГРИБОВИДНОЙ ГОЛОВКОЙ, КРАСНАЯ, 1 НЗ | 7.08
XB4BC42EX | КНОПКА С ГРИБОВИДНОЙ ГОЛОВКОЙ, XB4BC42EX | 28.24
XB4BD21 | ПЕРЕКЛЮЧАТЕЛЬ 2 ПОЗИЦИИ XB4BD21 | 6.58
XB4BD25 | ПЕРЕКЛЮЧАТЕЛЬ 2 ПОЗИЦИИ XB4BD25 | 8.3
XB4BD25EX | ПЕРЕКЛЮЧАТЕЛЬ ATEX XB4BD25EX | 30.72
XB4BD33 | ПЕРЕКЛЮЧАТЕЛЬ 3 ПОЗИЦИИ XB4BD33 | 8.46
XB4BD33EX | ПЕРЕКЛЮЧАТЕЛЬ ATEX XB4BD33EX | 35.51
XB4BD41 | ПЕРЕКЛЮЧАТЕЛЬ 2 ПОЗИЦИИ С ВОЗВРАТОМ | 8.34
XB4BD53 | ПЕРЕКЛЮЧАТЕЛЬ 3 ПОЗИЦИИ С ВОЗВРАТОМ XB4BD53 | 8.47
XB4BD53EX | ПЕРЕКЛЮЧАТЕЛЬ ATEX XB4BD53EX | 36.88
XB4BD912R100K | ПОТЕНЦИОМЕТР В СБОРЕ, МЕТ.ОСН., 100 кОм | 26.07
XB4BD912R10K | ПОТЕНЦИОМЕТР В СБОРЕ, МЕТ.ОСНОВ., 10 кОм | 26.04
XB4BD912R1K | ПОТЕНЦИОМЕТР В СБОРЕ, МЕТ.ОСНОВ., 1 кОм | 26.07
XB4BD912R470K | ПОТЕНЦИОМЕТР В СБОРЕ, МЕТ.ОСНОВ., 470кОм | 26.19
XB4BD912R47K | ПОТЕНЦИОМЕТР В СБОРЕ, МЕТ.ОСНОВ., 47кОм | 26.07
XB4BD912R4K7 | ПОТЕНЦИОМЕТР В СБОРЕ, МЕТ.ОСНОВ., 4.7кОм | 25.45
XB4BG03 | ПЕРЕКЛЮЧАТЕЛЬ 3 ПОЗИЦИИ С КЛЮЧЕМ XB4BG03 | 20.34
XB4BG21 | ПЕРЕКЛЮЧАТЕЛЬ 2 ПОЗИЦИИ С КЛЮЧЕМ XB4BG21 | 16.1
XB4BG21EX | ПЕРЕКЛЮЧАТЕЛЬ С КЛЮЧОМ ATEX | 54.78
XB4BG33 | ПЕРЕКЛЮЧАТЕЛЬ 3 ПОЗИЦИИ С КЛЮЧЕМ XB4BG33 | 20.11
XB4BG41 | ПЕРЕКЛЮЧАТЕЛЬ 2 ПОЗИЦИИ С КЛЮЧЕМ XB4BG41 | 16.1
XB4BG61 | ПЕРЕКЛЮЧАТЕЛЬ 2 ПОЗИЦИИ С КЛЮЧЕМ XB4BG61 | 16.1
XB4BG61EX | ПЕРЕКЛЮЧАТЕЛЬ С КЛЮЧОМ, ВЗРЫВОЗАЩИЩЕННОЕ ИСПОЛНЕНИЕ | 57.26
XB4BJ21 | ПЕРЕКЛЮЧАТЕЛЬ 2 ПОЗИЦИИ XB4BJ21 | 7.29
XB4BJ21EX | ПЕРЕКЛЮЧАТЕЛЬ АТЕХ | 29.06
XB4BJ33 | ПЕРЕКЛЮЧАТЕЛЬ 3 ПОЗИЦИИ XB4BJ33 | 8.87
XB4BJ53 | ПЕРЕКЛЮЧАТЕЛЬ 3 ПОЗИЦИИ С ВОЗВРАТОМ XB4BJ53 | 9.75
XB4BK123B5 | ПЕРЕКЛЮЧАТЕЛЬ 22ММ 24В ЗЕЛЕНЫЙ С ПОДСВ. | 13.49
XB4BK123G5 | ПЕРЕКЛЮЧАТЕЛЬ 22ММ 48-120В ЗЕЛЕНЫЙ С ПОДСВЕТКОЙ | 15.93
XB4BK123M5 | ПЕРЕКЛЮЧАТЕЛЬ 22ММ 230-240В ЗЕЛЕНЫЙ | 16.52
XB4BK124B5 | ПЕРЕКЛЮЧАТЕЛЬ 22ММ 24В КРАСНЫЙ С ПОДСВЕТКОЙ | 13.49
XB4BK124G5 | ПЕРЕКЛЮЧАТЕЛЬ 22ММ 48-120В КРАСНЫЙ | 16.38
XB4BK124M5 | ПЕРЕКЛЮЧАТЕЛЬ 22ММ 230-240В КРАСНЫЙ С ПОДСВЕТКОЙ | 16.49
XB4BK125B5 | ПЕРЕКЛЮЧАТЕЛЬ 22ММ 24В ЖЕЛТЫЙ С ПОДСВЕТКОЙ | 13.5
XB4BK125G5 | ПЕРЕКЛЮЧАТЕЛЬ 22ММ 48-120В ЖЕЛТЫЙ С ПОДСВЕТКОЙ | 16.38
XB4BK125M5 | ПЕРЕКЛЮЧАТЕЛЬ 22ММ 230-240В ЖЕЛТЫЙ | 16.52
XB4BK133B5 | ПЕРЕКЛЮЧ 22ММ 3-ПОЗ. С ПОДСВ 24В ЗЕЛЕНЫЙ | 14.12
XB4BK133M5 | ПЕРЕКЛЮЧАТЕЛЬ С ПОДСВЕТКОЙ, 3 ПОЛОЖЕНИЯ, С ФИКСАЦИЕЙ | 17.18
XB4BK134B5 | ПЕРЕКЛЮЧАТЕЛЬ С ПОДСВЕТКОЙ, 3 ПОЛОЖЕНИЯ XB4BK134B5 | 13.12
XB4BK134M5 | ПЕРЕКЛЮЧАТЕЛЬ С ПОДСВЕТКОЙ, 3 ПОЛОЖЕНИЯ XB4BK134M5 | 17.18
XB4BK135B5 | ПЕЕРКЛЮЧАТЕЛЬ С ПОДСВЕТКОЙ, 3 ПОЛОЖЕНИЯ | 13.82
XB4BK135M5 | ПЕРЕКЛЮЧ. С ПОДСВ.,3 ПОЛ.,ОРАНЖ.,230В | 17.18
XB4BL42 | КНОПКА 22ММ КРАСНАЯ С ВОЗВРАТОМ XB4BL42 | 4.93
XB4BL73415 | КНОПКА 22ММ ДВОЙНАЯ С МАРКИРОВКОЙ XB4BL73415 | 10.36
XB4BP183B5EX | КНОПКА С ПОДСВЕТКОЙ ATEX XB4BP183B5EX | 48.01
XB4BP183M5EX | КНОПКА С ПОДСВЕТКОЙ ATEX XB4BP183M5EX | 63.59
XB4BP21 | КНОПКА 22ММ ЧЕРНАЯ XB4BP21 | 5.83
XB4BP21EX | КНОПКА ATEX XB4BP21EX | 24.75
XB4BP31 | КНОПКА 22ММ ЗЕЛЕНАЯ | 5.55
XB4BP31EX | КНОПКА ATEX XB4BP31EX | 20.15
XB4BP383B5EX | КНОПКА С ПОДСВЕТКОЙ ATEX XB4BP383B5EX | 46.54
XB4BP383M5EX | КНОПКА С ПОДСВЕТКОЙ ATEX XB4BP383M5EX | 60.53
XB4BP42 | КНОПКА 22ММ КРАСНАЯ XB4BP42 | 5.55
XB4BP42EX | КНОПКА ATEX XB4BP42EX | 25.28
XB4BP482EX | КНОПКА ATEX XB4BP482EX | 31.04
XB4BP483B5EX | КНОПКА С ПОДСВЕТКОЙ ATEX XB4BP483B5EX | 46.54
XB4BP483M5EX | КНОПКА С ПОДСВЕТКОЙ ATEX XB4BP483M5EX | 61.96
XB4BP51 | КНОПКА 22ММ ЖЕЛТАЯ | 6.15
XB4BP51EX | КНОПКА ATEX XB4BP51EX | 24.78
XB4BP583B5EX | КНОПКА С ПОДСВЕТКОЙ ATEX XB4BP583B5EX | 46.54
XB4BP583M5EX | КНОПКА С ПОДСВЕТКОЙ ATEX XB4BP583M5EX | 61.96
XB4BP61 | КНОПКА 22ММ СИНЯЯ | 5.83
XB4BP61EX | КНОПКА ATEX XB4BP61EX | 25.03
XB4BP683B5EX | КНОПКА С ПОДСВЕТКОЙ ATEX XB4BP683B5EX | 47.88
XB4BS8442 | КНОПКА АВАР. ОСТ. И ОТКЛ., ВОЗВ. ПОВОР. XB4BS8442 | 8.06
XB4BS8444 | КНОПКА АВАРИЙНОГО ОСТ. 22ММ С ВОЗВ. XB4BS8444 | 11.47
XB4BS84441 | КНОПКА АВАРИЙНОГО ОСТ. 22ММ С ВОЗВ. XB4BS84441 | 13.22
XB4BS8445 | КНОПКА АВАРИЙНОГО ОСТ. 22ММ С ВОЗВ. XB4BS8445 | 11.47
XB4BS8445EX | КНОПКА АВАРИЙНОГО ОСТАНОВА, ТРИГГ. ДЕЙ-Я, АТЕХ, ВОЗВРАТ ПОВОРОТОМ | 44.62
XB4BS9442 | КНОПКА ДЛЯ АВАР. ОСТ. И ОТК., ВОЗВ. КЛЮЧ XB4BS9442 | 15.39
XB4BS9445 | КНОПКА АВАРИЙНОГО ОСТ. 22ММ С КЛЮЧЕМ XB4BS9445 | 19.04
XB4BS9445EX | КНОПКА АВАР. ОСТАНОВА КРАСНАЯ, С КЛЮЧЕМ | 53.75
XB4BT842 | КНОПКА АВАР. ОСТ. И ОТКЛ., "ТЯНИ-ТОЛКАЙ" XB4BT842 | 9.76
XB4BT845 | КНОПКА АВАРИЙНОГО ОСТАНОВА 22ММ XB4BT845 | 12.59
XB4BT845EX | КНОПКА АВАРИЙНОГО ОСТ. ATEX XB4BT845EX | 49.64
XB4BV31 | СИГН. ЛАМПА 22ММ С ТРАНСФ. ПИТ. БЕЛАЯ XB4BV31 | 12.99
XB4BV33 | СИГН. ЛАМПА 22ММ С ТРАНСФ. ПИТ. ЗЕЛЕНАЯ XB4BV33 | 12.99
XB4BV34 | СИГН. ЛАМПА 22ММ С ТРАНСФ. ПИТ. КРАСНАЯ XB4BV34 | 12.99
XB4BV35 | СИГН. ЛАМПА 22ММ С ТРАНСФ. ПИТ. ЖЕЛТАЯ XB4BV35 | 13.14
XB4BV41 | СИГН. ЛАМПА 22ММ С ТРАНСФ. ПИТ. БЕЛАЯ XB4BV41 | 14.12
XB4BV43 | СИГН. ЛАМПА 22ММ С ТРАНСФ. ПИТ. ЗЕЛЕНАЯ XB4BV43 | 14.12
XB4BV44 | СИГН. ЛАМПА 22ММ С ТРАНСФ. ПИТ. КРАСНАЯ XB4BV44 | 14.12
XB4BV45 | СИГН. ЛАМПА 22ММ С ТРАНСФ. ПИТ. ЖЕЛТАЯ XB4BV45 | 14.12
XB4BV5B1 | СИГН. ЛАМПА БЕЛАЯ, 22 ММ, LED, ВСТР. ТРАНСФ,, 400 В | 15.43
XB4BV5B3 | SE HARMONY XB4 СИГНАЛЬНАЯ ЛАМПА, ДИАМЕТР 22 ММ, ЗЕЛЕНАЯ, ВСТРОЕННЫЙ СВЕТОДИОД | 13.62
XB4BV5B4 | СИГНАЛЬНАЯ ЛАМПА, КРАСНАЯ, 22ММ, LED, 400 VAC, С ТРАНСФ. ПИТАНИЯ | 11.97
XB4BV5B5 | СИГНАЛЬНАЯ ЛАМПА, ОРАНЖ., ВСТР. СВЕТОДИОД, 400 В | 12.73
XB4BV5B6 | СИГНАЛЬНАЯ ЛАМПА, СИНЯЯ, ВСТР. СВЕТОДИОД, 400 В | 12.73
XB4BV61 | СИГН. ЛАМПА 22ММ БЕЛАЯ | 4.13
XB4BV63 | СИГН. ЛАМПА 22ММ ЗЕЛЕНАЯ | 4.12
XB4BV64 | СИГН. ЛАМПА 22ММ КРАСНАЯ | 4.12
XB4BV65 | СИГН. ЛАМПА 22ММ ЖЕЛТАЯ | 4.13
XB4BV8B3 | СИГНАЛЬНАЯ ЛАМПА, ЗЕЛЕНАЯ, XB4BV8B3 | 13.04
XB4BVB1 | СИГН. ЛАМПА22ММ 24В БЕЛАЯ | 5.19
XB4BVB1EX | СИГНАЛЬНАЯ ЛАМПА АТЕХ, 24В АС/DC | 20.91
XB4BVB3 | СИГН. ЛАМПА22ММ 24В ЗЕЛЕНАЯ | 5.36
XB4BVB3EX | СИГН. ЛАМПА22ММ 24В ЗЕЛЕНАЯ ATEX | 20.91
XB4BVB4 | СИГН. ЛАМПА 22ММ 24В КРАСНАЯ XB4BVB4 | 5.36
XB4BVB4EX | СИГН. ЛАМПА 22ММ 24В КРАСНАЯ ATEX | 20.91
XB4BVB5 | СИГН. ЛАМПА 22ММ 24В ЖЕЛТАЯ XB4BVB5 | 5.36
XB4BVB5EX | СИГНАЛЬНАЯ ЛАМПА 22ММ 24В ЖЕЛТАЯ ATEX | 20.44
XB4BVB6 | СИГН. ЛАМПА 22ММ 24В СИНЯЯ XB4BVB6 | 5.36
XB4BVG1 | СИГНАЛЬНАЯ ЛАМПА 22ММ 48-120В XB4BVG1 | 7.49
XB4BVG3 | СИГНАЛЬНАЯ ЛАМПА 22ММ 48-120В XB4BVG3 | 7.49
XB4BVG4 | СИГНАЛЬНАЯ ЛАМПА 22ММ 48-120В XB4BVG4 | 7.49
XB4BVG5 | СИГНАЛЬНАЯ ЛАМПА 22ММ 48-120В XB4BVG5 | 7.49
XB4BVG6 | СИГНАЛЬНАЯ ЛАМПА 22ММ 48-120В XB4BVG6 | 7.49
XB4BVM1 | СИГНАЛЬНАЯ ЛАМПА 22ММ 230-240В XB4BVM1 | 7.46
XB4BVM1EX | СИГНАЛЬНАЯ ЛАМПА АТЕХ XB4BVM1EX | 34.99
XB4BVM3 | СИГНАЛЬНАЯ ЛАМПА 22ММ 230-240В XB4BVM3 | 7.46
XB4BVM3EX | СИГНАЛЬНАЯ ЛАМПА АТЕХ XB4BVM3EX | 35.59
XB4BVM4 | СИГНАЛЬНАЯ ЛАМПА 22ММ 230-240В XB4BVM4 | 8.51
XB4BVM4EX | СИГНАЛЬНАЯ ЛАМПА ATEX XB4BVM4EX | 35.49
XB4BVM5 | СИГНАЛЬНАЯ ЛАМПА 22ММ 230-240В XB4BVM5 | 8.51
XB4BVM5EX | СИГНАЛЬНАЯ ЛАМПА ATEX XB4BVM5EX | 35.49
XB4BVM6 | СИГНАЛЬНАЯ ЛАМПА 22ММ 230-240В XB4BVM6 | 9.12
XB4BVM6EX | СИГНАЛЬНАЯ ЛАМПА ATEX XB4BVM6EX | 35.49
XB4BW21B5 | КН.С ПОДС.,С ЛАМПОЙ ТЕСТ, 24В, БЕЛ, МЕТ. | 15.32
XB4BW23B5 | КН.С ПОДС.,С ЛАМПОЙ ТЕСТ, 24В, ЗЕЛ.,МЕТ | 15.63
XB4BW24B5 | КН.С ПОДС.,С ЛАМПОЙ ТЕСТ, 24В, КРАС.,МЕТ | 15.63
XB4BW25B5 | КН.С ПОДС.,С ЛАМПОЙ ТЕСТ, 24В, ОРАНЖ.МЕТ | 15.32
XB4BW26B5 | КН.С ПОДС.,С ЛАМПОЙ ТЕСТ, 24В, СИН.МЕТ | 15.32
XB4BW28B5 | КН.С ПОДС.,С ЛАМПОЙ ТЕСТ, 24В, ПРОЗ.,МЕТ | 15.32
XB4BW3135 | КНОПКА 22ММ 110-120В С ВОЗВ. С ПОДСВ. XB4BW3135 | 18.71
XB4BW3165 | КНОПКА 22ММ 220В С ВОЗВ. С ПОДСВ. XB4BW3165 | 9.04
XB4BW31B5 | КНОПКА 22ММ 24В С ВОЗВ. С ПОДСВ. XB4BW31B5 | 10.47
XB4BW31G5 | КНОПКА 22ММ 48-120В С ВОЗВ. С ПОДСВ. XB4BW31G5 | 10.94
XB4BW31M5 | КНОПКА 22ММ 230-240В С ВОЗВ. С ПОДСВ. XB4BW31M5 | 14.27
XB4BW3335 | КНОПКА 22ММ 110-120В С ВОЗВ. С ПОДСВ. XB4BW3335 | 18.51
XB4BW3345 | КНОПКА 22ММ 230В С ВОЗВ. С ПОДСВ. XB4BW3345 | 19.48
XB4BW3365 | КНОПКА 22ММ 220В С ВОЗВ. С ПОДСВ. XB4BW3365 | 9.04
XB4BW33B5 | КНОПКА 22ММ 24В С ВОЗВ. С ПОДСВ. XB4BW33B5 | 10.47
XB4BW33G5 | КНОПКА 22ММ 48-120В С ВОЗВ. С ПОДСВ. XB4BW33G5 | 11.51
XB4BW33M5 | КНОПКА 22ММ 230-240В С ВОЗВ. С ПОДСВ. XB4BW33M5 | 14.27
XB4BW3435 | КНОПКА 22ММ 110-120В С ВОЗВ. С ПОДСВ. XB4BW3435 | 19.02
XB4BW3445 | КНОПКА XB4BW3445 | 19.65
XB4BW3465 | КНОПКА 22ММ 220В С ВОЗВ. С ПОДСВ. XB4BW3465 | 9.18
XB4BW34B5 | КНОПКА 22ММ 24В С ВОЗВ. С ПОДСВ. XB4BW34B5 | 10.47
XB4BW34G5 | КНОПКА 22ММ 48-120В С ВОЗВ. С ПОДСВ. XB4BW34G5 | 11.51
XB4BW34M5 | КНОПКА 22ММ 230-240В С ВОЗВ. С ПОДСВ. XB4BW34M5 | 14.27
XB4BW3565 | КНОПКА 22ММ 220В С ВОЗВ. С ПОДСВ. XB4BW3565 | 9.04
XB4BW35B5 | КНОПКА 22ММ 24В С ВОЗВ. С ПОДСВ. XB4BW35B5 | 10.47
XB4BW35G5 | КНОПКА 22ММ 48-120В С ВОЗВ. С ПОДСВ. XB4BW35G5 | 11.51
XB4BW35M5 | КНОПКА 22ММ 230-240В С ВОЗВ. С ПОДСВ. XB4BW35M5 | 14.27
XB4BW36B5 | КНОПКА 22ММ 24В С ВОЗВ. С ПОДСВ. XB4BW36B5 | 10.47
XB4BW36G5 | КНОПКА 22ММ 48-120В С ВОЗВ. С ПОДСВ. XB4BW36G5 | 11.51
XB4BW36M5 | КНОПКА 22ММ 230-240В С ВОЗВ. С ПОДСВ. XB4BW36M5 | 14.29
XB4BW73731B5 | КНОПКА 22ММ ДВОЙНАЯ С МАРКИРОВКОЙ + LED XB4BW73731B5 | 15.17
XB4BW73731G5 | КНОПКА 22ММ ДВОЙНАЯ С МАРКИРОВКОЙ + LED XB4BW73731G5 | 15.2
XB4BW73731M5 | КНОПКА 22ММ ДВОЙНАЯ С МАРКИРОВКОЙ + LED XB4BW73731M5 | 15.17
XB4FA11 | КНОПКА БЕЛАЯ, 1 Н/О, ПРУЖИННЫЙ ВОЗВРАТ, ЗАПОДЛИЦО, МЕТАЛЛ | 5.21
XB4FA21 | КНОП. В СБОРЕ,ЧЕРН.,МЕТАЛ,УТОПЛ. МОНТАЖ | 5.12
XB4FA31 | КНОПКА ЗЕЛЕНАЯ, 1 Н/О, ПРУЖИННЫЙ ВОЗВРАТ, ЗАПОДЛИЦО, МЕТАЛЛ | 5.45
XB4FA3311 | КНОПКА ЗЕЛЕНАЯ, 1 Н/О, ПРУЖИННЫЙ ВОЗВРАТ, ЗАПОДЛИЦО, МЕТАЛЛ, МАРКИРОВКА "l" | 6.07
XB4FA3341 | КНОПКА КРАСНАЯ, 1 Н/О, ПРУЖИННЫЙ ВОЗВРАТ, ЗАПОДЛИЦО, МЕТАЛЛ, МАРКИРОВКА "STOP" | 6.07
XB4FA3351 | КНОПКА ЧЕРНАЯ, 1 Н/О, ПРУЖИННЫЙ ВОЗВРАТ, ЗАПОДЛИЦО, МЕТАЛЛ, МАРКИРОВКА СТРЕЛКА | 6.07
XB4FA42 | КНОП. В СБОРЕ,КРАСН.,МЕТАЛ,УТОПЛ. МОНТАЖ | 5.19
XB4FA4322 | КНОПКА КРАСНАЯ, 1 Н/З, ПРУЖИННЫЙ ВОЗВРАТ, ЗАПОДЛИЦО, МЕТАЛЛ, МАРКИРОВКА "O" | 6.41
XB4FA51 | КНОПКА ОРАНЖЕВАЯ, 1 Н/О, ПРУЖИННЫЙ ВОЗВРАТ, ЗАПОДЛИЦО, МЕТАЛЛ | 5.34
XB4FA61 | КНОПКА СИНЯЯ, 1 Н/О, ПРУЖИННЫЙ ВОЗВРАТ, ЗАПОДЛИЦО, МЕТАЛЛ | 5.59
XB4FD21 | ПЕРЕКЛЮЧАТЕЛЬ 22ММ 2 ПОЗИЦИИ, ЗАПОДЛИЦО, 1НО, МЕТАЛЛ | 7.52
XB4FD25 | ПЕРЕКЛЮЧАТЕЛЬ 22ММ 2 ПОЗИЦИИ, ЗАПОДЛИЦО, 1НО, 1НЗ, МЕТАЛЛ | 9.41
XB4FD33 | ПЕРЕКЛЮЧАТЕЛЬ 22ММ 3 ПОЗИЦИИ, ЗАПОДЛИЦО, 2НО, МЕТАЛЛ | 9.58
XB4FD41 | ПЕРЕКЛЮЧАТЕЛЬ 22ММ 2 ПОЗИЦИИ С ВОЗВРАТОМ, ЗАПОДЛИЦО, 1НО, МЕТАЛЛ | 9.48
XB4FD53 | ПЕРЕКЛЮЧАТЕЛЬ 22ММ 3 ПОЗИЦИИ С ВОЗВРАТОМ, ЗАПОДЛИЦО, 2НО, МЕТАЛЛ | 9
XB4FG03 | ПЕРЕКЛЮЧАТЕЛЬ 22ММ 3 ПОЗИЦИИ С КЛЮЧЕМ, ЗАПОДЛИЦО, 2НО, МЕТАЛЛ | 22.5
XB4FG21 | ПЕРЕКЛЮЧАТЕЛЬ 22ММ 2 ПОЗИЦИИ С КЛЮЧЕМ, ЗАПОДЛИЦО, 1НО, МЕТАЛЛ | 17.96
XB4FG33 | ПЕРЕКЛЮЧАТЕЛЬ 22ММ 3 ПОЗИЦИИ С КЛЮЧЕМ, С ВОЗВРАТОМ, ЗАПОДЛИЦО, 2НО, МЕТАЛЛ | 22.5
XB4FG41 | ПЕРЕКЛЮЧАТЕЛЬ 22ММ 2 ПОЗИЦИИ С КЛЮЧЕМ, С ВОЗВРАТОМ, ЗАПОДЛИЦО, 1НО, МЕТАЛЛ | 17.96
XB4FG61 | ПЕРЕКЛЮЧАТЕЛЬ 22ММ 2 ПОЗ. С КЛЮЧЕМ, С ВОЗВРАТОМ ЛЕВО, ЗАПОДЛИЦО, 1НО, МЕТАЛЛ | 17.15
XB4FJ21 | ПЕРЕКЛЮЧАТЕЛЬ 22ММ 2 ПОЗ. УДЛИНЕННАЯ РУЧКА, ЗАПОДЛИЦО, 1НО, МЕТАЛЛ | 8.27
XB4FJ33 | ПЕРЕКЛЮЧАТЕЛЬ 22ММ 3 ПОЗ. УДЛИНЕННАЯ РУЧКА, ЗАПОДЛИЦО, 2НО, МЕТАЛЛ | 10.07
XB4FJ53 | ПЕРЕКЛЮЧАТЕЛЬ 22ММ 3 ПОЗ. УДЛИНЕННАЯ РУЧКА, С ВОЗВРАТОМ, ЗАПОДЛИЦО, 2НО, МЕТАЛЛ | 10.57
XB4FK123B5 | ПЕР-ЛЬ 22ММ 2 ПОЗИЦИИ, 24В ЗЕЛ. С ПОДСВЕТКОЙ, ЗАПОДЛИЦО, 1НО, 1 НЗ, МЕТАЛЛ | 15.08
XB4FK123G5 | ПЕР-ЛЬ 22ММ 2 ПОЗИЦИИ, 120В ЗЕЛ. С ПОДСВЕТКОЙ, ЗАПОДЛИЦО, 1НО, 1 НЗ, МЕТАЛЛ | 17.79
XB4FK123M5 | ПЕР-ЛЬ 22ММ 2 ПОЗИЦИИ, 230В ЗЕЛ. С ПОДСВЕТКОЙ, ЗАПОДЛИЦО, 1НО, 1НЗ, МЕТАЛЛ | 18.92
XB4FK124B5 | ПЕР-ЛЬ 22ММ 2 ПОЗИЦИИ, 24В КРАС. С ПОДСВЕТКОЙ, ЗАПОДЛИЦО, 1НО, 1Н3, МЕТАЛЛ | 15.08
XB4FK124M5 | ПЕР-ЛЬ 22ММ 2 ПОЗИЦИИ, 230В КРАС. С ПОДСВЕТКОЙ, ЗАПОДЛИЦО, 1НО, 1НЗ, МЕТАЛЛ | 18.42
XB4FK125B5 | ПЕР-ЛЬ 22ММ 2 ПОЗИЦИИ, 24В ОРАНЖ. С ПОДСВЕТКОЙ, ЗАПОДЛИЦО, 1Н3, МЕТАЛЛ | 15.57
XB4FK125M5 | ПЕР-ЛЬ 22ММ 2 ПОЗИЦИИ, 230В ОРАНЖ. С ПОДСВЕТКОЙ, ЗАПОДЛИЦО, 1НО, 1НЗ, МЕТАЛЛ | 18.92
XB4FK133B5 | ПЕР-ЛЬ 22ММ 3 ПОЗИЦИИ, 24В ЗЕЛ. С ПОДСВЕТКОЙ, ЗАПОДЛИЦО, 1НО, 1 НЗ, МЕТАЛЛ | 16.27
XB4FK133M5 | ПЕР-ЛЬ 22ММ 3 ПОЗИЦИИ, 230В ЗЕЛ. С ПОДСВЕТКОЙ, ЗАПОДЛИЦО, 1НО, 1НЗ, МЕТАЛЛ | 19.28
XB4FK134B5 | ПЕР-ЛЬ 22ММ 3 ПОЗИЦИИ, 24В КРАСН. С ПОДСВЕТКОЙ, ЗАПОДЛИЦО, 1НО, 1НЗ, МЕТАЛЛ | 15.64
XB4FK135B5 | ПЕР-ЛЬ 22ММ 3 ПОЗИЦИИ, 24В ОРАНЖ. С ПОДСВЕТКОЙ, ЗАПОДЛИЦО, 1НО, 1НЗ, МЕТАЛЛ | 15.64
XB4FL42 | КНОПКА 22ММ КРАСНАЯ С ВОЗВРАТОМ, ЗАПОДЛИЦО, 1НЗ, МЕТАЛЛ | 6.02
XB4FVB1 | СИГН. ЛАМПА 22ММ 24В БЕЛАЯ, ЗАПОДЛИЦО, МЕТАЛЛ | 6.03
XB4FVB3 | СИГН. ЛАМПА 22ММ 24В ЗЕЛЕНАЯ, ЗАПОДЛИЦО, МЕТАЛЛ | 6.69
XB4FVB4 | СИГН. ЛАМПА 22ММ 24В КРАСНАЯ, ЗАПОДЛИЦО, МЕТАЛЛ | 6.69
XB4FVB5 | СИГН. ЛАМПА 22ММ 24В ЖЕЛТАЯ, ЗАПОДЛИЦО, МЕТАЛЛ | 6.09
XB4FVB6 | СИГН. ЛАМПА 22ММ 24В СИНЯЯ, ЗАПОДЛИЦО, МЕТАЛЛ | 6.69
XB4FVG3 | СИГН. ЛАМПА 22ММ 120В ЗЕЛЕНАЯ, ЗАПОДЛИЦО, МЕТАЛЛ | 8.44
XB4FVG4 | СИГН. ЛАМПА 22ММ 120В КРАСНАЯ, ЗАПОДЛИЦО, МЕТАЛЛ | 8.44
XB4FVG5 | СИГН. ЛАМПА 22ММ 120В ОРАНЖЕВАЯ, ЗАПОДЛИЦО, МЕТАЛЛ | 8.44
XB4FVM1 | СИГН. ЛАМПА 22ММ 230-240В БЕЛАЯ, ЗАПОДЛИЦО, МЕТАЛЛ | 9.61
XB4FVM3 | СИГН. ЛАМПА 22ММ 230-240В ЗЕЛЕНАЯ, ЗАПОДЛИЦО, МЕТАЛЛ | 9.61
XB4FVM4 | СИГН. ЛАМПА 22ММ 230-240В КРАСНАЯ, ЗАПОДЛИЦО, МЕТАЛЛ | 9.61
XB4FVM5 | СИГН. ЛАМПА 22ММ 230-240В ЖЕЛТАЯ, ЗАПОДЛИЦО, МЕТАЛЛ | 9.61
XB4FVM6 | СИГН. ЛАМПА 22ММ 230-240В СИНЯЯ, ЗАПОДЛИЦО, МЕТАЛЛ | 10.57
XB4FW31B5 | КНОПКА 22ММ 24В БЕЛАЯ С ПОДСВЕТКОЙ, 1НО, 1НЗ, ЗАПОДЛИЦО, МЕТАЛЛ, | 11.83
XB4FW31G5 | КНОПКА 22ММ 120В БЕЛАЯ С ПОДСВЕТКОЙ, 1НО, 1НЗ, ЗАПОДЛИЦО, МЕТАЛЛ | 13.05
XB4FW31M5 | КНОПКА 22ММ 230В БЕЛАЯ С ПОДСВЕТКОЙ, 1НО, 1НЗ, ЗАПОДЛИЦО, МЕТАЛЛ | 15.94
XB4FW33B5 | КНОПКА 22ММ 24В ЗЕЛЕНАЯ С ПОДСВЕТКОЙ, 1НО, 1НЗ, ЗАПОДЛИЦО, МЕТАЛЛ | 11.83
XB4FW33G5 | КНОПКА 22ММ 120В ЗЕЛ. С ПОДСВЕТКОЙ, ЗАПОДЛИЦО, 1НО, 1НЗ, МЕТАЛЛ | 14.28
XB4FW33M5 | КНОПКА 22ММ 230В ЗЕЛ. С ПОДСВЕТКОЙ, ЗАПОДЛИЦО, 1НО, 1НЗ, МЕТАЛЛ | 15.94
XB4FW34B5 | КНОПКА 22ММ 24В КРАСНАЯ С ПОДСВЕТКОЙ, 1НО, 1НЗ, ЗАПОДЛИЦО, МЕТАЛЛ | 11.83
XB4FW34G5 | КНОПКА 22ММ 120В КРАСНАЯ С ПОДСВЕТКОЙ, 1НО, 1НЗ, ЗАПОДЛИЦО, МЕТАЛЛ | 14.28
XB4FW34M5 | КНОПКА 22ММ 230-240В КРАСНАЯ С ПОДСВЕТКОЙ, 1НО, 1НЗ, ЗАПОДЛИЦО, МЕТАЛЛ | 15.94
XB4FW35B5 | КНОПКА 22ММ 24В ЖЕЛТАЯ С ПОДСВЕТКОЙ, 1НО, 1НЗ, ЗАПОДЛИЦО, МЕТАЛЛ | 11.83
XB4FW35M5 | КНОПКА 22ММ 230-240В ЖЕЛТАЯ С ПОДСВЕТКОЙ, 1НО, 1НЗ, ЗАПОДЛИЦО, МЕТАЛЛ | 15.94
XB4FW36B5 | КНОПКА 22ММ 24В СИНЯЯ С ПОДСВЕТКОЙ, 1НО, 1НЗ, ЗАПОДЛИЦО, МЕТАЛЛ | 11.83
XB4FW36M5 | КНОПКА 22ММ 230-240В СИНЯЯ С ПОДСВЕТКОЙ, 1НО, 1НЗ, ЗАПОДЛИЦО, МЕТАЛЛ | 16.47
XB4RFA02 | КОМПЛЕКТ ПРИЕМНИК И БЕСПРОВ КНОПКА AC/DC XB4RFA02 | 127.93
XB4RFB01 | КОМПЛЕКТ ПРИЕМНИК И БЕСПРОВ КНОПКА 24ВDC XB4RFB01 | 47.66
XB5AA11 | КНОПКА 22ММ БЕЛАЯ С ВОЗВРАТОМ ПЛАСТИК | 3.56
XB5AA11C0 | КНОПКА 22ММ БЕЛАЯ С ВОЗВРАТОМ, МОНТАЖ ЗАПОДЛИЦО,1НО, ПЛАСТИК C0 | 4.33
XB5AA15 | КНОПКА XB5AA15 | 4.69
XB5AA15C0 | КНОПКА 22ММ БЕЛАЯ С ВОЗВРАТОМ, МОНТАЖ ЗАПОДЛИЦО, 1НО, ПЛАСТИК C0 | 5.85
XB5AA21 | КНОПКА 22ММ ЧЕРНАЯ С ВОЗВРАТОМ XB5AA21 | 2.61
XB5AA21C0 | КНОПКА 22ММ ЧЕРНАЯ С ВОЗВРАТОМ, МОНТАЖ ЗАПОДЛИЦО, 1НО, ПЛАСТИК C0 | 3.19
XB5AA25 | КНОПКА XB5AA25 | 4.69
XB5AA25C0 | КНОПКА 22ММ ЗЕЛЕНАЯ С ВОЗВРАТОМ, МОНТАЖ ЗАПОДЛИЦО, 1НО, ПЛАСТИК C0 | 5.85
XB5AA31 | КНОПКА 22ММ ЗЕЛЕНЯЯ С ВОЗВРАТОМ XB5AA31 | 2.61
XB5AA31C0 | КНОПКА 22ММ ЗЕЛЕНЯЯ С ВОЗВРАТОМ, МОНТАЖ ЗАПОДЛИЦО, 1НО, ПЛАСТИК C0 | 3.19
XB5AA3311 | КНОПКА 22ММ ЗЕЛЕНЯЯ С ВОЗВРАТОМ XB5AA3311 | 3.75
XB5AA3311C0 | КНОПКА 22ММ ЗЕЛЕНАЯ С ВОЗВРАТОМ, МОНТАЖ ЗАПОДЛИЦО, 1НО, ПЛАСТИК, МАРКИРОВКА"I"C0 | 4.69
XB5AA3341 | КНОПКА 22ММ БЕЛАЯ С ВОЗВРАТОМ | 3.75
XB5AA3341C0 | КНОПКА 22ММ КРАСНАЯ С ВОЗВРАТОМ, МОНТАЖ ЗАПОДЛИЦО, 1НО, ПЛАСТИК, МАР-КА "STOP"C0 | 4.69
XB5AA3351 | КНОПКА 22ММ ЧЕРНАЯ С ВОЗВРАТОМ XB5AA3351 | 3.75
XB5AA3351C0 | КНОПКА 22ММ ЧЕРН. С ВОЗВРАТОМ, МОНТАЖ ЗАПОДЛИЦО, 1НО, ПЛАСТИК, МАР-КА"СТРЕЛКА"C0 | 4.69
XB5AA35 | КНОПКА XB5AA35 | 4.37
XB5AA35C0 | КНОПКА 22ММ ЗЕЛЕНАЯ С ВОЗВРАТОМ, МОНТАЖ ЗАПОДЛИЦО, 1НЗ, ПЛАСТИК C0 | 5.33
XB5AA41 | КНОПКА XB5AA41 | 3.44
XB5AA42 | КНОПКА 22ММ КРАСНАЯ С ВОЗВРАТОМ XB5AA42 | 2.61
XB5AA42C0 | КНОПКА 22ММ КРАСНАЯ С ВОЗВРАТОМ, МОНТАЖ ЗАПОДЛИЦО, 1НЗ, ПЛАСТИК C0 | 3.19
XB5AA4322 | КНОПКА 22ММ КРАСНАЯ С ВОЗВРАТОМ XB5AA4322 | 3.75
XB5AA4322C0 | КНОПКА 22ММ КРАСНАЯ С ВОЗВРАТОМ, МОНТАЖ ЗАПОДЛИЦО, 1НЗ, ПЛАСТИК, МАРКИРОВКА"О"C0 | 4.69
XB5AA45 | КНОПКА XB5AA45 | 4.37
XB5AA45C0 | КНОПКА 22ММ КРАСНАЯ С ВОЗВРАТОМ, МОНТАЖ ЗАПОДЛИЦО, 1НО, ПЛАСТИК C0 | 5.33
XB5AA51 | КНОПКА 22ММ ЖЕЛТАЯ С ВОЗВРАТОМ XB5AA51 | 3.72
XB5AA51C0 | КНОПКА 22ММ ЖЕЛТАЯ С ВОЗВРАТОМ, МОНТАЖ ЗАПОДЛИЦО, 1НО, ПЛАСТИК C0 | 4.65
XB5AA55 | КНОПКА, XB5AA55 | 5.49
XB5AA61 | КНОПКА 22ММ СИНЯЯ С ВОЗВРАТОМ XB5AA61 | 3.72
XB5AA61C0 | КНОПКА 22ММ СИНЯЯ С ВОЗВРАТОМ, МОНТАЖ ЗАПОДЛИЦО, 1НО, ПЛАСТИК C0 | 4.65
XB5AA65 | КНОПКА XB5AA65 | 4.49
XB5AA711237 | КНОПКА 22ММ ТРОЙНАЯ С МАРКИРОВКОЙ XB5AA711237 | 10.19
XB5AA731327 | КНОПКА 22ММ ТРОЙНАЯ С МАРКИРОВКОЙ XB5AA731327 | 10.3
XB5AA841 | КНОПКА СБРОСА, КРАСНАЯ, ХОД 17…120ММ | 4.34
XB5AA86102 | КНОПКА СБРОСА 22ММ СИНЯЯ | 3.74
XB5AA86202 | КНОПКА СБРОСА XB5A СИНЯЯ | 4.3
XB5AC21 | КНОПКА 22ММ ЧЕРНАЯ С ВОЗВРАТОМ XB5AC21 | 5.53
XB5AD21 | ПЕРЕКЛЮЧАТЕЛЬ 22ММ 2 ПОЗИЦИИ XB5AD21 | 4.19
XB5AD21C0 | ПЕРЕКЛЮЧАТЕЛЬ 22ММ 2 ПОЗИЦИИ, ЗАПОДЛИЦО, 1НО, ПЛАСТИК C0 | 5.08
XB5AD23 | ЧЕРНЫЙ ПЕРЕКЛЮЧАТЕЛЬ Д22 | 6.82
XB5AD25 | ПЕРЕКЛЮЧАТЕЛЬ XB5AD25 | 5.55
XB5AD25C0 | ПЕРЕКЛЮЧАТЕЛЬ 22ММ 2 ПОЗИЦИИ, ЗАПОДЛИЦО, 1НО, 1НЗ, ПЛАСТИК C0 | 6.76
XB5AD33 | ПЕРЕКЛЮЧАТЕЛЬ 22ММ 3 ПОЗИЦИИ XB5AD33 | 5.66
XB5AD33C0 | ПЕРЕКЛЮЧАТЕЛЬ 22ММ 3 ПОЗИЦИИ, ЗАПОДЛИЦО, 2НО, ПЛАСТИК C0 | 6.92
XB5AD41 | ПЕРЕКЛЮЧАТЕЛЬ 22ММ ЧЕРНЫЙ 2 ПОЗИЦИИ С ВОЗВРАТОМ | 6.19
XB5AD41C0 | ПЕРЕКЛЮЧАТЕЛЬ 22ММ 2 ПОЗИЦИИ С ВОЗВРАТОМ, ЗАПОДЛИЦО, 1НО, ПЛАСТИК C0 | 7.59
XB5AD53 | ПЕРЕКЛЮЧАТЕЛЬ 22ММ 3 ПОЗИЦИИ С ВОЗВРАТОМ XB5AD53 | 6.5
XB5AD53C0 | ПЕРЕКЛЮЧАТЕЛЬ 22ММ 3 ПОЗИЦИИ С ВОЗВРАТОМ, ЗАПОДЛИЦО, 2НО, ПЛАСТИК C0 | 8.09
XB5AD912R100K | ПОТЕНЦИОМЕТР В СБ. ПЛАСТ..ОСН., 100 кОм | 24.57
XB5AD912R10K | ПОТЕНЦИОМЕТР В СБ., ПЛАСТ.ОСНОВ., 10 кОм | 23.91
XB5AD912R1K | ПОТЕНЦИОМЕТР В СБ., ПЛАСТ.ОСНОВ., 1 кОм | 23.1
XB5AD912R470K | ПОТЕНЦИОМЕТР В СБ., ПЛАСТ.ОСНОВ., 470кОм | 24.71
XB5AD912R47K | ПОТЕНЦИОМЕТР В СБ., ПЛАСТ.ОСНОВ., 47кОм | 23.1
XB5AD912R4K7 | ПОТЕНЦИОМЕТР В СБ., ПЛАСТ.ОСНОВ., 4.7кОм | 22.41
XB5AG03 | ПЕРЕКЛЮЧАТЕЛЬ 22ММ 3 ПОЗИЦИИ С КЛЮЧЕМ XB5AG03 | 15.76
XB5AG03C0 | ПЕРЕКЛЮЧАТЕЛЬ 22ММ 3 ПОЗИЦИИ С КЛЮЧЕМ, ЗАПОДЛИЦО, 2НО, ПЛАСТИК C0 | 18.66
XB5AG21 | ПЕРЕКЛЮЧАТЕЛЬ 22ММ 2 ПОЗИЦИИ С КЛЮЧЕМ XB5AG21 | 12.35
XB5AG21C0 | ПЕРЕКЛЮЧАТЕЛЬ 22ММ 2 ПОЗИЦИИ С КЛЮЧЕМ, ЗАПОДЛИЦО, 1НО, ПЛАСТИК C0 | 14.71
XB5AG33 | ПЕРЕКЛЮЧАТЕЛЬ 22ММ 3 ПОЗИЦИИ С КЛЮЧЕМ XB5AG33 | 15.32
XB5AG33C0 | ПЕРЕКЛЮЧАТЕЛЬ 22ММ 3 ПОЗИЦИИ С КЛЮЧЕМ, С ВОЗВРАТОМ, ЗАПОДЛИЦО, 2НО, ПЛАСТИК C0 | 18.66
XB5AG41 | ПЕРЕКЛЮЧАТЕЛЬ ЧЕРНЫЙ, ДИАМ. 22 ММ, С КЛЮЧОМ, 2 ПОЛОЖЕНИЯ, С ФИКСАЦИЕЙ | 12.07
XB5AG41C0 | ПЕРЕКЛЮЧАТЕЛЬ 22ММ 2 ПОЗИЦИИ С КЛЮЧЕМ, С ВОЗВРАТОМ, ЗАПОДЛИЦО, 1НО, ПЛАСТИК C0 | 14.75
XB5AG61 | ПЕРЕКЛЮЧАТЕЛЬ 22ММ 2 ПОЗИЦИИ С КЛЮЧЕМ XB5AG61 | 14.2
XB5AG61C0 | ПЕРЕКЛЮЧАТЕЛЬ 22ММ 2 ПОЗ. С КЛЮЧЕМ, С ВОЗВРАТОМ ЛЕВО, ЗАПОДЛИЦО, 1НО, ПЛАСТИК C0 | 16.86
XB5AJ21 | ПЕРЕКЛЮЧАТЕЛЬ 22ММ 2 ПОЗИЦИИ XB5AJ21 | 5.25
XB5AJ21C0 | ПЕРЕКЛЮЧАТЕЛЬ 22ММ 2 ПОЗ. УДЛИНЕННАЯ РУЧКА, ЗАПОДЛИЦО, 1НО, ПЛАСТИК C0 | 6.41
XB5AJ33 | ПЕРЕКЛЮЧАТЕЛЬ 22ММ 3 ПОЗИЦИИ XB5AJ33 | 6.62
XB5AJ33C0 | ПЕРЕКЛЮЧАТЕЛЬ 22ММ 3 ПОЗ. УДЛИНЕННАЯ РУЧКА, ЗАПОДЛИЦО, 2НО, ПЛАСТИК C0 | 8.05
XB5AJ53 | ПЕРЕКЛЮЧАТЕЛЬ 22ММ 3 ПОЗИЦИИ С ВОЗВРАТОМ XB5AJ53 | 7.06
XB5AJ53C0 | ПЕРЕКЛЮЧАТЕЛЬ 22ММ 3 ПОЗ. УДЛИН РУЧКА, С ВОЗВРАТОМ, ЗАПОДЛИЦО, 2НО, ПЛАСТИК C0 | 8.58
XB5AK123B5 | ПЕРЕКЛЮЧАТЕЛЬ 22ММ 24В ЗЕЛ. С ПОДСВЕТКОЙ | 11.14
XB5AK123B5C0 | ПЕР-ЛЬ 22ММ 2 ПОЗИЦИИ, 24В ЗЕЛ. С ПОДСВЕТКОЙ, ЗАПОДЛИЦО, 1НО, 1 НЗ, ПЛАСТИК C0 | 13.52
XB5AK123G5 | ПЕРЕКЛЮЧАТЕЛЬ 22ММ 48-120В ЗЕЛ. С ПОДСВ. | 12.68
XB5AK123M5 | ПЕРЕКЛЮЧАТЕЛЬ 22ММ 230-240В ЗЕЛ. С ПОДС. | 13.46
XB5AK123M5C0 | ПЕР-ЛЬ 22ММ 2 ПОЗИЦИИ, 230В ЗЕЛ. С ПОДСВЕТКОЙ, ЗАПОДЛИЦО, 1НО, 1НЗ, ПЛАСТИК C0 | 16.4
XB5AK124B5 | ПЕРЕКЛЮЧАТЕЛЬ 22ММ 24В КР. С ПОДСВЕТКОЙ | 11.14
XB5AK124B5C0 | ПЕР-ЛЬ 22ММ 2 ПОЗИЦИИ, 24В КРАС. С ПОДСВЕТКОЙ, ЗАПОДЛИЦО, 1НО, 1Н3, ПЛАСТИК C0 | 13.52
XB5AK124M5 | ПЕРЕКЛЮЧАТЕЛЬ 22ММ 230-240В КР. С ПОДС. | 13.44
XB5AK124M5C0 | ПЕР-ЛЬ 22ММ 2 ПОЗИЦИИ, 230В КРАС. С ПОДСВЕТКОЙ, ЗАПОДЛИЦО, 1НО, 1НЗ, ПЛАСТИК C0 | 16.4
XB5AK125B5 | ПЕРЕКЛЮЧАТЕЛЬ 22ММ 24В ЖЕЛ. С ПОДСВЕТКОЙ | 11.72
XB5AK125B5C0 | ПЕР-ЛЬ 22ММ 2 ПОЗИЦИИ, 24В ОРАНЖ. С ПОДСВЕТКОЙ, ЗАПОДЛИЦО, 1Н3, ПЛАСТИК C0 | 13.52
XB5AK125M5 | ПЕРЕКЛЮЧАТЕЛЬ 22ММ 230-240В ЖЕЛ. С ПОДС. | 13.44
XB5AK125M5C0 | ПЕР-ЛЬ 22ММ 2 ПОЗИЦИИ, 230В ОРАНЖ. С ПОДСВЕТКОЙ, ЗАПОДЛИЦО, 1НО, 1НЗ, ПЛАСТИК C0 | 16.4
XB5AK133B5 | ПЕРЕКЛЮЧАТЕЛЬ С ПОДСВ., ЗЕЛЕН., ПЛАСТИК, 3 ПОЗ., 1НО+1НЗ, С ФИКС., 24 В | 11.62
XB5AK133B5C0 | ПЕР-ЛЬ 22ММ 3 ПОЗИЦИИ, 24В ЗЕЛ. С ПОДСВЕТКОЙ, ЗАПОДЛИЦО, 1НО, 1 НЗ, ПЛАСТИК C0 | 13.85
XB5AK133M5 | ПЕРЕКЛЮЧАТЕЛЬ С ПОДСВЕТКОЙ, 3 ПОЛОЖЕНИЯ XB5AK133M5 | 14.28
XB5AK133M5C0 | ПЕР-ЛЬ 22ММ 3 ПОЗИЦИИ, 230В ЗЕЛ. С ПОДСВЕТКОЙ, ЗАПОДЛИЦО, 1НО, 1НЗ, ПЛАСТИК C0 | 17.36
XB5AK134M5 | ПЕРЕКЛЮЧАТЕЛЬ С ПОДСВЕТКОЙ | 15.65
XB5AK134M5C0 | ПЕР-ЛЬ 22ММ 3 ПОЗИЦИИ, 230В КРАСН. С ПОДСВЕТКОЙ, ЗАПОДЛИЦО, 1НО, 1НЗ, ПЛАСТИК C0 | 17.36
XB5AK135B5 | ПЕРЕКЛЮЧАТЕЛЬ С ПОДСВЕТКОЙ, 3 ПОЛОЖЕНИЯ | 10.91
XB5AK135M5 | ПЕРЕКЛЮЧ. С ПОДСВ., 3 ПОЛОЖ., С ФИКСАЦ. | 16.43
XB5AL42 | КНОПКА 22ММ КРАСНАЯ С ВОЗВРАТОМ XB5AL42 | 3.65
XB5AL42C0 | КНОПКА 22ММ КРАСНАЯ С ВОЗВРАТОМ, ЗАПОДЛИЦО, 1НЗ, ПЛАСТИК C0 | 4.45
XB5AL73415 | КНОПКА 22ММ ДВОЙНАЯ С МАРКИРОВКОЙ XB5AL73415 | 8.05
XB5AL84101 | КНОПКА СБРОСА22ММ КРАСНАЯ | 3.62
XB5AP21 | КНОПКА 22ММ ЧЕРНАЯ С ВОЗВРАТОМ XB5AP21 | 4.24
XB5AP21C0 | КНОПКА 22ММ ЧЕРНАЯ С ВОЗВРАТОМ, ЗАЩИТА, ЗАПОДЛИЦО, 1НО, ПЛАСТИК C0 | 5.18
XB5AP21C1 | КНОПКА 22ММ ЧЕРНАЯ С ВОЗВРАТОМ, ЗАЩИТА, ЗАПОДЛИЦО, 1НЗ, ПЛАСТИК C1 | 5.18
XB5AP31 | КНОПКА 22ММ ЗЕЛЕНАЯ С ВОЗВРАТОМ XB5AP31 | 3.99
XB5AP31C0 | КНОПКА 22ММ ЗЕЛЕНАЯ С ВОЗВРАТОМ, ЗАЩИТА, ЗАПОДЛИЦО, 1НЗ, ПЛАСТИК C0 | 4.71
XB5AP42 | КНОПКА 22ММ КРАСНАЯ С ВОЗВРАТОМ XB5AP42 | 4.24
XB5AP51 | КНОПКА 22ММ ЖЕЛТАЯС ВОЗВРАТОМ | 4.24
XB5AP61 | КНОПКА 22ММ СИНЯЯ С ВОЗВРАТОМ XB5AP61 | 4.24
XB5AS8442 | КНОПКА АВАР. ОСТ. И ОТКЛ., ВОЗВ. ПОВОР. XB5AS8442 | 5.89
XB5AS8444 | КНОПКА АВАР. ОСТ., ВОЗВР. ПОВОРОТОМ, 2НЗ | 8.53
XB5AS8445 | КНОПКА АВАРИЙНОГО ОСТ. 22ММ С ВОЗВР. XB5AS8445 | 8.53
XB5AS86449B4 | КНОПКА АВ. ОСТ, С ПОДСВ. 2НЗ+1НО МОНИТ. | 19.47
XB5AS9442 | КНОПКА ДЛЯ АВАР. ОСТ. И ОТК., ВОЗВ. КЛЮЧ XB5AS9442 | 12.07
XB5AS9445 | КНОПКА АВАРИЙНОГО ОСТ. 22ММ С КЛЮЧЕМ XB5AS9445 | 13.41
XB5AT842 | КНОПКА АВАР. ОСТ. И ОТКЛ., "ТЯНИ-ТОЛКАЙ" XB5AT842 | 7.23
XB5AT845 | КНОПКА АВАРИЙНОГО ОСТ. 22ММ PUSH-PULL XB5AT845 | 8.81
XB5AV33 | СИГН. ЛАМПА 22ММ 120В ЗЕЛЕНАЯ | 9.69
XB5AV41 | СИГН. ЛАМПА 22ММ 230В БЕЛАЯ | 10.88
XB5AV43 | СИГН. ЛАМПА 22ММ 230В ЗЕЛЕНАЯ XB5AV43 | 10.88
XB5AV44 | СИГН. ЛАМПА 22ММ 230В КРАСНАЯ XB5AV44 | 10.88
XB5AV45 | СИГН. ЛАМПА 22ММ 230В ЖЕЛТАЯ XB5AV45 | 10.88
XB5AV5B1 | СИГНАЛЬНАЯ ЛАМПА, LED, БЕЛАЯ, 400 В | 11.75
XB5AV5B3 | ЗЕЛЕНАЯ СИГН. ЛАМПА, ВСТРОЕН. LED, 400 VAC, МОНОЛИТНАЯ | 10.41
XB5AV5B4 | СИГН. ЛАМПА КРАСНАЯ, ВСТР. СВЕТОДИОД | 12.51
XB5AV61 | СИГН. ЛАМПА 22ММ ДО 250В БЕЛАЯ | 3.57
XB5AV63 | СИГН. ЛАМПА 22ММ ДО 250В ЗЕЛЕНАЯ XB5AV63 | 3.73
XB5AV64 | СИГН. ЛАМПА 22ММ ДО 250В КРАСНАЯ XB5AV64 | 3.73
XB5AV65 | СИГН. ЛАМПА 22ММ ДО 250В ЖЕЛТАЯ XB5AV65 | 3.73
XB5AVB1 | СИГН. ЛАМПА 22ММ 24В БЕЛАЯ | 4.26
XB5AVB3 | СИГН. ЛАМПА 22ММ 24В ЗЕЛЕНАЯ | 3.98
XB5AVB4 | СИГН. ЛАМПА 22ММ 24В КРАСНАЯ XB5AVB4 | 3.98
XB5AVB5 | СИГН. ЛАМПА 22ММ 24В ЖЕЛТАЯ XB5AVB5 | 3.98
XB5AVB6 | СИГН. ЛАМПА 22ММ 24В СИНЯЯ XB5AVB6 | 4.26
XB5AVG1 | СИГН. ЛАМПА 22ММ 48-120В БЕЛАЯ | 5.59
XB5AVG3 | СИГН. ЛАМПА 22ММ 48-120В ЗЕЛЕНАЯ | 5.72
XB5AVG4 | СИГН. ЛАМПА 22ММ 48-120В КРАСНАЯ | 5.72
XB5AVG5 | СИГН. ЛАМПА 22ММ 48-120В ЖЕЛТАЯ | 5.59
XB5AVG6 | СИГН. ЛАМПА 22ММ 48-120В СИНЯЯ | 5.72
XB5AVM1 | СИГН. ЛАМПА 22ММ 230-240В БЕЛАЯ | 5.95
XB5AVM3 | СИГН. ЛАМПА 22ММ 230-240В ЗЕЛЕНАЯ | 5.96
XB5AVM4 | СИГН. ЛАМПА 22ММ 230-240В КРАСНАЯ | 5.96
XB5AVM5 | СИГН. ЛАМПА 22ММ 230-240В ЖЕЛТАЯ | 5.72
XB5AVM6 | СИГН. ЛАМПА 22ММ 230-240В СИНЯЯ | 6.39
XB5AW21B5 | КН.С ПОДС.,С ЛАМПОЙ ТЕСТ, 24В, БЕЛ, ПЛ. | 14.62
XB5AW23B5 | КН.С ПОДС.,С ЛАМПОЙ ТЕСТ, 24В, ЗЕЛ.,ПЛ | 14.62
XB5AW24B5 | КН.С ПОДС.,С ЛАМПОЙ ТЕСТ, 24В, КРАС.,ПЛ | 14.62
XB5AW25B5 | КН.С ПОДС.,С ЛАМПОЙ ТЕСТ, 24В, ОРАНЖ.ПЛ | 14.62
XB5AW26B5 | КН.С ПОДС.,С ЛАМПОЙ ТЕСТ, 24В, СИН.ПЛ | 14.62
XB5AW28B5 | КН.С ПОДС.,С ЛАМПОЙ ТЕСТ, 24В, ПРОЗ.,ПЛ | 14.62
XB5AW3165 | КНОПКА 22ММ ДО 250В БЕЛАЯ С ПОДСВЕТКОЙ | 7.8
XB5AW31B5 | КНОПКА 22ММ 24В БЕЛАЯ С ПОДСВЕТКОЙ | 7.95
XB5AW31B5C0 | КНОПКА 22ММ 24В БЕЛАЯ С ПОДСВЕТКОЙ, ЗАПОДЛИЦО, ПЛАСТИК C0 | 9.44
XB5AW31G5 | КНОПКА 22ММ 48-120В БЕЛАЯ С ПОДСВЕТКОЙ | 9.32
XB5AW31G5C0 | КНОПКА 22ММ 48-120В БЕЛАЯ С ПОДСВЕТКОЙ, ЗАПОДЛИЦО, ПЛАСТИК C0 | 11.33
XB5AW31M5 | КНОПКА 22ММ 230-240В БЕЛАЯ С ПОДСВЕТКОЙ | 11.6
XB5AW31M5C0 | КНОПКА 22ММ 230-240В БЕЛАЯ С ПОДСВЕТКОЙ, ЗАПОДЛИЦО, ПЛАСТИК C0 | 14.11
XB5AW3345 | КНОПКА 22ММ 230В ЗЕЛЕНАЯ С ПОДСВЕТКОЙ XB5AW3345 | 15.76
XB5AW3365 | КНОПКА 22ММ ДО 350В ЗЕЛЕНАЯ С ПОДСВЕТКОЙ | 7.37
XB5AW33B5 | КНОПКА 22ММ 24В ЗЕЛЕНАЯ С ПОДСВЕТКОЙ XB5AW33B5 | 7.95
XB5AW33B5C0 | КНОПКА 22ММ 24В ЗЕЛЕНАЯ С ПОДСВЕТКОЙ, ЗАПОДЛИЦО, ПЛАСТИК C0 | 9.44
XB5AW33G5 | КНОПКА 22ММ 48-120В ЗЕЛЕНАЯ С ПОДСВЕТКОЙ | 9.32
XB5AW33M5 | КНОПКА 22ММ 230-240В ЗЕЛ. С ПОДСВЕТКОЙ | 10.84
XB5AW33M5C0 | КНОПКА 22ММ 230-240В ЗЕЛ. С ПОДСВЕТКОЙ, ЗАПОДЛИЦО, ПЛАСТИК C0 | 12.89
XB5AW33M5C1 | КНОПКА 22ММ 230-240В ЗЕЛ. С ПОДСВЕТКОЙ, ЗАПОДЛИЦО, ПЛАСТИК C1 | 12.89
XB5AW3445 | КНОПКА 22ММ 230В КРАСНАЯ С ПОДСВЕТКОЙ XB5AW3445 | 15.13
XB5AW3465 | КНОПКА 22ММ ДО 350В КРАСНАЯ С ПОДСВЕТКОЙ | 7.37
XB5AW34B5 | КНОПКА 22ММ 24В КРАСНАЯ С ПОДСВЕТКОЙ XB5AW34B5 | 7.95
XB5AW34B5C0 | КНОПКА 22ММ 24В КРАСНАЯ С ПОДСВЕТКОЙ, ЗАПОДЛИЦО, ПЛАСТИК C0 | 9.44
XB5AW34G5 | КНОПКА 22ММ 48-120В КРАСНАЯ С ПОДСВЕТКОЙ | 8.5
XB5AW34M5 | КНОПКА 22ММ 230-240В КР.С ПОДСВЕТКОЙ | 10.53
XB5AW34M5C0 | КНОПКА 22ММ 230-240В КРРАСНАЯ С ПОДСВЕТКОЙ, ЗАПОДЛИЦО, ПЛАСТИК C0 | 12.89
XB5AW3565 | КНОПКА 22ММ ДО 350В ЖЕЛТАЯ С ПОДСВЕТКОЙ | 6.7
XB5AW35B5 | КНОПКА 22ММ 24В ЖЕЛТАЯ С ПОДСВЕТКОЙ XB5AW35B5 | 8.96
XB5AW35B5C0 | КНОПКА 22ММ 24В ЖЕЛТАЯ С ПОДСВЕТКОЙ, ЗАПОДЛИЦО, ПЛАСТИК C0 | 10.41
XB5AW35G5 | КНОПКА 22ММ 48-120В ЖЕЛТАЯ С ПОДСВЕТКОЙ | 8.5
XB5AW35M5 | КНОПКА 22ММ 230-240В ЖЕЛТАЯ С ПОДСВЕТКОЙ | 10.53
XB5AW35M5C0 | КНОПКА 22ММ 230-240В ЖЕЛТАЯ С ПОДСВЕТКОЙ, ЗАПОДЛИЦО, ПЛАСТИК C0 | 12.89
XB5AW36B5 | КНОПКА 22ММ 24В СИНЯЯ С ПОДСВЕТКОЙ | 8.96
XB5AW36B5C0 | КНОПКА 22ММ 24В СИНЯЯ С ПОДСВЕТКОЙ, ЗАПОДЛИЦО, ПЛАСТИК C0 | 10.41
XB5AW36G5 | КНОПКА С ПОДСВЕТКОЙ XB5AW36G5 | 9.32
XB5AW36M5 | КНОПКА 22ММ 230-240В СИНЯЯ С ПОДСВЕТКОЙ | 11.58
XB5AW36M5C0 | КНОПКА 22ММ 230-240В СИНЯЯ С ПОДСВЕТКОЙ, ЗАПОДЛИЦО, ПЛАСТИК C0 | 14.11
XB5AW73731B5 | КНОПКА 22ММ ДВОЙНАЯ С МАРКИРОВКОЙ + LED XB5AW73731B5 | 11.09
XB5AW73731G5 | КНОПКА 22ММ ДВОЙНАЯ С МАРКИРОВКОЙ + LED XB5AW73731G5 | 12.01
XB5AW73731M5 | КНОПКА 22ММ ДВОЙНАЯ С МАРКИРОВКОЙ + LED XB5AW73731M5 | 11.53
XB5DSB | СЧ. ВРЕМ. 22ММ 12-24В ПОКАЗ. 0..9999.9 | 45.27
XB5DSG | СЧ. ВРЕМ. 22ММ 120В ПОКАЗ 0..9999.9 | 44.98
XB5DSM | СЧ.ВРЕМ. 22ММ 230-240В ПОКАЗ. 0..9999.10 | 46.72
XB5DT1S | ДЕРЖАТЕЛЬ ПРЕДОХРАНИТЕЛЯ 22ММ 6.3А 250В | 8.13
XB5DTB22 | ТАЙМЕР,ОТВ.22ММ, ЗАД. СРАБ, 24В,0.5-10С | 20.43
XB5DTB23 | ТАЙМЕР,ОТВ.22ММ, ЗАД. СРАБ, 24В, 3-60 С | 20.43
XB5DTB24 | ТАЙМЕР,ОТВ.22ММ, ЗАД.СРАБ, 24В,0.5-10МИН | 21.47
XB5DTB25 | ТАЙМЕР,ОТВ.22ММ, ЗАД. СРАБ, 24В,3-60МИН | 21.47
XB5DTGM2 | ТАЙМЕР,ОТВ.22ММ, ЗАД. СРАБ, 220В,0.5-10С | 23.21
XB5DTGM3 | ТАЙМЕР,ОТВ.22ММ, ЗАД. СРАБ, 220В, 3-60 С | 23.71
XB5DTGM4 | ТАЙМЕР,ОТВ.22ММ, ЗАД.СР., 220В,0.5-10МИН | 23.71
XB5DTGM5 | ТАЙМЕР,ОТВ.22ММ, ЗАД. СРАБ, 220В,3-60МИН | 23.71
XB5EV57K4 | СИГН. ЛАМПА,3-ХФАЗН., К-З-Ж LED, 400В | 34.97
XB5EV57L4 | СИГН. ЛАМПА,3-ХФАЗН., БЕЛЫЕ LED, 400В | 31.17
XB5EVB1 | СИГН. ЛАМПА, МОНОЛИТ. КОРПУС, БЕЛАЯ, 24В | 3.31
XB5EVB3 | СИГНАЛЬНАЯ ЛАМПА, 24 В, ЗЕЛЕНАЯ | 3.48
XB5EVB4 | СИГНАЛЬНАЯ ЛАМПА, 24 В, КРАСНАЯ | 3.48
XB5EVB5 | СИГНАЛЬНАЯ ЛАМПА, 24 В, ОРАНЖ. | 3.48
XB5EVB6 | СИГН. ЛАМПА, МОНОЛИТ. КОРПУС, СИНЯЯ, 24В | 3.33
XB5EVB8 | СИГН. ЛАМПА, МОНОЛИТ. КОРПУС, ЖЕЛТ., 24В | 3.31
XB5EVM1 | СИГНАЛЬНАЯ ЛАМПА, БЕЛАЯ, 230В, МОНОЛИТ. | 6.22
XB5EVM3 | СИГНАЛЬНАЯ ЛАМПА, ЗЕЛЕН., 230В, МОНОЛИТ. | 6.22
XB5EVM4 | СИГН. ЛАМПА, МОНОЛИТ., LED, 230В, КРАСН. | 6.21
XB5EVM5 | СИГНАЛЬНАЯ ЛАМПА, ОРАНЖ., 230В, МОНОЛИТ. | 6.22
XB5EVM6 | СИГНАЛЬНАЯ ЛАМПА, СИНИЙ., 230В, МОНОЛИТ. | 6.62
XB5EVM8 | СИГН. ЛАМПА, МОНОЛИТ., LED, 230В, ЖЕЛТАЯ | 6.21
XB5FA21 | КНОПКА 22ММ ЧЕРНАЯ С ВОЗВРАТОМ, МОНТАЖ ЗАПОДЛИЦО, 1НО, ПЛАСТИК | 3.85
XB5FA21C0 | КНОПКА 22ММ ЧЕРНАЯ С ВОЗВРАТОМ, МОНТАЖ ЗАПОДЛИЦО, 1НО, ПЛАСТИК C0 | 3.72
XB5FA31C0 | КНОПКА 22ММ ЗЕЛЕНЯЯ С ВОЗВРАТОМ, МОНТАЖ ЗАПОДЛИЦО, 1НО, ПЛАСТИК C0 | 3.72
XB5FA3311C0 | КНОПКА 22ММ ЗЕЛЕНАЯ С ВОЗВРАТОМ, МОНТАЖ ЗАПОД, 1НО, ПЛАСТИК, МАРКИРОВКА "I" C0 | 5.3
XB5FA3341C0 | КНОПКА 22ММ КРАСНАЯ С ВОЗВРАТОМ, МОНТАЖ ЗАПОД, 1НО, ПЛАСТИК, МАР-КА "STOP" C0 | 5.3
XB5FA3351C0 | КНОПКА 22ММ ЧЕРН. С ВОЗВРАТОМ, МОНТАЖ ЗАПОД, 1НО, ПЛАСТИК, МАР-КА "СТРЕЛКА" C0 | 5.3
XB5FA42C0 | КНОПКА 22ММ КРАСНАЯ С ВОЗВРАТОМ, МОНТАЖ ЗАПОДЛИЦО, 1НЗ, ПЛАСТИК C0 | 3.72
XB5FA4322C0 | КНОПКА 22ММ КРАСНАЯ С ВОЗВРАТОМ, МОНТАЖ ЗАПОД, 1НЗ, ПЛАСТИК, МАРКИРОВКА "О" C0 | 5.3
XB5FA51 | КНОПКА 22ММ ЖЕЛТАЯ С ВОЗВРАТОМ, МОНТАЖ ЗАПОДЛИЦО, 1НО, ПЛАСТИК | 4.95
XB5FA51C0 | КНОПКА 22ММ ЖЕЛТАЯ С ВОЗВРАТОМ, МОНТАЖ ЗАПОДЛИЦО, 1НО, ПЛАСТИК C0 | 5.26
XB5FA61C0 | КНОПКА 22ММ СИНЯЯ С ВОЗВРАТОМ, МОНТАЖ ЗАПОДЛИЦО, 1НО, ПЛАСТИК C0 | 5.26
XB5FD21C0 | ПЕРЕКЛЮЧАТЕЛЬ 22ММ 2 ПОЗИЦИИ, ЗАПОДЛИЦО, 1НО, ПЛАСТИК C0 | 5.71
XB5FD25C0 | ПЕРЕКЛЮЧАТЕЛЬ 22ММ 2 ПОЗИЦИИ, ЗАПОДЛИЦО, 1НО, 1НЗ, ПЛАСТИК C0 | 7.52
XB5FD33C0 | ПЕРЕКЛЮЧАТЕЛЬ 22ММ 3 ПОЗИЦИИ, ЗАПОДЛИЦО, 2НО, ПЛАСТИК C0 | 7.72
XB5FD33C1 | ПЕРЕКЛЮЧАТЕЛЬ 22ММ 3 ПОЗИЦИИ, ЗАПОДЛИЦО, 2НО, ПЛАСТИК C1 | 7.72
XB5FD41C0 | ПЕРЕКЛЮЧАТЕЛЬ 22ММ 2 ПОЗИЦИИ С ВОЗВРАТОМ, ЗАПОДЛИЦО, 1НО, ПЛАСТИК C0 | 8.35
XB5FD53C0 | ПЕРЕКЛЮЧАТЕЛЬ 22ММ 3 ПОЗИЦИИ С ВОЗВРАТОМ, ЗАПОДЛИЦО, 2НО, ПЛАСТИК C0 | 8.84
XB5FG03C0 | ПЕРЕКЛЮЧАТЕЛЬ 22ММ 3 ПОЗИЦИИ С КЛЮЧЕМ, ЗАПОДЛИЦО, 2НО, ПЛАСТИК C0 | 20.01
XB5FG21 | ПЕРЕКЛЮЧАТЕЛЬ 22ММ 2 ПОЗИЦИИ С КЛЮЧЕМ, ЗАПОДЛИЦО, 1НО, ПЛАСТИК | 14.3
XB5FG21C0 | ПЕРЕКЛЮЧАТЕЛЬ 22ММ 2 ПОЗИЦИИ С КЛЮЧЕМ, ЗАПОДЛИЦО, 1НО, ПЛАСТИК C0 | 15.01
XB5FG21C1 | ПЕРЕКЛЮЧАТЕЛЬ 22ММ 2 ПОЗИЦИИ С КЛЮЧЕМ, ЗАПОДЛИЦО, 1НО, ПЛАСТИК C1 | 15.01
XB5FG33C0 | ПЕРЕКЛЮЧАТЕЛЬ 22ММ 3 ПОЗИЦИИ С КЛЮЧЕМ, С ВОЗВРАТОМ, ЗАПОДЛИЦО, 2НО, ПЛАСТИК C0 | 20.01
XB5FG41C0 | ПЕРЕКЛЮЧАТЕЛЬ 22ММ 2 ПОЗИЦИИ С КЛЮЧЕМ, С ВОЗВРАТОМ, ЗАПОДЛИЦО, 1НО, ПЛАСТИК C0 | 15.8
XB5FG61C0 | ПЕРЕКЛЮЧАТЕЛЬ 22ММ 2 ПОЗ. С КЛЮЧЕМ, С ВОЗВРАТОМ ЛЕВО, ЗАПОДЛИЦО, 1НО, ПЛАСТИК C0 | 18.02
XB5FJ21C0 | ПЕРЕКЛЮЧАТЕЛЬ 22ММ 2 ПОЗ. УДЛИНЕННАЯ РУЧКА, ЗАПОДЛИЦО, 1НО, ПЛАСТИК C0 | 7.12
XB5FJ33C0 | ПЕРЕКЛЮЧАТЕЛЬ 22ММ 3 ПОЗ. УДЛИНЕННАЯ РУЧКА, ЗАПОДЛИЦО, 2НО, ПЛАСТИК C0 | 8.81
XB5FJ53C0 | ПЕРЕКЛЮЧАТЕЛЬ 22ММ 3 ПОЗ. УДЛИНЕННАЯ РУЧКА, С ВОЗВРАТОМ, ЗАПОД, 2НО, ПЛАСТИК C0 | 9.34
XB5FK123B5C0 | ПЕР-ЛЬ 22ММ 2 ПОЗИЦИИ, 24В ЗЕЛ. С ПОДСВЕТКОЙ, ЗАПОДЛИЦО, 1НО, 1 НЗ, ПЛАСТИК C0 | 13.92
XB5FK123M5C0 | ПЕР-ЛЬ 22ММ 2 ПОЗИЦИИ, 230В ЗЕЛ. С ПОДСВЕТКОЙ, ЗАПОДЛИЦО, 1НО, 1НЗ, ПЛАСТИК C0 | 16.7
XB5FK124B5C0 | ПЕР-ЛЬ 22ММ 2 ПОЗИЦИИ, 24В КРАС. С ПОДСВЕТКОЙ, ЗАПОДЛИЦО, 1НО, 1Н3, ПЛАСТИК C0 | 13.92
XB5FK124M5C0 | ПЕР-ЛЬ 22ММ 2 ПОЗИЦИИ, 230В КРАС. С ПОДСВЕТКОЙ, ЗАПОДЛИЦО, 1НО, 1НЗ, ПЛАСТИК C0 | 17.59
XB5FK125B5C0 | ПЕР-ЛЬ 22ММ 2 ПОЗИЦИИ, 24В ОРАНЖ. С ПОДСВЕТКОЙ, ЗАПОДЛИЦО, 1Н3, ПЛАСТИК C0 | 14.61
XB5FK125M5C0 | ПЕР-ЛЬ 22ММ 2 ПОЗИЦИИ, 230В ОРАНЖ. С ПОДСВЕТКОЙ, ЗАПОДЛИЦО, 1НО, 1НЗ, ПЛАСТИК C0 | 17.59
XB5FK133B5C0 | ПЕР-ЛЬ 22ММ 3 ПОЗИЦИИ, 24В ЗЕЛ. С ПОДСВЕТКОЙ, ЗАПОДЛИЦО, 1НО, 1 НЗ, ПЛАСТИК C0 | 14.88
XB5FK133M5C0 | ПЕР-ЛЬ 22ММ 3 ПОЗИЦИИ, 230В ЗЕЛ. С ПОДСВЕТКОЙ, ЗАПОДЛИЦО, 1НО, 1НЗ, ПЛАСТИК C0 | 18.62
XB5FL42C0 | КНОПКА 22ММ КРАСНАЯ С ВОЗВРАТОМ, ЗАПОДЛИЦО, 1НЗ, ПЛАСТИК C0 | 5.05
XB5FVB1C0 | СИГН. ЛАМПА 22ММ 24В БЕЛАЯ, ЗАПОДЛИЦО, ПЛАСТИК C0 | 5.79
XB5FVB1C1 | СИГН. ЛАМПА 22ММ 24В БЕЛАЯ, ЗАПОДЛИЦО, ПЛАСТИК C1 | 5.79
XB5FVB3C0 | СИГН. ЛАМПА 22ММ 24В ЗЕЛЕНАЯ XB5FVB3C0 | 4.96
XB5FVB4C0 | СИГН. ЛАМПА 22ММ 24В КРАСНАЯ, ЗАПОДЛИЦО, ПЛАСТИК C0 | 5.29
XB5FVB5C0 | СИГН. ЛАМПА 22ММ 24В ЖЕЛТАЯ, ЗАПОДЛИЦО, ПЛАСТИК C0 | 5.3
XB5FVB6C0 | СИГН. ЛАМПА 22ММ 24В СИНЯЯ, ЗАПОДЛИЦО, ПЛАСТИК C0 | 5.79
XB5FVG3C0 | СИГН. ЛАМПА 22ММ 48-120В ЗЕЛЕНАЯ, ЗАПОДЛИЦО, ПЛАСТИК C0 | 6.66
XB5FVG4C0 | СИГН. ЛАМПА 22ММ 48-120В КРАСНАЯ, ЗАПОДЛИЦО, ПЛАСТИК C0 | 6.66
XB5FVM1C0 | СИГН. ЛАМПА 22ММ 230-240В БЕЛАЯ, ЗАПОДЛИЦО, ПЛАСТИК C0 | 7.79
XB5FVM3C0 | СИГН. ЛАМПА 22ММ 230-240В ЗЕЛЕНАЯ, ЗАПОДЛИЦО, ПЛАСТИК C0 | 7.79
XB5FVM4C0 | СИГН. ЛАМПА 22ММ 230-240В КРАСНАЯ, ЗАПОДЛИЦО, ПЛАСТИК C0 | 7.79
XB5FVM5C0 | СИГН. ЛАМПА 22ММ 230-240В ЖЕЛТАЯ, ЗАПОДЛИЦО, ПЛАСТИК C0 | 7.79
XB5FVM6C0 | СИГН. ЛАМПА 22ММ 230-240В СИНЯЯ, ЗАПОДЛИЦО, ПЛАСТИК C0 | 8.58
XB5FW31B5 | КНОПКА 22ММ 24В БЕЛАЯ С ПОДСВЕТКОЙ, ЗАПОДЛИЦО, ПЛАСТИК | 9.9
XB5FW31B5C0 | КНОПКА 22ММ 24В БЕЛАЯ С ПОДСВЕТКОЙ, ЗАПОДЛИЦО, ПЛАСТИК C0 | 10.3
XB5FW31G5C0 | КНОПКА 22ММ 48-120В БЕЛАЯ С ПОДСВЕТКОЙ, ЗАПОДЛИЦО, ПЛАСТИК C0 | 12.29
XB5FW31M5C0 | КНОПКА 22ММ 230-240В БЕЛАЯ С ПОДСВЕТКОЙ, ЗАПОДЛИЦО, ПЛАСТИК C0 | 15.14
XB5FW33B5 | КНОПКА 22ММ 24В ЗЕЛЕНАЯ С ПОДСВЕТКОЙ, ЗАПОДЛИЦО, ПЛАСТИК | 9.35
XB5FW33B5C0 | КНОПКА 22ММ 24В ЗЕЛЕНАЯ С ПОДСВЕТКОЙ, ЗАПОДЛИЦО, ПЛАСТИК C0 | 9.84
XB5FW33M5C0 | КНОПКА 22ММ 230-240В ЗЕЛ. С ПОДСВЕТКОЙ, ЗАПОДЛИЦО, ПЛАСТИК C0 | 13.22
XB5FW34B5C0 | КНОПКА 22ММ 24В КРАСНАЯ С ПОДСВЕТКОЙ, ЗАПОДЛИЦО, ПЛАСТИК C0 | 10.3
XB5FW34M5C0 | КНОПКА 22ММ 230-240В КРРАСНАЯ С ПОДСВЕТКОЙ, ЗАПОДЛИЦО, ПЛАСТИК C0 | 13.92
XB5FW35B5C0 | КНОПКА 22ММ 24В ЖЕЛТАЯ С ПОДСВЕТКОЙ, ЗАПОДЛИЦО, ПЛАСТИК C0 | 11.3
XB5FW35M5C0 | КНОПКА 22ММ 230-240В ЖЕЛТАЯ С ПОДСВЕТКОЙ, ЗАПОДЛИЦО, ПЛАСТИК C0 | 13.92
XB5FW36B5C0 | КНОПКА 22ММ 24В СИНЯЯ С ПОДСВЕТКОЙ, ЗАПОДЛИЦО, ПЛАСТИК C0 | 11.3
XB5FW36M5C0 | КНОПКА 22ММ 230-240В СИНЯЯ С ПОДСВЕТКОЙ, ЗАПОДЛИЦО, ПЛАСТИК C0 | 15.14
XB5KS2B4 | ЗУММЕР, НЕПР./ПРЕР.СИГН., КРАС.ПОДС.,24В | 22.16
XB5KS2B8 | ЗУММЕР, НЕПР./ПРЕР.СИГН., ЖЕЛТ.ПОДС.,24В | 24.33
XB5KS2M4 | ЗУММЕР, НЕПР./ПРЕР.СИГН., КРАС.ПОДС,230В | 26.2
XB5KS2M8 | ЗУММЕР, НЕПР./ПРЕР.СИГН., ЖЕЛТ.ПОДС,230В | 26.2
XB5KSB | ЗВОНОК 85ДБ 22ММ 24В | 27.25
XB5KSG | ЗВОНОК 85ДБ 22ММ 120В | 32.69
XB5KSM | ЗВОНОК 85ДБ 22ММ 230-240В | 29.59
XB5PRJ45 | RJ45-РАЗЪЕМ В ПАНЕЛЬ, ДЛЯ ОТВ. 22ММ | 12.91
XB5PUSB3 | USB-РАЗЪЕМ В ПАНЕЛЬ, ДЛЯ ОТВ. 22ММ | 12.66
XB5RFA02 | КОМПЛЕКТ ПРИЕМНИК И БЕСПРОВ КНОПКА AC/DC XB5RFA02 | 108.24
XB5RFB01 | КОМПЛЕКТ ПРИЕМНИК И БЕСПРОВ КНОПКА 24ВDC XB5RFB01 | 49.12
XB5RMA04 | КОМПЛЕКТ ПРИЕМНИК И БЕСПРОВ КНОПКА 24ВDC XB5RMA04 | 94.8
XB5RMB03 | КОМПЛЕКТ ПРИЕМНИК И БЕСПРОВ КНОПКА 24ВDC XB5RMB03 | 59.2
XB5S1B2L2 | БИОМЕТРИЧЕСКИЙ ПЕРЕКЛЮЧАТЕЛЬ 24В DC PNP XB5S1B2L2 | 176.44
XB5S1B2M12 | БИОМЕТРИЧЕСКИЙ ПЕРЕКЛЮЧАТЕЛЬ 24В DC PNP XB5S1B2M12 | 184.56
XB5S2B2L2 | БИОМЕТРИЧЕСКИЙ ПЕРЕКЛЮЧАТЕЛЬ 24В DC PNP XB5S2B2L2 | 199.07
XB5S2B2M12 | БИОМЕТРИЧЕСКИЙ ПЕРЕКЛЮЧАТЕЛЬ 24В DC PNP XB5S2B2M12 | 200.7
XB6AA11B | КНОПКА 16ММ БЕЛАЯ С ВОЗВРАТОМ XB6AA11B | 4.86
XB6AA15B | КНОПКА 16ММ БЕЛАЯ С ВОЗВРАТОМ XB6AA15B | 6.53
XB6AA22B | КНОПКА 16ММ ЧЕРНАЯ С ВОЗВРАТОМ XB6AA22B | 4.85
XB6AA25B | КНОПКА 16ММ ЧЕРНАЯ С ВОЗВРАТОМ XB6AA25B | 6.62
XB6AA31B | КНОПКА 16ММ ЗЕЛЕНАЯ С ВОЗВРАТОМ XB6AA31B | 4.87
XB6AA35B | КНОПКА 16ММ ЗЕЛЕНАЯ С ВОЗВРАТОМ XB6AA35B | 6.53
XB6AA42B | КНОПКА 16ММ КРАСНАЯ С ВОЗВРАТОМ XB6AA42B | 5.1
XB6AA45B | КНОПКА 16ММ КРАСНАЯ С ВОЗВРАТОМ XB6AA45B | 6.64
XB6AD221B | ПЕРЕКЛЮЧАТЕЛЬ 16ММ 2 ПОЗИЦИИ ЧЕРНЫЙ XB6AD221B | 5.75
XB6AD225B | ПЕРЕКЛЮЧАТЕЛЬ 16ММ 2 ПОЗИЦИИ ЧЕРНЫЙ XB6AD225B | 7.49
XB6AD235B | ПЕРЕКЛЮЧАТЕЛЬ 16ММ 3ПОЗИЦИИ ЧЕРНЫЙ | 8.06
XB6AE3B1B | КНОПКА 16ММ ЗЕЛЕНАЯС ПОДСВЕТКОЙ XB6AE3B1B | 8.59
XB6AE4B2B | КНОПКА 16ММ КРАСНАЯ С ПОДСВЕТКОЙ XB6AE4B2B | 8.5
XB6AE4B5B | КНОПКА 16ММ КРАСНАЯ С ПОДСВЕТКОЙ XB6AE4B5B | 10.09
XB6AF1B5B | КНОПКА 16ММ БЕЛАЯ С ПОДСВЕТКОЙ XB6AF1B5B | 10.05
XB6AF3B1B | КНОПКА 16ММ ЗЕЛЕНАЯС ПОДСВЕТКОЙ XB6AF3B1B | 8.44
XB6AF3B5B | КНОПКА 16ММ ЗЕЛЕНАЯ С ПОДСВЕТКОЙ | 10.21
XB6AF4B5B | КНОПКА 16ММ КРАСНАЯ С ПОДСВЕТКОЙ XB6AF4B5B | 10.16
XB6AGC5B | ПЕРЕКЛЮЧАТЕЛЬ С КЛЮЧОМ, ЧЕРНЫЙ, 2 ПОЗИЦИИ | 13.87
XB6AGH5B | ПЕРЕКЛЮЧАТЕЛЬ 16ММ 3 ПОЗИЦИИ С КЛЮЧЕМ XB6AGH5B | 15.15
XB6AS8349B | ТРИГГЕР АВАРИЙНОГО ОСТАНОВА 16ММ С ВОЗВРАТОМ С ПОВОРОТОМ | 10.19
XB6AS9349B | ТРИГГЕР АВАРИЙНОГО ОСТАНОВА 16ММ С КЛЮЧЕМ | 16.92
XB6AV1BB | СИГН. ЛАМПА 16ММ 12-24В БЕЛАЯ XB6AV1BB | 5.01
XB6AV3BB | СИГН. ЛАМПА 16ММ 12-24В ЗЕЛЕНАЯ | 5.01
XB6AV4BB | СИГН. ЛАМПА 16ММ 12-24В КРАСНАЯ | 5.01
XB6AV5BB | СИГН. ЛАМПА 16ММ 12-24В ЖЕЛТАЯ | 5.27
XB6AW1B1B | КНОПКА 16ММ 12-24В БЕЛАЯ XB6AW1B1B | 7.72
XB6AW1B5B | КНОПКА 16ММ 12-24В БЕЛАЯ XB6AW1B5B | 9.11
XB6AW3B1B | КНОПКА 16ММ 12-24В ЗЕЛЕНАЯ XB6AW3B1B | 8.18
XB6AW3B5B | КНОПКА 16ММ 12-24В ЗЕЛЕНАЯ XB6AW3B5B | 9.64
XB6AW4B2B | КНОПКА 16ММ 12-24В КРАСНАЯ XB6AW4B2B | 7.87
XB6AW4B5B | КНОПКА 16ММ 12-24В КРАСНАЯ XB6AW4B5B | 9.64
XB6CA11B | КНОПКА 16ММ БЕЛАЯ XB6CA11B | 4.95
XB6CA22B | КНОПКА 16ММ ЗЕЛЕНАЯ XB6CA22B | 4.93
XB6CA25B | КНОПКА 16ММ СИНЯЯ XB6CA25B | 6.54
XB6CA31B | КНОПКА 16ММ СИНЯЯ XB6CA31B | 5.03
XB6CA35B | КНОПКА 16ММ ЗЕЛЕНАЯ XB6CA35B | 6.75
XB6CA42B | КНОПКА 16ММ КРАСНАЯ XB6CA42B | 4.96
XB6CA45B | КНОПКА 16ММ КРАСНАЯ XB6CA45B | 6.57
XB6CD221B | ПЕРЕКЛЮЧАТЕЛЬ 16ММ КВАДРАТНЫЙ 2 ПОЗИЦИ XB6CD221B | 6.14
XB6CD225B | ПЕРЕКЛЮЧАТЕЛЬ 16ММ КВАДРАТНЫЙ 2 ПОЗИЦИ XB6CD225B | 7.51
XB6CD235B | ПЕРЕКЛЮЧАТЕЛЬ 16ММ КВАДРАТНЫЙ 3 ПОЗИЦИИ XB6CD235B | 7.98
XB6CE1B5B | КНОПКА 16ММ 12-24В БЕЛАЯ С ПОДСВЕТКОЙ XB6CE1B5B | 11.15
XB6CF1B5B | КНОПКА 16ММ 12-24В БЕЛАЯ С ПОДСВЕТКОЙ XB6CF1B5B | 9.81
XB6CF3B1B | КНОПКА 16ММ 12-24В ЗЕЛЕНАЯ С ПОДСВЕТКОЙ XB6CF3B1B | 8.44
XB6CF3B5B | КНОПКА 16ММ 12-24В ЗЕЛЕНАЯ С ПОДСВЕТКОЙ XB6CF3B5B | 9.81
XB6CF4B5B | КНОПКА 16ММ 12-24В КРАСНАЯ С ПОДСВЕТКОЙ XB6CF4B5B | 10.31
XB6CGC5B | ПЕРЕКЛЮЧАТЕЛЬ С КЛЮЧЕМ, 16ММ, XB6CGC5B | 14.86
XB6CGH5B | ПЕРЕКЛЮЧАТЕЛЬ 16ММ КВАДРАТНЫЙ 3 ПОЗИЦИИ XB6CGH5B | 13.27
XB6CV1BB | СИГН. ЛАМПА 16ММ 12-24В БЕЛАЯ КВАДР. | 5.36
XB6CV3BB | СИГН. ЛАМПА 16ММ 12-24В ЗЕЛЕНАЯ КВАДРАТНАЯ С ПОДСВЕТКОЙ | 5.01
XB6CV4BB | СИГН. ЛАМПА 16ММ 12-24В КРАСНАЯ КВАДРАТНАЯ С ПОДСВЕТКОЙ | 5.01
XB6CV5BB | СИГН. ЛАМПА 16ММ 12-24В ЖЕЛТАЯ КВАДРАТНАЯ С ПОДСВЕТКОЙ | 5.01
XB6CW1B1B | КНОПКА 16ММ 12-24В БЕЛАЯ КВ. С ПОДСВ. XB6CW1B1B | 7.8
XB6CW1B5B | КНОПКА 16ММ 12-24В БЕЛАЯ КВ. С ПОДСВ. XB6CW1B5B | 9.82
XB6CW3B1B | КНОПКА 16ММ 12-24В ЗЕЛЕНАЯ КВ. С ПОДСВ. XB6CW3B1B | 7.8
XB6CW3B5B | КНОПКА 16ММ 12-24В ЗЕЛЕНАЯ КВ. С ПОДСВ. XB6CW3B5B | 9.26
XB6CW4B2B | КНОПКА 16ММ 12-24В КРАСНАЯ КВ. С ПОДСВ. XB6CW4B2B | 7.87
XB6CW4B5B | КНОПКА 16ММ 12-24В КРАСНАЯ КВ. С ПОДСВ. XB6CW4B5B | 9.64
XB6DA11B | КНОПКА 16ММ БЕЛАЯ С ВОЗВРАТОМ КВАДР. XB6DA11B | 5.01
XB6DA15B | КНОПКА 16ММ БЕЛАЯ С ВОЗВРАТОМ КВАДР. XB6DA15B | 6.54
XB6DA25B | КНОПКА 16ММ ЧЕРНАЯ С ВОЗВРАТОМ КВАДРАТНАЯ | 6.57
XB6DA31B | КНОПКА 16ММ ЗЕЛЕНАЯ С ВОЗВРАТОМ КВАДРАТНАЯ | 4.99
XB6DA35B | КНОПКА 16ММ ЗЕЛЕНАЯ С ВОЗВРАТОМ КВАДРАТНАЯ | 6.55
XB6DA42B | КНОПКА 16ММ КРАСНАЯ С ВОЗВРАТОМ КВАДРАТНАЯ | 5.03
XB6DA45B | КНОПКА 16ММ КРАСНАЯ С ВОЗВРАТОМ КВАДРАТНАЯ | 6.6
XB6DD221B | ПЕРЕКЛЮЧАТЕЛЬ 16ММ 2 ПОЗИЦИИ КВАДР. XB6DD221B | 5.89
XB6DD225B | ПЕРЕКЛЮЧАТЕЛЬ 16ММ 2 ПОЗИЦИИ КВАДР. XB6DD225B | 7.87
XB6DD235B | ПЕРЕКЛЮЧАТЕЛЬ 16ММ 3 ПОЗИЦИИ КВАДРАТНЫЙ ЧЕРНЫЙ | 7.94
XB6DE3B5B | КНОПКА 16ММ 12-24В ЗЕЛЕНАЯ С ПОДСВ. КВ. XB6DE3B5B | 10.2
XB6DF1B5B | КНОПКА 16ММ 12-25В БЕЛАЯ С ПОДСВЕТКОЙКВАДРАТНАЯ | 9.28
XB6DF3B1B | КНОПКА 16ММ 12-25В ЗЕЛЕНАЯ С ПОДСВ. КВ. XB6DF3B1B | 8.44
XB6DF3B5B | КНОПКА 16ММ 12-25В ЗЕЛЕНАЯ С ПОДСВ. КВ. XB6DF3B5B | 9.28
XB6DF4B2B | КНОПКА 16ММ 12-25В КРАСНАЯ С ПОДСВ. КВ. XB6DF4B2B | 8.12
XB6DF4B5B | КНОПКА 16ММ 12-25В КРАСНАЯ С ПОДСВ. КВ. XB6DF4B5B | 9.89
XB6DGC5B | ПЕРЕКЛЮЧАТЕЛЬ 16ММ 2 ПОЗИЦИИ С КЛЮЧЕМ | 13.26
XB6DV1BB | СИГН. ЛАМПА 16ММ 12-24В БЕЛАЯ С ДИОДОМ | 5.01
XB6DV3BB | СИГН. ЛАМПА 16ММ 12-24В ЗЕЛЕНАЯ С ДИОДОМ | 5.27
XB6DV4BB | СИГН. ЛАМПА 16ММ 12-24В КРАСНАЯ С ДИОДОМ | 5.22
XB6DV5BB | СИГН. ЛАМПА 16ММ 12-24В ЖЕЛТАЯ С ДИОДОМ | 5.22
XB6DW1B1B | КНОПКА 16ММ 12-24В БЕЛАЯ С ВОЗВРАТОМ XB6DW1B1B | 7.84
XB6DW1B5B | КНОПКА 16ММ 12-24В БЕЛАЯ С ВОЗВРАТОМ XB6DW1B5B | 9.41
XB6DW3B1B | КНОПКА 16ММ 12-24В ЗЕЛЕНАЯ С ВОЗВРАТОМ XB6DW3B1B | 7.87
XB6DW3B5B | КНОПКА 16ММ 12-24В ЗЕЛЕНАЯ С ВОЗВРАТОМ XB6DW3B5B | 9.41
XB6DW4B2B | КНОПКА 16ММ 12-24В КРАСНАЯ С ВОЗВРАТОМ XB6DW4B2B | 7.87
XB6DW4B5B | КНОПКА 16ММ 12-24В КРАСНАЯ С ВОЗВРАТОМ XB6DW4B5B | 9.41
XB6DW5B5B | КВАДР. КНОПКА С ПОДСВ. ЖЕЛТАЯ | 9.67
XB6EAA21P | КНОПКА ЧЕРНАЯ, 16 ММ, ПРУЖИННЫЙ ВОЗВРАТ, КРУГЛАЯ | 3.1
XB6EAA41P | КНОПКА КРАСНАЯ, 16 ММ, ПРУЖИННЫЙ ВОЗВРАТ, КРУГЛАЯ | 3
XB6EAA61P | КНОПКА СИНЯЯ, 16 ММ, ПРУЖ ВОЗВРАТ | 3.7
XB6EAD221P | ПЕРЕКЛЮЧ., ОТВ. 16 ММ, КРУГЛ., 2 ПОЗ. XB6EAD221P | 4.83
XB6EAD222P | ПЕРЕКЛЮЧ., ОТВ. 16 ММ, КРУГЛ., 2 ПОЗ. XB6EAD222P | 5.93
XB6EAD232P | КРУГ. ПЕРЕКЛЮЧАТЕЛЬ НА 3 ПОЛОЖ. | 5.86
XB6EAG221P | ПЕРЕКЛЮЧАТЕЛЬ, 16 ММ, ЧЕРНЫЙ, 2 ПОЛОЖ. | 7.32
XB6EAG232P | ПЕРЕКЛЮЧАТЕЛЬ, 16 ММ, ЧЕРНЫЙ, 3 ПОЛОЖ. | 8.1
XB6EAV1BP | СИГН. ЛАМПА, КРУГ., БЕЛАЯ, LED, 24В | 4.68
XB6EAV3BP | СИГН. ЛАМПА, КРУГ., ЗЕЛЕНАЯ, LED, 24В | 4.63
XB6EAV4BP | СИГН. ЛАМПА, КРУГ., КРАСНАЯ, LED, 24В | 3.86
XB6EAV4JP | СИГНАЛЬН. ЛАМПА, 16 ММ, КРАСНАЯ, КРУГ. | 4.13
XB6EAV5BP | СИГН. ЛАМПА, КРУГ., ЖЕЛТАЯ, LED, 24В | 3.97
XB6EAV5JP | СИГНАЛЬН. ЛАМПА, 16 ММ, ЖЕЛТАЯ, КРУГ. | 3.99
XB6EAV6BP | СИГН. ЛАМПА, 24В, СИНЯЯ, 16 ММ, LED,IP65 | 4.38
XB6EAV6JP | СИГНАЛЬН. ЛАМПА, 16 ММ, СИНЯЯ, КРУГ. | 3.99
XB6EAW1B2P | КНОПКА БЕЛАЯ С ПОДСВ., 16ММ, 24В, 2 С/О | 6.46
XB6EAW3B1P | КНОПКА С ПОДСВЕТКОЙ НО НЗ 24V | 5.17
XB6EAW3B2P | КНОПКА ЗЕЛЕНАЯ, С ПОДСВ., 16 ММ | 5.35
XB6EAW4B1P | КН. С ПОДС.,16ММ, КРАСН., 24В,XB6EAW4B1P | 4.24
XB6EAW4B2P | КНОПКА КРАСНАЯ, С ПОДСВ., 16 ММ | 5.35
XB6ECA21P | КНОПКА С ПРУЖ. ВОЗВР.,ЧЕРН., XB6ECA21P | 4.08
XB6ECD222P | ПЕРЕКЛЮЧ. ПОВОРОТНЫЙ, XB6ECD222P | 6.44
XB6ECF1B2P | КНОПКА БЕЛАЯ С ПОДСВ., 16 ММ, 24 В | 8.01
XB6ECV1BP | СИГН.ЛАМПА, 16ММ, КВАДР.,БЕЛАЯ, 24В,IP65 | 4.73
XB6ECV4JP | СИГН.ЛАМПА, КВАДР.,16ММ, КРАСНАЯ, 12 В | 4.26
XB6ECW1B1P | КНОПКА С ПОДСВ.,16ММ,БЕЛАЯ, 24В | 6.03
XB6ECW3B1P | КН. С ПОДС.,16ММ, ЗЕЛЕН., 24В,XB6ECW3B1P | 6.15
XB6ECW4B1P | КН. С ПОДС.,16ММ, КРАСН., 24В,XB6ECW4B1P | 6.15
XB6ECW5J1P | КНОПКА С ПОДСВЕТКОЙ НО НЗ 12V XB6ECW5J1P | 5.06
XB6EDG222P | ПЕРЕКЛ.С КЛ.,16ММ,2ПОЗ.,2СО,ПРЯМ.,FASTON | 9.78
XB6EDV4BP | СИГ.ЛАМПА,16ММ,КР.,LED24В, FASTON, ПРЯМ. | 4.74
XB6EDW1B1P | КНОПКА С ПОДСВЕТОКОЙ, 16ММ, БЕЛАЯ, 24В, ПРЯМОУГОЛЬНАЯ | 6.64
XB6EDW4B1P | КНОПКА С ПОДСВ.,16ММ,КРАСН, 24В, ПРЯМОУГ | 7.45
XB6ETI523P | КНОПКА АВАР. ОСТ., 16ММ, С ПОДСВ., 24В | 16.89
XB6ETN521P | КНОП.АВАР.ОСТАНОВА,16ММ,2НЗ | 12.72
XB7ES145P | КЛЮЧ АВАРИЙНОГО ОСТАНОВА 22ММ КРАСНЫЙ XB7ES145P | 6.91
XB7ES542P | КНОПКА АВАРИЙНОГО ОСТ. 22ММ КРАСНЫЙ XB7ES542P | 3.84
XB7ES545P | КНОПКА АВАРИЙНОГО ОСТ. 22ММ КРАСНЫЙ XB7ES545P | 4.31
XB7EV03BP | СИГН. ЛАМПА 24В ЗЕЛЕНАЯ XB7EV03BP | 1.3
XB7EV03BP3 | СИГН. ЛАМПА, ЗЕЛЕН.,24В, РАЗЪЕМ FASTON | 1.53
XB7EV03GP | СИГНАЛЬНАЯ ЛАМПА ЗЕЛЕНАЯ 120 В ПЕР.НАПР | 2.39
XB7EV03MP | СИГН. ЛАМПА 22ММ 230В ЗЕЛЕНАЯ XB7EV03MP | 1.61
XB7EV04BP | СИГН. ЛАМПА 22ММ 24В КРАСНАЯ XB7EV04BP | 1.22
XB7EV04BP3 | СИГН. ЛАМПА, КРАСНАЯ, 24В, FASTON | 1.62
XB7EV04GP | СИГН. ЛАМПА 22ММ 120В ПЕРЕМЕН. КРАСНАЯ | 2.75
XB7EV04MP | СИГН. ЛАМПА 22ММ 230В КРАСНАЯ XB7EV04MP | 1.61
XB7EV05BP | СИГН. ЛАМПА 22ММ 24В ЖЕЛТАЯ XB7EV05BP | 1.22
XB7EV05GP | СИГНАЛЬНАЯ ЛАМПА ЖЕЛТАЯ 120 В | 2.51
XB7EV05MP | СИГН. ЛАМПА 22ММ 230В ЖЕЛТАЯ XB7EV05MP | 2.05
XB7EV06BP | СИГН. ЛАМПА 22ММ 24В СИНЯЯ XB7EV06BP | 1.3
XB7EV06MP | СИГН. ЛАМПА 22ММ 230В СИНЯЯ XB7EV06MP | 2.19
XB7EV07BP | СИГН. ЛАМПА 22ММ 24В ПРОЗРАЧНАЯ | 1.94
XB7EV07GP | СИГНАЛЬНАЯ ЛАМПА ПРОЗРАЧНАЯ 120 В | 2.75
XB7EV07MP | СИГН. ЛАМПА 22ММ 230В ПРОЗРАЧНАЯ | 1.73
XB7EV08BP | СИГН. ЛАМПА 22ММ 24В ОРАНЖЕВАЯ | 1.3
XB7EV08GP | HARMONY XB7, СИГНАЛЬНАЯ ЛАМПА, ОРАНЖЕВАЯ, ~120В | 2.61
XB7EV08MP | СИГН. ЛАМПА 22ММ 230В ОРАНЖЕВАЯ | 2.19
XB7EV63P | СИГН. ЛАМПА 22ММ 220В ЗЕЛЕНАЯ XB7EV63P | 0.96
XB7EV64P | СИГН. ЛАМПА 22ММ 220В КРАСНАЯ XB7EV64P | 0.96
XB7EV65P | СИГН. ЛАМПА 22ММ ДО 250В ЖЕЛТАЯ XB7EV65P | 0.97
XB7EV66P | СИГН. ЛАМПА 22ММ ДО 250В СИНЯЯ | 1.07
XB7EV67P | СИГН. ЛАМПА БЕСЦВЕТН. ПРЯМ.ПОДКЛ. | 1.24
XB7EV68P | СИГН. ЛАМПА ОРАНЖЕВАЯ | 2.27
XB7EV73P | СИГН. ЛАМПА 22ММ 230В ЗЕЛЕНАЯ XB7EV73P | 2.28
XB7EV74P | СИГН. ЛАМПА 22ММ 230В КРАСНАЯ XB7EV74P | 2.28
XB7EV75P | СИГН. ЛАМПА 22ММ 230В ЖЕЛТАЯ XB7EV75P | 2.31
XB7EV76P | СИГН. ЛАМПА 22ММ 230В СИНЯЯ XB7EV76P | 2.27
XB7EV77P | МОНОЛИТ. СИГН. ЛАМПА , БЕСЦВ., Ва9S, | 2.89
XB7EV780P | СИГН. ЛАМПА, ОРАНЖ., BA9S | 1.83
XB7NA11 | БЕЛАЯ КНОПКА С ПОТАЙ.ТОЛКАТ. 1 НО | 1.6
XB7NA11341 | БЕЛАЯ КНОПКА С ПОТАЙНЫМ ТОЛКАТЕЛЕМ 1НО СТРЕЛКА ВВЕРХ | 1.71
XB7NA15 | КНОПКА БЕЛАЯ XB7 МОНОБЛОЧНАЯ НО+НЗ XB7NA15 | 2.24
XB7NA15341 | КНОПКА С БЕЛЫМ ТОЛКАТЕЛЕМ XB7 НО+НЗ СТРЕЛКА ВВЕРХ | 2.25
XB7NA21 | КНОПКА 22ММ ЧЕРНАЯ С ВОЗВРАТОМ 1НО | 1.4
XB7NA21341 | ЧЕРНАЯ КНОПКА С ПОТАЙ.ТОЛКАТ 1НО СТРЕЛКА XB7NA21341 | 1.66
XB7NA21343 | ЧЕРНАЯ КНОПКА С ПОТАЙ.ТОЛКАТ 1НО СТРЕЛКА XB7NA21343 | 1.66
XB7NA23 | КНОПКА ЧЕРНАЯ С ВОЗВРАТОМ 2НО | 2
XB7NA25 | КНОПКА 22ММ ЧЕРНАЯ С ВОЗВРАТОМ НО + НЗ | 1.86
XB7NA31 | КНОПКА 22ММ ЗЕЛЕНАЯ С ВОЗВРАТОМ 1НО | 1.4
XB7NA3131 | КНОПКА 22ММ ЗЕЛЕНАЯ С ВОЗВРАТОМ 1НО "I" | 1.92
XB7NA3133 | КНОПКА 22ММ ЗЕЛЕНАЯ С ВОЗВР 1НО "START" | 1.92
XB7NA33 | КНОПКА 22ММ ЗЕЛЕНАЯ С ВОЗВРАТОМ 2НО | 1.99
XB7NA35 | КНОПКА 22ММ ЗЕЛЕНАЯ С ВОЗВРАТОМ НО + НЗ | 1.86
XB7NA42 | КНОПКА 22ММ КРАСНАЯ С ВОЗВРАТОМ 1НЗ | 1.76
XB7NA4234 | КНОПКА 22ММ КРАСНАЯ 1НЗ С МАРКИРОВК STOP | 1.84
XB7NA45 | КНОПКА 22ММ КРАСНАЯ С ВОЗВРАТОМ НО + НЗ | 1.86
XB7NA4534 | КНОПКА 22ММ КРАСНАЯ НО+НЗ С МАРКИР STOP | 2.91
XB7NA65 | КНОПКА С ПРУЖИННЫМ ВОЗВРАТОМ СИНЯЯ, 1НО, 1НЗ | 1.96
XB7NA81 | КНОПКА 22ММ ЖЕЛТАЯ С ВОЗВРАТОМ 1НО | 1.86
XB7NA85 | КНОПКА ЖЕЛТАЯ С ПРУЖИННЫМ ВОЗВРАТОМ, 1 НЗ+ 1НО | 2.62
XB7ND21 | ПЕРЕКЛЮЧАТЕЛЬ 22ММ 2 ПОЗИЦИИ 1НО | 3.04
XB7ND25 | ПЕРЕКЛЮЧАТЕЛЬ 22ММ 2 ПОЗИЦИИ 1НО + 1НЗ | 3.64
XB7ND33 | ПЕРЕКЛЮЧАТЕЛЬ 22ММ 3 ПОЗИЦИИ 2НО | 3.64
XB7NG21 | ПЕРЕКЛЮЧАТЕЛЬ 22ММ 2 ПОЗИЦ С КЛЮЧЕМ 1НО | 5.68
XB7NG33 | ПЕРЕКЛЮЧАТЕЛЬ 22ММ 3 ПОЗИЦ С КЛЮЧЕМ 2НО | 6.89
XB7NH21 | КНОПКА 22ММ ЧЕРНАЯ С ФИКСАЦИЕЙ 1НО | 1.8
XB7NH25 | КНОПКА 22ММ ЧЕРНАЯ С ФИКСАЦИЕЙ НО + НЗ | 1.99
XB7NH31 | КНОПКА 22ММ ЗЕЛЕНАЯ С ФИКСАЦИЕЙ 1НО | 1.8
XB7NH35 | КНОПКА 22ММ ЗЕЛЕНАЯ С ФИКСАЦИЕЙ НО + НЗ | 2.19
XB7NJ0361 | КНОПКА 22ММ 220В ЗЕЛЕНАЯ С ПОДСВЕТКОЙ XB7NJ0361 | 4.2
XB7NJ03B1 | КНОПКА 22ММ 24В ЗЕЛЕНАЯ С ПОДСВЕТКОЙ XB7NJ03B1 | 5.37
XB7NJ03M1 | КНОПКА 22ММ 230В ЗЕЛЕНАЯ С ПОДСВЕТКОЙ XB7NJ03M1 | 6.96
XB7NJ04B1 | КНОПКА 22ММ 24В КРАСНАЯ С ПОДСВЕТКОЙ 1НО | 5.18
XB7NJ04M1 | КНОПКА 22ММ 230В КРАСНАЯ С ПОДСВ 1НО | 7.76
XB7NJ08B1 | КНОПКА 22ММ 24В ЖЕЛТАЯ С ПОДСВЕТКОЙ XB7NJ08B1 | 5.82
XB7NL42 | КРАСНАЯ ВЫСТУП. КНОПКА, ПРУЖ. ВОЗВРАТ, 1 НЗ | 2.08
XB7NL4532 | КНОПКА 22ММ КРАСНАЯ С ВЫСТУПАЮЩИМ ТОЛКАТЕЛЕМ С МАРКИРОВКОЙ О | 3.09
XB7NS8442 | КНОПКА АВАРИЙНОГО ОСТ., ТРИГГ. ДЕЙ-Я XB7NS8442 | 6.24
XB7NS8444 | КНОПКА АВАРИЙНОГО ОСТАНОВА ТРИГГЕРНОГО ДЕЙСТВИЯ, ВОЗВРАТ ПОВОРОТОМ | 6.41
XB7NS8445 | КНОПКА АВАРИЙНОГО ОСТ., ТРИГГ. ДЕЙ-Я XB7NS8445 | 6.93
XB7NS9444 | КНОПКА АВАРИЙНОГО ОСТ., ТРИГГ. ДЕЙ-Я XB7NS9444 | 8.65
XB7NS9445 | КНОПКА АВАРИЙНОГО ОСТ., ТРИГГ. ДЕЙ-Я XB7NS9445 | 8.65
XB7NT842 | КНОПКА АВАРИЙНОГО ОСТ., ТРИГГ. ДЕЙ-Я XB7NT842 | 6.06
XB7NT844 | КНОПКА АВАРИЙНОГО ОСТ., ТРИГГ. ДЕЙ-Я XB7NT844 | 6.7
XB7NT845 | КНОПКА АВАРИЙНОГО ОСТ., ТРИГГ. ДЕЙ-Я XB7NT845 | 6.09
XB7NW3361 | КНОПКА 22ММ ДО250В ЗЕЛЕНАЯ С ПОДСВ. XB7NW3361 | 3
XB7NW33B1 | КНОПКА 22ММ 24В ЗЕЛЕНАЯ С ПОДСВ. | 3.81
XB7NW33G1 | КНОПКА ЗЕЛЕН. С ПОДСВ., ПРУЖ. ВОЗВ.,1НО | 4.49
XB7NW33M1 | КНОПКА 22ММ 230В ЗЕЛЕНАЯ С ПОДСВ. XB7NW33M1 | 4.77
XB7NW3461 | КНОПКА 22ММ 220В КРАСНАЯ С ПОДСВ. XB7NW3461 | 3.06
XB7NW34B1 | КНОПКА 22ММ 24В КРАСНАЯ С ПОДСВ. XB7NW34B1 | 4.43
XB7NW34B2 | КНОПКА 22ММ 24В КРАСНАЯ С ПОДСВ. XB7NW34B2 | 4.59
XB7NW34G1 | КНОПКА КРАСНАЯ С ПОДСВ., ПРУЖ. ВОЗВ.,1НО | 4
XB7NW34M1 | КНОПКА 22ММ 230В КРАСНАЯ С ПОДСВ. XB7NW34M1 | 5.69
XB7NW34M2 | КНОПКА 22ММ 230В КРАСНАЯ С ПОДСВ. XB7NW34M2 | 5.75
XB7NW35M1 | КНОПКА С ПОДСВЕТКОЙ, ОРАНЖЕВАЯ, ПРУЖИННЫЙ ВОЗВРАТ, 1 НО, СВЕТОДИОД | 5.82
XB7NW36B1 | КНОПКА С ПОДСВЕТКОЙ, МОНОЛИТ., 22 ММ, С ВОЗВРАТОМ, 1 НО, СИНЯЯ, LED | 4.16
XB7NW37B1 | КНОПКА 22ММ 24В ПРОЗРАЧНАЯ С ПОДСВ. | 4.2
XB7NW37M1 | КН. С ПОДСВ., ПРОЗРАЧ., 230В, БЕЗ ФИКС., НО+НЗ | 5.48
XB7NW38B1 | КНОПКА 22ММ 24В ЖЕЛТАЯ С ПОДСВ. XB7NW38B1 | 4.15
XB7NW38M1 | КНОПКА 22ММ 230В ЖЕЛТАЯ С ПОДСВ. XB7NW38M1 | 5.95
XBFX13 | ПРИСПОСОБЛЕНИЯ ДЛЯ ИЗВЛЕЧЕНИЯ ЛАМП | 1.86
XBKH70000001M | СЧЕТЧИК МОТОЧАСОВ МЕХ 7 ЦИФР ~115В | 14.94
XBKH70000002M | СЧЕТЧИК МОТОЧАСОВ МЕХ 7 ЦИФР ~230В | 14.46
XBKH70000004M | СЧЕТЧИК МОТОЧАСОВ МЕХ 7 ЦИФР ~24В | 14.57
XBKH81000033E | СЧЕТЧИК МОТОЧАСОВ 8 ЦИФР ЖК-Д БАТАРЕЙКА | 35.69
XBKP50100U20M | СЧЕТЧИК МЕХ 5 ЦИФР =24В СБРОС РУЧН | 102.65
XBKP61130G30E | СЧЕТЧИК МУЛЬТИФ ЖК-Д 6 ЦИФР =24В 1Ф | 91.41
XBKP61130G32E | СЧЕТЧИК МУЛЬТИФ ЖК-Д 6 ЦИФР ~230В 1Ф | 106.22
XBKP61230G32E | СЧЕТЧИК МУЛЬТИФ СВТД 6 ЦИФР ~230В 1Ф | 116.08
XBKP62130G30E | СЧЕТЧИК МУЛЬТИФ СВТД 6 ЦИФР =24В 1Ф | 111.73
XBKP62230G30E | СЧЕТЧИК МУЛЬТИФ СВТД 6 ЦИФР =24В 2Ф | 118.69
XBKP62230G32E | СЧЕТЧИК МУЛЬТИФ СВТД 6 ЦИФР ~230В 2Ф | 139.01
XBKT50000U10M | СЧЕТЧИК МЕХ 5 ЦИФР =24В СБРОС РУЧН | 22.41
XBKT60000U00M | СЧЕТЧИК МЕХ 6 ЦИФР =24В | 12.33
XBKT60000U10M | СЧЕТЧИК МЕХ 6 ЦИФР =24В СБРОС РУЧН | 39.76
XBKT80000U00M | СЧЕТЧИК МЕХ 8 ЦИФР =24В | 40.34
XBKT81030U33E | СЧЕТЧИК 8 ЦИФР ЖК-Д БАТАРЕЙКА | 36.88
XC010L2 | МИНИАТЮР.КОНЦ.ВЫКЛ. БЕЗИНЕРЦ. СРАБАТ. XC010L2 | 28.65
XC011L2 | МИНИАТЮР.КОНЦ.ВЫКЛ. БЕЗИНЕРЦ. СРАБАТ. XC011L2 | 36.16
XC1AC111 | КОНЦЕВОЙ ВЫКЛЮЧАТЕЛЬ XC1AC111 | 54.85
XC1AC115 | КОНЦЕВОЙ ВЫКЛЮЧАТЕЛЬ XC1AC115 | 68.16
XC1AC116 | КОНЦЕВОЙ ВЫКЛЮЧАТЕЛЬ РОЛИК СО | 65.03
XC1AC117 | КОНЦЕВОЙ ВЫКЛ. РОЛИК ГОРИЗ. СРАБАТ. | 92.47
XC1ZA2 | МИКРОПЕРЕКЛЮЧАТЕЛЬ, XC1ZA2 | 16.94
XC2JC10111 | КОНЦЕВОЙ ВЫКЛЮЧАТЕЛЬ XC2JC10111 | 59.74
XC2JC10131 | КОНЦЕВОЙ ВЫКЛЮЧАТЕЛЬ XC2JC10131 | 60.09
XC2JC162 | КОНЦЕВОЙ ВЫКЛЮЧАТЕЛЬ | 55.03
XCCPM23121L10 | РАЗЪЕМ М23 С КАБЕЛЕМ 10 ЖИЛ XCCPM23121L10 | 73.01
XCDR2118P20 | КОНЦЕВОЙ ВЫКЛЮЧАТЕЛЬ РОЛИК NC+NO XCDR2118P20 | 21.66
XCDR2121P20 | КОНЦЕВОЙ ВЫКЛЮЧАТЕЛЬ РОЛИК NC+NO XCDR2121P20 | 22.99
XCDR3902G13 | МЕТАЛ. КОНЦЕВОЙ ВЫКЛЮЧАТЕЛЬ XCDR3902G13 | 25.26
XCKD2102G11 | КОНЦЕВОЙ ВЫКЛЮЧАТЕЛЬ РОЛИК-ПЛУНЖЕР NC+NO XCKD2102G11 | 16.51
XCKD2102P16 | КОНЦЕВОЙ ВЫКЛЮЧАТЕЛЬ РОЛИК-ПЛУНЖЕР NC+NO XCKD2102P16 | 16.49
XCKD2106G11 | КОНЦЕВОЙ ВЫКЛЮЧАТЕЛЬ "КОШАЧИЙ УС" NC+NO XCKD2106G11 | 17.13
XCKD2106M12 | КОНЦЕВОЙ ВЫКЛЮЧАТЕЛЬ "КОШАЧИЙ УС" NC+NO XCKD2106M12 | 31.69
XCKD2106P16 | КОНЦЕВОЙ ВЫКЛЮЧАТЕЛЬ NC+NO XCKD2106P16 | 17.08
XCKD2110G11 | КОНЦЕВОЙ ВЫКЛЮЧАТЕЛЬ ПЛУНЖЕР NC+NO XCKD2110G11 | 13.46
XCKD2110P16 | КОНЦЕВОЙ ВЫКЛЮЧАТЕЛЬ ПЛУНЖЕР NC+NO XCKD2110P16 | 13.57
XCKD2111P16 | КОНЦЕВОЙ ВЫКЛЮЧАТЕЛЬ ПЛУНЖЕР NC+NO XCKD2111P16 | 14.92
XCKD2118G11 | КОНЦЕВОЙ ВЫКЛЮЧАТЕЛЬ РОЛИК NC+NO XCKD2118G11 | 14.86
XCKD2118M12 | КОНЦЕВОЙ ВЫКЛЮЧАТЕЛЬ, С РАЗЪЕМОМ М12 | 26.63
XCKD2118N12 | КОНЦЕВОЙ ВЫКЛЮЧАТЕЛЬ РОЛИК XCKD2118N12 | 17.13
XCKD2118P16 | КОНЦЕВОЙ ВЫКЛЮЧАТЕЛЬ РОЛИК NC+NO XCKD2118P16 | 14.66
XCKD2121G11 | КОНЦЕВОЙ ВЫКЛЮЧАТЕЛЬ РОЛИК-ПЛУНЖЕР NC+N XCKD2121G11 | 17.09
XCKD2121P16 | КОНЦЕВОЙ ВЫКЛЮЧАТЕЛЬ РОЛИК-ПЛУНЖЕР NC+NO XCKD2121P16 | 17.08
XCKD2127G11 | КОНЦЕВОЙ ВЫКЛЮЧАТЕЛЬ РОЛИК-ПЛУНЖЕР NC+N XCKD2127G11 | 18.16
XCKD2127P16 | КОНЦЕВОЙ ВЫКЛЮЧАТЕЛЬ РОЛИК-ПЛУНЖЕР NC+NO XCKD2127P16 | 17.7
XCKD2128P16 | КОНЦЕВОЙ ВЫКЛЮЧАТЕЛЬ РОЛИК-ПЛУНЖЕР NC+N XCKD2128P16 | 19.56
XCKD2139P16 | КОНЦЕВОЙ ВЫКЛЮЧАТЕЛЬ РОЛИК NC+NO XCKD2139P16 | 24.75
XCKD2145G11 | КОНЦЕВОЙ ВЫКЛЮЧАТЕЛЬ РОЛИК NC+NO XCKD2145G11 | 16.49
XCKD2145M12 | КОНЦЕВОЙ ВЫКЛЮЧАТЕЛЬ, XCKD2145M12 | 25.69
XCKD2145P16 | КОНЦЕВОЙ ВЫКЛЮЧАТЕЛЬ РОЛИК NC+NO XCKD2145P16 | 16.64
XCKD21H0P16 | КОНЦЕВОЙ ВЫКЛЮЧАТЕЛЬ ПЛУНЖЕР NC+NO XCKD21H0P16 | 17.28
XCKD21H2G11 | КОНЦЕВОЙ ВЫКЛЮЧАТЕЛЬ РОЛИК-ПЛУНЖЕР NC+N XCKD21H2G11 | 32.97
XCKD21H2P16 | КОНЦЕВОЙ ВЫКЛЮЧАТЕЛЬ РОЛИК-ПЛУНЖЕР NC+N XCKD21H2P16 | 28.74
XCKD2502P16 | КОНЦЕВОЙ ВЫКЛЮЧАТЕЛЬ РОЛИК-ПЛУНЖЕР NC+N XCKD2502P16 | 18.23
XCKD2506P16 | КОНЦЕВОЙ ВЫКЛЮЧАТКЛЬ \КОШАЧИЙ УС\ NC+NO | 21.27
XCKD2510P16 | КОНЦЕВОЙ ВЫКЛЮЧАТЕЛЬ ПЛУНЖЕР NC+NO XCKD2510P16 | 17.38
XCKD2518P16 | КОНЦЕВОЙ ВЫКЛЮЧАТЕЛЬ РОЛИК NC+NO XCKD2518P16 | 19.71
XCKD2539P16 | КОНЦЕВОЙ ВЫКЛЮЧАТЕЛЬ РОЛИК NC+NO XCKD2539P16 | 26.25
XCKD2545P16 | КОНЦЕВОЙ ВЫКЛЮЧАТЕЛЬ РОЛИК NC+NO XCKD2545P16 | 17.88
XCKD25H2P16 | КОНЦЕВОЙ ВЫКЛЮЧАТЕЛЬ ПЛУНЖЕР NC+NO XCKD25H2P16 | 33.95
XCKD3902P16EX | КОМПАКТНЫЙ КОНЦЕВОЙ ВЫКЛЮЧАТЕЛЬ, ATEX | 81.83
XCKD3906P16EX | КОНЦЕВОЙ ВЫКЛЮЧАТЕЛЬ ATEX XCKD3906P16EX | 66.31
XCKD3910P16EX | КОНЦЕВОЙ ВЫКЛЮЧАТЕЛЬ, XCKD3910P16EX | 47.62
XCKD3911P16EX | КОНЦЕВОЙ ВЫКЛЮЧАТЕЛЬ ATEX XCKD3911P16EX | 59.02
XCKD3918P16EX | КОНЦЕВОЙ ВЫКЛЮЧАТЕЛЬ ATEX XCKD3918P16EX | 59.66
XCKD3921P16EX | КОНЦЕВОЙ ВЫКЛЮЧАТЕЛЬ ATEX XCKD3921P16EX | 66.31
XCKD3928P16EX | КОНЦЕВОЙ ВЫКЛЮЧАТЕЛЬ ATEX XCKD3928P16EX | 76.19
XCKJ105 | КОНЦЕВОЙ ВЫКЛЮЧАТЕЛЬ XCKJ105 | 26.93
XCKJ10511 | КОНЦЕВОЙ ВЫКЛЮЧАТЕЛЬ XCKJ10511 | 26.7
XCKJ10511D | КОНЦЕВОЙ ВЫКЛЮЧАТЕЛЬ XCKJ10511D | 38.47
XCKJ10511H29 | КОНЦЕВОЙ ВЫКЛЮЧАТЕЛЬ РОЛИК NC+NO XCKJ10511H29 | 26.83
XCKJ10513 | КОНЦЕВОЙ ВЫКЛЮЧАТЕЛЬ XCKJ10513 | 26.81
XCKJ10513A | КОНЦЕВОЙ ВЫКЛЮЧАТЕЛЬ/РАЗЪЕМ | 55.39
XCKJ10513D | КОНЦЕВОЙ ВЫКЛЮЧАТЕЛЬ РОЛИК XCKJ10513D | 35.87
XCKJ10513H29 | КОНЦЕВОЙ ВЫКЛЮЧАТЕЛЬ РОЛИК XCKJ10513H29 | 26.01
XCKJ10514D | КОНЦЕВОЙ ВЫКЛЮЧАТЕЛЬ | 50.75
XCKJ10541 | КОНЦЕВОЙ ВЫКЛЮЧАТЕЛЬ XCKJ10541 | 27.09
XCKJ10541A | КОНЦЕВОЙ ВЫКЛЮЧАТЕЛЬ/КОНН | 60.42
XCKJ10541D | КОНЦЕВОЙ ВЫКЛЮЧАТЕЛЬ XCKJ10541D | 46.16
XCKJ10541H29 | КОНЦЕВОЙ ВЫКЛЮЧАТЕЛЬ РОЛИК РЕГ. ДЛИННОЙ XCKJ10541H29 | 27.21
XCKJ10541H7 | КОНЦЕВ. ВЫКЛЮЧ.,1НЗ+1НО, 1/2NPT | 31.43
XCKJ10543 | КОНЦЕВОЙ ВЫКЛЮЧАТЕЛЬ XCKJ10543 | 36.29
XCKJ10559 | КОНЦЕВОЙ ВЫКЛЮЧАТЕЛЬ XCKJ10559 | 27.38
XCKJ10559D | КОНЦЕВОЙ ВЫКЛЮЧАТЕЛЬ XCKJ10559D | 36.77
XCKJ10559H29 | КОНЦЕВОЙ ВЫКЛЮЧАТЕЛЬ РЫЧАГ XCKJ10559H29 | 27.18
XCKJ110511 | КОНЦЕВОЙ ВЫКЛЮЧАТЕЛЬ XCKJ110511 | 40.16
XCKJ110511H29 | КОНЦЕВОЙ ВЫКЛЮЧАТЕЛЬ РОЛИК XCKJ110511H29 | 38.08
XCKJ110513H29 | КОНЦЕВОЙ ВЫКЛЮЧАТЕЛЬ РОЛИК XCKJ110513H29 | 46.66
XCKJ110559 | КОНЦЕВОЙ ВЫКЛЮЧАТЕЛЬ XCKJ110559 | 38.88
XCKJ110559H29 | КОНЦЕВОЙ ВЫКЛЮЧАТЕЛЬ XCKJ110559H29 | 35.99
XCKJ1167H29 | КОНЦЕВОЙ ВЫКЛЮЧАТЕЛЬ, XCKJ1167H29 | 39.63
XCKJ1305955 | КОНЦЕВОЙ ВЫКЛЮЧАТЕЛЬ XCKJ1305955 | 63.2
XCKJ1524911 | КОНЦЕВОЙ ВЫКЛЮЧАТЕЛЬ XCKJ1524911 | 55.23
XCKJ161 | КОНЦЕВОЙ ВЫКЛЮЧАТЕЛЬ XCKJ161 | 24.74
XCKJ161H29 | КОНЦЕВОЙ ВЫКЛЮЧАТЕЛЬ ПЛУНЖЕР XCKJ161H29 | 24.19
XCKJ162 | КОНЦЕВОЙ ВЫКЛЮЧАТЕЛЬ XCKJ162 | 27.96
XCKJ167 | КОНЦЕВОЙ ВЫКЛЮЧАТЕЛЬ XCKJ167 | 25.62
XCKJ167H29 | КОНЦЕВОЙ ВЫКЛЮЧАТЕЛЬ ПЛУНЖЕР XCKJ167H29 | 24.18
XCKJ390511H29EX | МЕТАЛ. КОНЦЕВОЙ ВЫКЛЮЧАТЕЛЬ ATEX M20 XCKJ390511H29EX | 92.28
XCKJ390513H29EX | МЕТАЛ. КОНЦЕВОЙ ВЫКЛЮЧАТЕЛЬ ATEX M20 XCKJ390513H29EX | 96.53
XCKJ390541H29EX | МЕТАЛ. КОНЦЕВОЙ ВЫКЛЮЧАТЕЛЬ ATEX M20 XCKJ390541H29EX | 94.41
XCKJ390559H29EX | КОРПУС КОНЦ. ВЫКЛЮЧАТЕЛЯ, МЕТАЛЛ. XCKJ390559H29EX | 78.77
XCKJ3961H29EX | КОРПУС КОНЦ. ВЫКЛЮЧАТЕЛЯ, МЕТАЛЛ. XCKJ3961H29EX | 69.79
XCKJ3967H29EX | МЕТАЛ. КОНЦЕВОЙ ВЫКЛЮЧАТЕЛЬ ATEX M20 XCKJ3967H29EX | 83.84
XCKJ432685 | КОНЦЕВОЙ ВЫКЛЮЧАТЕЛЬ XCKJ432685 | 37.24
XCKJ50511 | КОНЦЕВОЙ ВЫКЛЮЧАТЕЛЬ XCKJ50511 | 27.38
XCKJ50511H29 | КОНЦЕВОЙ ВЫКЛЮЧАТЕЛЬ РОЛИК XCKJ50511H29 | 27.73
XCKJ50513 | КОНЦЕВОЙ ВЫКЛЮЧАТЕЛЬ XCKJ50513 | 31.3
XCKJ50513H29 | КОНЦЕВОЙ ВЫКЛЮЧАТЕЛЬ XCKJ50513H29 | 30.02
XCKJ50541 | КОНЦЕВОЙ ВЫКЛЮЧАТЕЛЬ XCKJ50541 | 29.25
XCKJ50541H29 | КОНЦЕВОЙ ВЫКЛЮЧАТЕЛЬ РОЛИК РЕГ. ДЛИННОЙ XCKJ50541H29 | 29.6
XCKJ50559 | КОНЦЕВОЙ ВЫКЛЮЧАТЕЛЬ XCKJ50559 | 30.05
XCKJ50559H29 | КОНЦЕВОЙ ВЫКЛЮЧАТЕЛЬ \КОШЧИЙ УС\ XCKJ50559H29 | 29
XCKJ561H29 | КОНЦЕВОЙ ВЫКЛЮЧАТЕЛЬ XCKJ561H29 | 26.31
XCKJ567H29 | КОНЦЕВОЙ ВЫКЛЮЧАТЕЛЬ XCKJ567H29 | 29.49
XCKL102 | КОНЦЕВОЙ ВЫКЛЮЧАТЕЛЬ РОЛИК-ПЛУНЖЕР XCKL102 | 31.04
XCKL106 | КОНЦЕВОЙ ВЫКЛЮЧАТЕЛЬ XCKL106 | 31.76
XCKL106H7 | КОНЦЕВОЙ ВЫКЛЮЧАТЕЛЬ XCKL106H7 | 35.4
XCKL110 | КОНЦЕВОЙ ВЫКЛЮЧАТЕЛЬ ПЛУНЖЕР XCKL110 | 25.99
XCKL115 | КОНЦЕВОЙ ВЫКЛЮЧАТЕЛЬ РОЛИК XCKL115 | 28.53
XCKL515H7 | КОНЦЕВОЙ ВЫКЛЮЧАТЕЛЬ XCKL515H7 | 36
XCKM101 | КОНЦ.ВЫКЛЮЧ.,МЕТАЛ, 1НЗ+1НО,Pg11,ПЛУНЖЕР | 19.32
XCKM102 | КОНЦЕВОЙ ВЫКЛЮЧАТЕЛЬ РОЛИК-ПЛУНЖЕР XCKM102 | 18.22
XCKM1029 | КОНЦЕВОЙ ВЫКЛЮЧАТЕЛЬ XCKM1029 | 22.85
XCKM102H29 | КОНЦЕВОЙ ВЫКЛЮЧАТЕЛЬ РОЛИК-ПЛУНЖЕР XCKM102H29 | 18.57
XCKM102H7 | КОНЦЕВОЙ ВЫКЛЮЧАТЕЛЬ 429106 | 24.02
XCKM106 | КОНЦЕВОЙ ВЫКЛЮЧАТЕЛЬ "КОШЧИЙ УС" | 19.15
XCKM106H29 | КОНЦЕВОЙ ВЫКЛЮЧАТЕЛЬ \КОШЧИЙ УС\ XCKM106H29 | 20.28
XCKM106H7 | КОНЦЕВОЙ ВЫКЛЮЧАТЕЛЬ XCKM106H7 | 24.96
XCKM108 | КОНЦЕВОЙ ВЫКЛЮЧАТЕЛЬ XCKM108 | 25.11
XCKM110 | КОНЦЕВОЙ ВЫКЛЮЧАТЕЛЬ XCKM110 | 15.24
XCKM110H29 | КОНЦЕВОЙ ВЫКЛЮЧАТЕЛЬ ПЛУНЖЕР XCKM110H29 | 14.8
XCKM110H7 | КОНЦЕВОЙ ВЫКЛЮЧАТЕЛЬ XCKM110H7 | 19.27
XCKM115 | КОНЦЕВОЙ ВЫКЛЮЧАТЕЛЬ XCKM115 | 18.39
XCKM115H29 | КОНЦЕВОЙ ВЫКЛЮЧАТЕЛЬ РОЛИК XCKM115H29 | 16.53
XCKM115TG | КОНЦЕВОЙ ВЫКЛЮЧАТЕЛЬ XCKM115TG | 37.59
XCKM121 | КОНЦЕВОЙ ВЫКЛЮЧАТЕЛЬ XCKM121 | 18.84
XCKM121H29 | КОНЦЕВОЙ ВЫКЛЮЧАТЕЛЬ РОЛИК-ПЛУЖЕР XCKM121H29 | 19.53
XCKM3902H29EX | КОНЦЕВОЙ ВЫКЛЮЧАТЕЛЬ XCKM3902H29EX | 88.15
XCKM3906H29EX | КОНЦЕВОЙ ВЫКЛЮЧАТЕЛЬ XCKM3906H29EX | 88.15
XCKM3910H29EX | КЛАССИЧЕСК. КОНЦЕВОЙ ВЫКЛЮЧАТЕЛЬ ATEX | 81.58
XCKM3915H29EX | КОНЦЕВОЙ ВЫКЛЮЧАТЕЛЬ XCKM3915H29EX | 84.79
XCKM502 | КОНЦЕВОЙ ВЫКЛЮЧАТЕЛЬ XCKM502 | 23.62
XCKM502H29 | КОНЦЕВОЙ ВЫКЛЮЧАТЕЛЬ XCKM502H29 | 23.87
XCKM506 | КОНЦЕВОЙ ВЫКЛЮЧАТЕЛЬ XCKM506 | 23.5
XCKM510 | КОНЦЕВОЙ ВЫКЛЮЧАТЕЛЬ XCKM510 | 17.52
XCKM510H29 | КОНЦЕВОЙ ВЫКЛЮЧАТЕЛЬ XCKM510H29 | 19.96
XCKM515 | КОНЦЕВОЙ ВЫКЛЮЧАТЕЛЬ XCKM515 | 20.6
XCKM515H29 | КОНЦЕВОЙ ВЫКЛЮЧАТЕЛЬ XCKM515H29 | 21.64
XCKM521 | КОНЦЕВОЙ ВЫКЛЮЧАТЕЛЬ XCKM521 | 22.43
XCKM521H29 | КОНЦЕВОЙ ВЫКЛЮЧАТЕЛЬ РОЛИК-ПЛУЖЕР XCKM521H29 | 22.74
XCKML102H29 | КОНЦЕВОЙ ВЫКЛЮЧАТЕЛЬ 2КОНТАКТА XCKML102H29 | 49.47
XCKML115 | КОНЦЕВОЙ ВЫКЛЮЧАТЕЛЬ 2КОНТАКТА XCKML115 | 45.08
XCKML115H29 | КОНЦЕВОЙ ВЫКЛЮЧАТЕЛЬ 2КОНТАКТА XCKML115H29 | 46.36
XCKML121H29 | КОНЦЕВОЙ ВЫКЛЮЧАТЕЛЬ 2КОНТАКТА XCKML121H29 | 51.65
XCKML502H29 | КОНЦЕОЙ ВЫКЛЮЧАТЕЛЬ, XCKML502H29 | 48.79
XCKML510H29 | КОНЦЕВОЙ ВЫКЛЮЧАТЕЛЬ, 2 КОНТАКТА | 47.27
XCKML515 | КОНЦЕВОЙ ВЫКЛЮЧАТЕЛЬ PG 13 | 54.53
XCKML515H29 | КОНЦЕВОЙ ВЫКЛЮЧАТЕЛЬ 2КОНТАКТА XCKML515H29 | 56.72
XCKML521H29 | КОНЦЕВОЙ ВЫКЛЮЧАТЕЛЬ 2КОНТАКТА XCKML521H29 | 61.19
XCKMR24SR1H29 | КРЕСТООБРАЗНЫЙ КОНЦЕВОЙ ВЫКЛЮЧАТЕЛЬ XCKMR24SR1H29 | 92.18
XCKMR44D1H29 | КРЕСТООБРАЗНЫЙ КОНЦЕВОЙ ВЫКЛЮЧАТЕЛЬ XCKMR44D1H29 | 91.95
XCKMR44D2H29 | КРЕСТООБР. КОНЦ.ВЫКЛ.,2НЗ+2НО, М20 | 97.25
XCKMR54D1 | КОНЦЕВОЙ ВЫКЛЮЧАТЕЛЬ \КРЕСТООБР.\ РЫЧАГ XCKMR54D1 | 97.54
XCKMR54D1H29 | КОНЦЕВОЙ ВЫКЛЮЧАТЕЛЬ \КРЕСТООБР.\ РЫЧАГ XCKMR54D1H29 | 96.12
XCKMR54D1H29EX | КОНЦЕВОЙ ВЫКЛЮЧАТЕЛЬ ATEX XCKMR54D1H29EX | 309.31
XCKMR54D2 | КРЕСТООБРАЗНЫЙ КОНЦЕВОЙ ВЫКЛЮЧАТЕЛЬ XCKMR54D2 | 97.47
XCKMR54D2H29 | КОНЦЕВОЙ ВЫКЛЮЧАТЕЛЬ ISO M20*1,5 | 96.12
XCKMR54D2H29EX | КРЕСТООБРАЗНЫЙ КОНЦЕВОЙ ВЫКЛЮЧАТЕЛЬ XCKMR54D2H29EX | 279.46
XCKN0118P20 | КОНЦЕВОЙ ВЫКЛЮЧАТЕЛЬ, XCKN0118P20 | 7.56
XCKN2102G11 | КОНЦЕВОЙ ВЫКЛЮЧАТЕЛЬ 1НО1НЗ ВВОД PG11 XCKN2102G11 | 8.43
XCKN2102P20 | КОНЦЕВОЙ ВЫКЛЮЧАТЕЛЬ РОЛИК-ПЛУНЖЕР XCKN2102P20 | 8.15
XCKN2103G11 | КОНЦЕВОЙ ВЫКЛЮЧАТЕЛЬ, XCKN2103G11 | 8.52
XCKN2103P20 | КОНЦЕВОЙ ВЫКЛЮЧАТЕЛЬ 1НО1НЗ ВВОД ISO20 XCKN2103P20 | 8.15
XCKN2106G11 | КОНЦЕВОЙ ВЫКЛЮЧАТЕЛЬ 1НО1НЗ ВВОД PG11 XCKN2106G11 | 8.77
XCKN2106P20 | КОНЦЕВОЙ ВЫКЛЮЧАТЕЛЬ 1НО 1НЗ ВВОД ISO20 XCKN2106P20 | 8.25
XCKN2108G11 | КОНЦЕВОЙ ВЫКЛЮЧАТЕЛЬ 1НО1НЗ ВВОД PG11 XCKN2108G11 | 9.64
XCKN2108P20 | КОНЦЕВОЙ ВЫКЛЮЧАТЕЛЬ РОЛИК РЕГ. ДЛИННОЙ XCKN2108P20 | 9.2
XCKN2110G11 | КОНЦЕВОЙ ВЫКЛЮЧАТЕЛЬ 1НО1НЗ ВВОД PG11 XCKN2110G11 | 6.09
XCKN2110P20 | КОНЦЕВОЙ ВЫКЛЮЧАТЕЛЬ ПЛУНЖЕР XCKN2110P20 | 5.55
XCKN2118G11 | КОНЦЕВОЙ ВЫКЛЮЧАТЕЛЬ 1НО1НЗ ВВОД PG11 XCKN2118G11 | 6.39
XCKN2118P20 | КОНЦЕВОЙ ВЫКЛЮЧАТЕЛЬ РОЛИК XCKN2118P20 | 6.56
XCKN2121G11 | КОНЦЕВОЙ ВЫКЛЮЧАТЕЛЬ 1НО1НЗ ВВОД PG11 XCKN2121G11 | 8.89
XCKN2121P20 | КОНЦЕВОЙ ВЫКЛЮЧАТЕЛЬ РОЛИК-ПЛУЖЕР XCKN2121P20 | 8.25
XCKN2127G11 | КОНЦЕВОЙ ВЫКЛЮЧАТЕЛЬ 1НО1НЗ ВВОД PG11 XCKN2127G11 | 9.36
XCKN2127P20 | КОНЦЕВОЙ ВЫКЛЮЧАТЕЛЬ 1НО 1НЗ ВВОД ISO20 XCKN2127P20 | 8.89
XCKN2145G11 | Концевой выключатель пластиковый ролик 1НО + 1НЗ мгновенное действие XCKN2145G11 | 10.4
XCKN2145P20 | КОНЦЕВОЙ ВЫКЛЮЧАТЕЛЬ РОЛИК РЕГ. ДЛИННОЙ XCKN2145P20 | 8.15
XCKN2149P20 | КОНЦЕВОЙ ВЫКЛЮЧАТЕЛЬ 1НО 1НЗ ВВОД ISO20 XCKN2149P20 | 14.51
XCKN2502P20 | КОНЦЕВОЙ ВЫКЛЮЧАТЕЛЬ 1НО1НЗ ВВОД ISO20 XCKN2502P20 | 6.78
XCKN2518G11 | КОНЦЕВОЙ ВЫКЛЮЧАТЕЛЬ 1НО1НЗ ВВОД PG11 XCKN2518G11 | 7.35
XCKN2518P20 | КОНЦЕВОЙ ВЫКЛЮЧАТЕЛЬ 1НО1НЗ ВВОД ISO20 XCKN2518P20 | 7.49
XCKN2545P20 | КОНЦЕВОЙ ВЫКЛЮЧАТЕЛЬ 1НО1НЗ ВВОД ISO20 XCKN2545P20 | 9.45
XCKN2549P20 | КОНЦЕВОЙ ВЫКЛЮЧАТЕЛЬ 1НО1НЗ ВВОД ISO20 XCKN2549P20 | 15.66
XCKN2903P20 | КОНЦЕВОЙ ВЫКЛЮЧАТЕЛЬ, XCKN2903P20 | 9.03
XCKN2910P20 | КОНЦЕВОЙ ВЫКЛЮЧАТЕЛЬ, XCKN2910P20 | 7.22
XCKN2918P20 | КОНЦЕВОЙ ВЫКЛЮЧАТЕЛЬ 1НО1НЗ ВВОД ISO20 XCKN2918P20 | 6.84
XCKP2101G11 | ПЛАСТ. КОНЦЕВОЙ ВЫКЛЮЧАТЕЛЬ 1НЗ1НО XCKP2101G11 | 9.16
XCKP2101P16 | ПЛАСТ. КОНЦЕВОЙ ВЫКЛЮЧАТЕЛЬ 1НЗ1НО XCKP2101P16 | 9.05
XCKP2102G11 | ПЛАСТ. КОНЦЕВОЙ ВЫКЛЮЧАТЕЛЬ 1НЗ1НО XCKP2102G11 | 10.61
XCKP2102M12 | КОНЦЕВОЙ ВЫКЛЮЧАТЕЛЬ, XCKP2102M12 | 18.93
XCKP2102N12 | КОНЦЕВОЙ ВЫКЛЮЧАТЕЛЬ ПЛАСТИК., 1НО+1НЗ XCKP2102N12 | 13.44
XCKP2102P16 | ПЛАСТ. КОНЦЕВОЙ ВЫКЛЮЧАТЕЛЬ 1НЗ1НО XCKP2102P16 | 10.63
XCKP2106G11 | ПЛАСТ. КОНЦЕВОЙ ВЫКЛЮЧАТЕЛЬ 1НЗ1НО XCKP2106G11 | 11.23
XCKP2106P16 | КОНЦЕВОЙ ВЫКЛЮЧАТЕЛЬ \КОШЧИЙ УС\ XCKP2106P16 | 11.15
XCKP2110G11 | ПЛАСТ. КОНЦЕВОЙ ВЫКЛЮЧАТЕЛЬ 1НЗ1НО XCKP2110G11 | 7.98
XCKP2110N12 | КОНЦЕВОЙ ВЫКЛЮЧАТЕЛЬ XCKP2110N12 | 11.93
XCKP2110P16 | КОНЦЕВОЙ ВЫКЛЮЧАТЕЛЬ ПЛУНЖЕР XCKP2110P16 | 7.98
XCKP2111G11 | ПЛАСТ. КОНЦЕВОЙ ВЫКЛЮЧАТЕЛЬ 1НЗ1НО XCKP2111G11 | 10.16
XCKP2111P16 | КОНЦЕВОЙ ВЫКЛЮЧАТЕЛЬ XCKP2111P16 | 10.06
XCKP2118G11 | ПЛАСТ. КОНЦЕВОЙ ВЫКЛЮЧАТЕЛЬ 1НЗ1НО XCKP2118G11 | 9.03
XCKP2118M12 | КОНЦЕВ. ВЫКЛЮЧАТЕЛЬ, М12, XCKP2118M12 | 15.19
XCKP2118N12 | КОНЦЕВОЙ ВЫКЛЮЧАТЕЛЬ ПЛАСТИК., 1НО+1НЗ XCKP2118N12 | 11.83
XCKP2118P16 | КОНЦЕВОЙ ВЫКЛЮЧАТЕЛЬ РОЛИК XCKP2118P16 | 9.04
XCKP2121G11 | ПЛАСТ. КОНЦЕВОЙ ВЫКЛЮЧАТЕЛЬ 1НЗ1НО XCKP2121G11 | 11.56
XCKP2121M12 | ПЛАСТ. КОНЦЕВОЙ ВЫКЛЮЧАТЕЛЬ 1НЗ1НО XCKP2121M12 | 17.11
XCKP2121N12 | ПЛАСТ. КОНЦЕВОЙ ВЫКЛЮЧАТЕЛЬ 1НЗ1НО XCKP2121N12 | 13.81
XCKP2121P16 | КОНЦЕВОЙ ВЫКЛЮЧАТЕЛЬ РОЛИК-ПЛУЖЕР XCKP2121P16 | 11.15
XCKP2127G11 | ПЛАСТ. КОНЦЕВОЙ ВЫКЛЮЧАТЕЛЬ 1НЗ1НО XCKP2127G11 | 11.69
XCKP2127P16 | КОНЦЕВОЙ ВЫКЛЮЧАТЕЛЬ РОЛИК-ПЛУЖЕР XCKP2127P16 | 11.69
XCKP2128G11 | ПЛАСТ. КОНЦЕВОЙ ВЫКЛЮЧАТЕЛЬ 1НЗ1НО XCKP2128G11 | 13.28
XCKP2128P16 | ПЛАСТ. КОНЦЕВОЙ ВЫКЛЮЧАТЕЛЬ 1НЗ1НО XCKP2128P16 | 13.28
XCKP2139P16 | КОНЦЕВОЙ ВЫКЛЮЧАТЕЛЬ РОЛИК XCKP2139P16 | 15.36
XCKP2145G11 | ПЛАСТ. КОНЦЕВОЙ ВЫКЛЮЧАТЕЛЬ 1НЗ1НО XCKP2145G11 | 10.77
XCKP2145G13 | ПЛАСТ. КОНЦЕВОЙ ВЫКЛЮЧАТЕЛЬ 1НЗ1НО XCKP2145G13 | 11.79
XCKP2145M12 | ПЛАСТ. КОНЦЕВОЙ ВЫКЛЮЧАТЕЛЬ 1НЗ1НО XCKP2145M12 | 16.47
XCKP2145N12 | ПЛАСТ. КОНЦЕВОЙ ВЫКЛЮЧАТЕЛЬ 1НЗ1НО XCKP2145N12 | 13.92
XCKP2145P16 | КОНЦЕВОЙ ВЫКЛЮЧАТЕЛЬ РОЛИК РЕГ. ДЛИННОЙ XCKP2145P16 | 10.63
XCKP2149P16 | ПЛАСТ. КОНЦЕВОЙ ВЫКЛЮЧАТЕЛЬ 1НЗ1НО XCKP2149P16 | 18.59
XCKP21H0P16 | КОНЦЕВОЙ ВЫКЛЮЧАТЕЛЬ ПЛУНЖЕР XCKP21H0P16 | 12.67
XCKP21H2P16 | ПЛАСТ. КОНЦЕВОЙ ВЫКЛЮЧАТЕЛЬ 1НЗ1НО XCKP21H2P16 | 20.71
XCKP2502G11 | КОНЦЕВОЙ ВЫКЛЮЧАТЕЛЬ, С РОЛИКОМ | 11.79
XCKP2502P16 | КОНЦЕВОЙ ВЫКЛЮЧАТЕЛЬ ПЛУНЖЕР XCKP2502P16 | 11.69
XCKP2510G11 | ПЛАСТ. КОНЦЕВОЙ ВЫКЛЮЧАТЕЛЬ 1НЗ1НО XCKP2510G11 | 9.03
XCKP2511G11 | КОНЦЕВОЙ ВЫКЛЮЧАТЕЛЬ, XCKP2511G11 | 13.46
XCKP2518G11 | ПЛАСТ. КОНЦЕВОЙ ВЫКЛЮЧАТЕЛЬ 1НЗ1НО XCKP2518G11 | 11.31
XCKP2518P16 | КОНЦЕВОЙ ВЫКЛЮЧАТЕЛЬ РОЛИК XCKP2518P16 | 11.29
XCKP251AG11S21 | КОНЦЕВОЙ ВЫКЛЮЧАТЕЛЬ, XCKP251AG11S21 | 15.8
XCKP2521G11 | ПЛАСТ. КОНЦЕВОЙ ВЫКЛЮЧАТЕЛЬ 1НЗ1НО XCKP2521G11 | 12.22
XCKP2521P16 | КОНЦЕВОЙ ВЫКЛЮЧАТЕЛЬ РОЛИК-ПЛУЖЕР XCKP2521P16 | 12.22
XCKP2528P16 | ПЛАСТ. КОНЦЕВОЙ ВЫКЛЮЧАТЕЛЬ 1НЗ1НО XCKP2528P16 | 14.61
XCKP2545P16 | КОНЦЕВОЙ ВЫКЛЮЧАТЕЛЬ РОЛИК РЕГ. ДЛИННОЙ XCKP2545P16 | 12.09
XCKS101 | КОНЦЕВОЙ ВЫКЛЮЧАТЕЛЬ XCKS101 | 15.3
XCKS101H29 | КОНЦЕВОЙ ВЫКЛЮЧАТЕЛЬ ПЛУНЖЕР XCKS101H29 | 16.53
XCKS102 | КОНЦЕВОЙ ВЫКЛЮЧАТЕЛЬ XCKS102 | 16.84
XCKS102H29 | КОНЦЕВОЙ ВЫКЛЮЧАТЕЛЬ РОЛИК-ПЛУНЖЕР XCKS102H29 | 18.52
XCKS131 | КОНЦЕВОЙ ВЫКЛЮЧАТЕЛЬ XCKS131 | 18.36
XCKS131H29 | КОНЦЕВОЙ ВЫКЛЮЧАТЕЛЬ РОЛИК XCKS131H29 | 18.98
XCKS139H29 | КОНЦЕВОЙ ВЫКЛЮЧАТЕЛЬ РОЛИК XCKS139H29 | 24.77
XCKS141 | КОНЦЕВОЙ ВЫКЛЮЧАТЕЛЬ XCKS141 | 19.54
XCKS141H29 | КОНЦЕВОЙ ВЫКЛЮЧАТЕЛЬ РОЛИК РЕГ. ДЛИННОЙ XCKS141H29 | 20.15
XCKS159H29 | КОНЦЕВОЙ ВЫКЛЮЧАТЕЛЬ РЫЧАГ XCKS159H29 | 20.15
XCKS1H29SB4 | КОНЦЕВОЙ ВЫКЛЮЧАТЕЛЬ, XCKS1H29SB4 | 29.75
XCKS501H29 | КОНЦЕВОЙ ВЫКЛЮЧАТЕЛЬ XCKS501H29 | 18.24
XCKS502H29 | КОНЦЕВОЙ ВЫКЛЮЧАТЕЛЬ РОЛИК-ПЛУНЖЕР XCKS502H29 | 20.27
XCKS531 | КОНЦЕВОЙ ВЫКЛЮЧАТЕЛЬ XCKS531 | 20.15
XCKS539H29 | КОНЦЕВОЙ ВЫКЛЮЧАТЕЛЬ XCKS539H29 | 28.9
XCKS541 | КОНЦЕВОЙ ВЫКЛЮЧАТЕЛЬ XCKS541 | 21.4
XCKS541H29 | КОНЦЕВОЙ ВЫКЛЮЧАТЕЛЬ XCKS541H29 | 24.65
XCKS559 | КОНЦЕВОЙ ВЫКЛЮЧАТЕЛЬ XCKS559 | 23.42
XCKS559H29 | КОНЦЕВОЙ ВЫКЛЮЧАТЕЛЬ XCKS559H29 | 23.87
XCKT1587922 | КОНЦЕВОЙ ВЫКЛЮЧАТЕЛЬ XCKT1587922 | 17.09
XCKT2102G11 | КОНЦЕВОЙ ВЫКЛЮЧАТЕЛЬ 1НО1НЗ ВВОД PG11 XCKT2102G11 | 14.93
XCKT2102N12 | КОНЦЕВОЙ ВЫКЛЮЧАТЕЛЬ 1НО1НЗ ВВОД 1/2 NPT | 17.92
XCKT2102P16 | КОНЦЕВОЙ ВЫКЛЮЧАТЕЛЬ РОЛИК-ПЛУНЖЕР XCKT2102P16 | 14.93
XCKT2106G11 | КОНЦЕВОЙ ВЫКЛЮЧАТЕЛЬ 1НО1НЗ ВВОД PG11 XCKT2106G11 | 15.65
XCKT2106P16 | КОНЦЕВОЙ ВЫКЛЮЧАТЕЛЬ 1НО1НЗ ВВОД ISO16 | 15.61
XCKT2110G11 | КОНЦЕВОЙ ВЫКЛЮЧАТЕЛЬ 1НО1НЗ ВВОД PG11 | 8.65
XCKT2110N12 | КОНЦЕВОЙ ВЫКЛЮЧАТЕЛЬ, XCKT2110N12 | 15.56
XCKT2110P16 | КОНЦЕВОЙ ВЫКЛЮЧАТЕЛЬ ПЛУНЖЕР XCKT2110P16 | 11.89
XCKT2111G11 | КОНЦЕВОЙ ВЫКЛЮЧАТЕЛЬ, XCKT2111G11 | 13.38
XCKT2118G11 | КОНЦЕВОЙ ВЫКЛЮЧАТЕЛЬ 1НО1НЗ ВВОД PG11 XCKT2118G11 | 12.55
XCKT2118P16 | КОНЦЕВОЙ ВЫКЛЮЧАТЕЛЬ РОЛИК XCKT2118P16 | 12.55
XCKT2121G11 | КОНЦЕВОЙ ВЫКЛЮЧАТЕЛЬ 1НО1НЗ ВВОД PG11 XCKT2121G11 | 14.93
XCKT2121P16 | КОНЦЕВОЙ ВЫКЛЮЧАТЕЛЬ РОЛИК-ПЛУЖЕР XCKT2121P16 | 14.48
XCKT2145P16 | КОНЦЕВОЙ ВЫКЛЮЧАТЕЛЬ РОЛИК РЕГ. ДЛИННОЙ XCKT2145P16 | 14.93
XCKT2510G1103 | КОНЦЕВОЙ ВЫКЛЮЧАТЕЛЬ 1НО 1НЗ PG1 | 13.11
XCKT2528P16TQ | КОНЦЕВОЙ ВЫКЛЮЧАТЕЛЬ XCKT2528P16TQ | 25.1
XCKVR24SR1H29 | КРЕСТООБРАЗНЫЙ КОНЦЕВОЙ ВЫКЛЮЧАТЕЛЬ XCKVR24SR1H29 | 57.43
XCKVR44D1H29 | КРЕСТООБРАЗНЫЙ КОНЦЕВОЙ ВЫКЛЮЧАТЕЛЬ XCKVR44D1H29 | 57.43
XCKVR54D1H29 | КРЕСТООБРАЗНЫЙ КОНЦЕВОЙ ВЫКЛЮЧАТЕЛЬ XCKVR54D1H29 | 60.58
XCKVR54D2H29 | КРЕСТООБРАЗНЫЙ КОНЦЕВОЙ ВЫКЛЮЧАТЕЛЬ XCKVR54D2H29 | 61.44
XCKZ01 | КОНТАКТ КОНЦЕВОГО ВЫКЛЮЧАТЕЛЯ XCKZ01 | 17.96
XCLJ167 | КОНЦЕВОЙ ВЫКЛЮЧАТЕЛЬ XCLJ167 | 31.15
XCMD1656046 | КОНЦЕВОЙ ВЫКЛЮЧАТЕЛЬ, 1НО, 1НЗ | 30.32
XCMD2101C12 | КОНЦЕВОЙ ВЫКЛЮЧАТЕЛЬ 1НО1НЗ С 5-ПИН | 29.44
XCMD2101L1 | КОНЦЕВОЙ ВЫКЛЮЧАТЕЛЬ 1НО1НЗ С КАБЕЛЕМ 1М XCMD2101L1 | 20.48
XCMD2102C12 | КОНЦЕВОЙ ВЫКЛЮЧАТЕЛЬ РОЛИК-ПЛУНЖЕР XCMD2102C12 | 30.32
XCMD2102L1 | КОНЦЕВОЙ ВЫКЛЮЧАТЕЛЬ РОЛИК-ПЛУНЖЕР XCMD2102L1 | 22.75
XCMD2102L2 | КОНЦЕВОЙ ВЫКЛЮЧАТЕЛЬ XCMD2102L2 | 24.56
XCMD2102L3 | КОНЦЕВОЙ ВЫКЛЮЧАТЕЛЬ 1НО1НЗ С КАБЕЛЕМ 3М XCMD2102L3 | 27.42
XCMD2102L5 | КОНЦЕВОЙ ВЫКЛЮЧАТЕЛЬ 1НО1НЗ С КАБЕЛЕМ 5М | 30.35
XCMD2102M12 | КОНЦЕВОЙ ВЫКЛЮЧАТЕЛЬ РОЛИК-ПЛУНЖЕР XCMD2102M12 | 30.32
XCMD2106L1 | КОНЦЕВОЙ ВЫКЛЮЧАТЕЛЬ \КОШЧИЙ УС\ XCMD2106L1 | 23.35
XCMD2106M12 | КОНЦЕВОЙ ВЫКЛЮЧАТЕЛЬ \КОШЧИЙ УС\ XCMD2106M12 | 31.48
XCMD2110C12 | КОНЦЕВОЙ ВЫКЛЮЧАТЕЛЬ ПЛУНЖЕР XCMD2110C12 | 28.09
XCMD2110L1 | КОНЦЕВОЙ ВЫКЛЮЧАТЕЛЬ ПЛУНЖЕР XCMD2110L1 | 19.86
XCMD2110L10 | МЕТАЛ. КОНЦЕВОЙ ВЫКЛЮЧАТЕЛЬ 1НО 1НЗ XCMD2110L10 | 36.26
XCMD2110L2 | КОНЦЕВОЙ ВЫКЛЮЧАТЕЛЬ 1НО1НЗ С КАБЕЛЕМ 2М XCMD2110L2 | 21.63
XCMD2110L5 | КОНЦ. ВЫКЛ. 1НО1НЗ КАБЕЛЬ 5М | 28
XCMD2110M12 | КОНЦЕВОЙ ВЫКЛЮЧАТЕЛЬ ПЛУНЖЕР XCMD2110M12 | 28.09
XCMD2111L1 | КОНЦЕВОЙ ВЫКЛЮЧАТЕЛЬ 1НО1НЗ С КАБЕЛЕМ 1М XCMD2111L1 | 21.63
XCMD2115C12 | КОНЦЕВОЙ ВЫКЛЮЧАТЕЛЬ РОЛИК XCMD2115C12 | 28.59
XCMD2115L1 | КОНЦЕВОЙ ВЫКЛЮЧАТЕЛЬ РОЛИК XCMD2115L1 | 21.02
XCMD2115L10 | КОНЦЕВОЙ ВЫКЛ. 1НО 1НЗ БЕЗИНЕРЦ. 10M | 34.86
XCMD2115M12 | КОНЦЕВОЙ ВЫКЛЮЧАТЕЛЬ 1НО1 | 28.62
XCMD2116C12 | КОНЦЕВОЙ ВЫКЛЮЧАТЕЛЬ 1НО1НЗ 5-ПИН. М12 XCMD2116C12 | 29.27
XCMD2116L1 | КОНЦЕВОЙ ВЫКЛЮЧАТЕЛЬ РОЛИК XCMD2116L1 | 21.6
XCMD2116L3 | КОНЦЕВОЙ ВЫКЛЮЧАТЕЛЬ 1НО1НЗ С КАБЕЛЕМ 3М XCMD2116L3 | 26.35
XCMD2116L5SBW | КОНЦЕВОЙ ВЫКЛЮЧАТЕЛЬ, XCMD2116L5SBW | 43.54
XCMD2116M12 | КОНЦЕВОЙ ВЫКЛЮЧАТЕЛЬ 1НО1НЗ 4-ПИН. М12 | 29.25
XCMD2117C12 | КОНЦЕВОЙ ВЫКЛЮЧАТЕЛЬ 1НО1НЗ 5-ПИН. М12 XCMD2117C12 | 35.57
XCMD2117L1 | КОНЦЕВОЙ ВЫКЛЮЧАТЕЛЬ XCMD2117L1 | 24.75
XCMD2124L1 | КОНЦЕВОЙ ВЫКЛЮЧАТЕЛЬ РОЛИК-ПЛУНЖЕР XCMD2124L1 | 29.25
XCMD2126C12 | КОНЦЕВОЙ ВЫКЛЮЧАТЕЛЬ XCMD2126C12 | 30.36
XCMD2145C12 | КОНЦЕВОЙ ВЫКЛЮЧАТЕЛЬ РОЛИК РЕГ. ДЛИННОЙ XCMD2145C12 | 30.97
XCMD2145L1 | КОНЦЕВОЙ ВЫКЛЮЧАТЕЛЬ РОЛИК РЕГ. ДЛИННОЙ XCMD2145L1 | 22.77
XCMD2145M12 | КОНЦЕВОЙ ВЫКЛЮЧАТЕЛЬ РОЛИК РЕГ. ДЛИННОЙ XCMD2145M12 | 30.97
XCMD21F0C12 | КОНЦЕВОЙ ВЫКЛЮЧАТЕЛЬ, 1 НО, 1НЗ, 5 ПИН | 31.17
XCMD21F0L1 | КОНЦЕВОЙ ВЫКЛЮЧАТЕЛЬ ПЛУНЖЕР XCMD21F0L1 | 22.8
XCMD21F0L2 | КОНЦЕВОЙ ВЫКЛЮЧАТЕЛЬ 1НО1НЗ С КАБЕЛЕМ 2М XCMD21F0L2 | 23.96
XCMD21F0L5 | КОНЦЕВОЙ ВЫКЛЮЧАТЕЛЬ 1НО1НЗ С 4-ПИН | 29.06
XCMD21F2C12 | КОНЦЕВОЙ ВЫКЛЮЧАТЕЛЬ РОЛИК-ПЛУНЖЕР XCMD21F2C12 | 41.32
XCMD21F2L1 | КОНЦЕВОЙ ВЫКЛЮЧАТЕЛЬ РОЛИК-ПЛУНЖЕР XCMD21F2L1 | 33.28
XCMD21F2L2 | МЕТАЛ. КОНЦЕВОЙ ВЫКЛЮЧАТЕЛЬ 1НО 1НЗ XCMD21F2L2 | 35.04
XCMD21F2L5 | МЕТАЛ. КОНЦЕВОЙ ВЫКЛЮЧАТЕЛЬ 1НО 1НЗ XCMD21F2L5 | 41.6
XCMD21F2M12 | КОНЦЕВОЙ ВЫКЛЮЧАТЕЛЬ, XCMD21F2M12 | 43.54
XCMD21G1L1 | КОНЦЕВОЙ ВЫКЛЮЧАТЕЛЬ 1НО1НЗ КАБЕЛЬ 1М | 33.96
XCMD2502L1 | КОНЦЕВОЙ ВЫКЛЮЧАТЕЛЬ 1НО1НЗ С КАБЕЛЕМ 1М XCMD2502L1 | 23.92
XCMD2502L2 | КОНЦЕВОЙ ВЫКЛЮЧАТЕЛЬ XCMD2502L2 | 25.09
XCMD2502L5 | КОНЦЕВОЙ ВЫКЛЮЧАТЕЛЬ, МЕТАЛЛ., 1НЗ+1НО | 33.65
XCMD2510L1 | КОНЦЕВОЙ ВЫКЛЮЧАТЕЛЬ 1НО1НЗ С КАБЕЛЕМ 1М XCMD2510L1 | 21
XCMD2515L1 | КОНЦЕВОЙ ВЫКЛЮЧАТЕЛЬ 1НО1НЗ С КАБЕЛЕМ 1М XCMD2515L1 | 21.63
XCMD2515S17 | КОНЦЕВОЙ ВЫКЛЮЧАТЕЛЬ, XCMD2515S17 | 37.53
XCMD2545L1 | КОНЦЕВОЙ ВЫКЛЮЧАТЕЛЬ РОЛИК РЕГ. ДЛИННОЙ XCMD2545L1 | 23.95
XCMD25F0L1 | КОНЦЕВОЙ ВЫКЛЮЧАТЕЛЬ ПЛУНЖЕР XCMD25F0L1 | 23.97
XCMD25F2L1 | КОНЦЕВОЙ ВЫКЛЮЧАТЕЛЬ XCMD25F2L1 | 31.88
XCMD3902L2 | КОНЦЕВОЙ ВЫКЛЮЧАТЕЛЬ МЕТАЛЛИЧЕСКИЙ | 31.81
XCMD4102L5EX | МИНИАТЮР. КОНЦЕВОЙ ВЫКЛЮЧАТЕЛЬ ATEX XCMD4102L5EX | 126.45
XCMD4115L5EX | КОРПУС МИНИАТ. КОНЦЕВОГО ВЫКЛЮЧАТЕЛЯ | 100.47
XCMD4116L5EX | МИНИАТЮРН. КОНЦЕВОЙ ВЫКЛЮЧАТЕЛЬ, ATEX | 114.57
XCMD4124L5EX | МИНИАТЮР. КОНЦЕВОЙ ВЫКЛЮЧАТЕЛЬ ATEX XCMD4124L5EX | 152.05
XCMD41F0L5EX | МИНИАТЮР. КОНЦЕВОЙ ВЫКЛЮЧАТЕЛЬ ATEX XCMD41F0L5EX | 128.8
XCMD41F2L5EX | МИНИАТЮР. КОНЦЕВОЙ ВЫКЛЮЧАТЕЛЬ ATEX XCMD41F2L5EX | 163.72
XCMD41G1L5EX | МИНИАТЮР. КОНЦЕВОЙ ВЫКЛЮЧАТЕЛЬ ATEX XCMD41G1L5EX | 164.67
XCMN2102L1 | КОНЦЕВОЙ ВЫКЛЮЧАТЕЛЬ РОЛИК-ПЛУНЖЕР XCMN2102L1 | 15.84
XCMN2102L2 | КОНЦЕВОЙ ВЫКЛЮЧАТЕЛЬ 1НО 1НЗ БЕЗИНЕРЦ. XCMN2102L2 | 17.06
XCMN2102L5 | ПЛАСТИК КОНЦЕВОЙ ВЫКЛЮЧАТЕЛЬ НО И НЗ | 20.77
XCMN2103L1 | КОНЦЕВОЙ ВЫКЛЮЧАТЕЛЬ 1НО1НЗ C КАБЕЛЕМ 1М XCMN2103L1 | 15.84
XCMN2103L2 | КОНЦЕВОЙ ВЫКЛЮЧАТЕЛЬ, 1 НЗ+1НО, КАБЕЛЬ 2 М, СТАЛЬНОЙ РОЛИК | 16.93
XCMN2106L1 | КОНЦЕВОЙ ВЫКЛЮЧАТЕЛЬ, XCMN2106L1 | 17.2
XCMN2106L2 | КОНЦЕВОЙ ВЫКЛЮЧАТЕЛЬ 1НО 1НЗ БЕЗИНЕРЦ. XCMN2106L2 | 18.82
XCMN2107L1 | КОНЦЕВОЙ ВЫКЛЮЧАТЕЛЬ 1НО1НЗ C КАБЕЛЕМ 1М XCMN2107L1 | 17.67
XCMN2110L1 | КОНЦЕВОЙ ВЫКЛЮЧАТЕЛЬ ПЛУНЖЕР XCMN2110L1 | 12.5
XCMN2110L2 | КОНЦЕВОЙ ВЫКЛЮЧАТЕЛЬ, XCMN2110L2 | 14.39
XCMN2115L1 | КОНЦЕВОЙ ВЫКЛЮЧАТЕЛЬ 1НО1НЗ C КАБЕЛЕМ XCMN2115L1 | 13.21
XCMN2121L1 | КОНЦЕВОЙ ВЫКЛЮЧАТЕЛЬ 1НО 1НЗ С КАБЕЛЕМ | 15.48
XCMN2121L2 | КОНЦЕВОЙ ВЫКЛЮЧАТЕЛЬ 1НО 1НЗ БЕЗИНЕРЦ. XCMN2121L2 | 17.67
XCMN2145L1 | КОНЦЕВОЙ ВЫКЛЮЧАТЕЛЬ 1НО1НЗ C КАБЕЛЕМ 1М XCMN2145L1 | 15.85
XCMN2159L1 | КОНЦЕВОЙ ВЫКЛЮЧАТЕЛЬ 1НО1НЗ C КАБЕЛЕМ 1М XCMN2159L1 | 14.66
XCMN21F0L1 | КОНЦЕВОЙ ВЫКЛЮЧАТЕЛЬ 1НО1НЗ C КАБЕЛЕМ 1М XCMN21F0L1 | 15.84
XCMN21F2L1 | КОНЦЕВОЙ ВЫКЛЮЧАТЕЛЬ 1НО1НЗ C КАБЕЛЕМ 1М XCMN21F2L1 | 26.8
XCMN21F2L2 | КОНЦЕВОЙ ВЫКЛЮЧАТЕЛЬ, XCMN21F2L2 | 26.82
XCMN21F3L1 | КОНЦЕВОЙ ВЫКЛЮЧАТЕЛЬ 1НО1НЗ C КАБЕЛЕМ XCMN21F3L1 | 27.31
XCMW102 | КОНЦЕВОЙ БЕСПРОВОДНОЙ ВЫКЛЮЧАТЕЛЬ РОЛИК ПЛУНЖЕР МИНИАТЮРНЫЙ ПЛАСТИК/МЕТАЛЛ | 60.74
XCNR2118P20 | КОНЦЕВОЙ ВЫКЛЮЧАТЕЛЬ XCNR2118P20 | 11.82
XCPR2102P20 | ПЛАСТ. КОНЦЕВОЙ ВЫКЛЮЧАТЕЛЬ 1НО1НЗ XCPR2102P20 | 16.39
XCPR2110P20 | ПЛАСТ. КОНЦЕВОЙ ВЫКЛЮЧАТЕЛЬ 1НО1НЗ XCPR2110P20 | 13.84
XCPR2118G13 | КОНЦЕВОЙ ВЫКЛЮЧАТЕЛЬ, РОЛИК | 14
XCPR2121G13 | ПЛАСТ. КОНЦЕВОЙ ВЫКЛЮЧАТЕЛЬ 1НО1НЗ XCPR2121G13 | 16.82
XCPR2121P20 | КОНЦЕВОЙ ВЫКЛЮЧАТЕЛЬ РОЛИК-ПЛУЖЕР XCPR2121P20 | 16.85
XCPR2127G13 | КОНЦЕВОЙ ВЫКЛЮЧАТЕЛЬ XCPR2127G13 | 17.26
XCPR2127P20 | ПЛАСТ. КОНЦЕВОЙ ВЫКЛЮЧАТЕЛЬ 1НО1НЗ XCPR2127P20 | 20.09
XCPR2502P20 | КОНЦЕВОЙ ВЫКЛЮЧАТЕЛЬ XCPR2502P20 | 17.57
XCPR2518G13 | ПЛАСТ. КОНЦЕВОЙ ВЫКЛЮЧАТЕЛЬ 1НО1НЗ XCPR2518G13 | 15.98
XCPR2518P20 | КОНЦЕВОЙ ВЫКЛЮЧАТЕЛЬ, XCPR2518P20 | 13.61
XCPR2519P20 | КОНЦЕВОЙ ВЫКЛЮЧАТЕЛЬ, XCPR2519P20 | 18.29
XCPR2521P20 | ПЛАСТ. КОНЦЕВОЙ ВЫКЛЮЧАТЕЛЬ 1НО1НЗ XCPR2521P20 | 18.65
XCPR2902P16 | ПЛАСТ. КОНЦЕВОЙ ВЫКЛЮЧАТЕЛЬ 1НЗ1НЗ | 20.09
XCPR2921P16 | КОНЦЕВОЙ ВЫКЛЮЧАТЕЛЬ, ПЛАСТИКОВЫЙ КОРПУС, 2 НЗ | 17.55
XCRA11 | КОНЦЕВОЙ ВЫКЛЮЧАТЕЛЬ РЫЧАГ XCRA11 | 86.66
XCRA12 | КОНЦЕВОЙ ВЫКЛЮЧАТЕЛЬ XCRA12 | 93.79
XCRA15 | КОНЦЕВОЙ ВЫКЛЮЧАТЕЛЬ РОЛИК XCRA15 | 98.79
XCRA55 | КОНЦЕВОЙ ВЫКЛЮЧАТЕЛЬ XCRA55 | 101.83
XCRB12 | КОНЦЕВОЙ ВЫКЛЮЧАТЕЛЬ XCRB12 | 94.89
XCRB15 | КОНЦЕВОЙ ВЫКЛЮЧАТЕЛЬ XCRB15 | 98.79
XCRB151EX | КОНЦЕВОЙ ВЫКЛЮЧАТЕЛЬ XCRB151EX | 432.32
XCRB51 | КОНЦЕВОЙ ВЫКЛЮЧАТЕЛЬ XCRB51 | 88.1
XCRB55 | КОНЦЕВОЙ ВЫКЛЮЧАТЕЛЬ XCRB55 | 114.97
XCRE18 | КОНЦЕВОЙ ВЫКЛЮЧАТЕЛЬ \КРЕСТООБР.\ РЫЧАГ XCRE18 | 87.15
XCRE181EX | КОНЦЕВОЙ ВЫКЛЮЧАТЕЛЬ ATEX XCRE181EX | 251.78
XCRE58 | КОНЦЕВОЙ ВЫКЛЮЧАТЕЛЬ XCRE58 | 89.46
XCRF17 | КОНЦЕВОЙ ВЫКЛЮЧАТЕЛЬ \КРЕСТООБР.\ РЫЧАГ XCRF17 | 86.93
XCRF171EX | КОНЦЕВОЙ ВЫКЛЮЧАТЕЛЬ РЫЧАГ ВЗРЫВОЗАЩ XCRF171EX | 286.32
XCRF17H2 | КОНЦЕВОЙ ВЫКЛЮЧАТЕЛЬ XCRF17H2 | 90.52
XCRF57 | КОНЦЕВОЙ ВЫКЛЮЧАТЕЛЬ, XCRF57 | 84.76
XCRT115 | КОНЦЕВОЙ ВЫКЛЮЧАТЕЛЬ РЫЧАГ XCRT115 | 119.96
XCRT115EX | КОНЦЕВОЙ ВЫКЛЮЧАТЕЛЬ РЫЧАГ ВЗРЫВОЗАЩ XCRT115EX | 310.25
XCRT215 | КОНЦЕВОЙ ВЫКЛЮЧАТЕЛЬ XCRT215 | 173.47
XCRT315 | КОНЦЕВОЙ ВЫКЛЮЧАТЕЛЬ РЫЧАГ XCRT315 | 322.22
XCRZ02 | РЫЧАГ КОНЦЕВОГО ВЫКЛЮЧАТЕЛЯ XCRZ02 | 14
XCRZ03 | РЫЧАГ КОНЦЕВОГО ВЫКЛЮЧАТЕЛЯ, XCRZ03 | 1.96
XCRZ09 | РЫЧАГ КОНЦЕВОГО ВЫКЛЮЧАТЕЛЯ XCRZ09 | 36.66
XCRZ12 | КОНТАКТ КОНЦЕВОГО ВЫКЛЮЧАТЕЛЯ XCRZ12 | 45.87
XCRZ901 | РЫЧАГ КОНЦЕВОГО ВЫКЛЮЧАТЕЛЯ, XCRZ901 | 46.46
XCRZ902 | РЫЧАГ | 71.01
XCSA501 | МЕТАЛЛ. КОНЦЕВ. ВЫКЛ. БЕЗ ФИКСАЦИИ XCSA501 | 37.17
XCSA502 | ЗАЩИТНЫЙ ВЫКЛЮЧАТЕЛЬ XCSA502 | 39.68
XCSA502EX | ЗАЩИТНЫЙ ВЫКЛЮЧАТЕЛЬ ATEX | 109.19
XCSA503 | КОНЦЕВОЙ ВЫКЛЮЧАТЕЛЬ БЕЗОПАСНОСТ XCSA503 | 43.08
XCSA511 | МЕТАЛЛ. КОНЦЕВ. ВЫКЛ. БЕЗ ФИКСАЦИИ XCSA511 | 46.88
XCSA512 | КОНЦ. ВЫКЛ. БЕЗОП-ТИ, 1НЗ+2НО, 24-48В | 44.68
XCSA522 | МЕТАЛЛ. КОНЦЕВ. ВЫКЛ. БЕЗ ФИКСАЦИИ XCSA522 | 47.39
XCSA523 | МЕТАЛЛИЧЕСКИЙ КОНЦЕВОЙ ВЫКЛЮЧАТЕЛЬ, БЕЗ ФИКСАЦИИ | 47.87
XCSA701 | МЕТАЛЛ. КОНЦЕВ. ВЫКЛ. БЕЗ ФИКСАЦИИ XCSA701 | 36.99
XCSA702 | ЗАЩИТНЫЙ ВЫКЛЮЧАТЕЛЬ XCSA702 | 37.09
XCSA702EX | МЕТАЛЛИЧЕСКИЙ КОНЦЕВОЙ ВЫКЛЮЧАТЕЛЬ, ОБОРУДОВАНИЕ БЕЗОПАСНОСТИ, АТЕХ | 52.6
XCSA703 | МЕТАЛЛ. КОНЦЕВ. ВЫКЛ. БЕЗ ФИКСАЦИИ XCSA703 | 39.45
XCSA711 | МЕТАЛЛ. КОНЦЕВ. ВЫКЛ. БЕЗ ФИКСАЦИИ XCSA711 | 46.46
XCSA712 | ЗАЩИТНЫЙ ВЫКЛЮЧАТЕЛЬ XCSA712 | 52.29
XCSA713 | МЕТАЛЛ. КОНЦЕВ. ВЫКЛ. БЕЗ ФИКСАЦИИ XCSA713 | 49.52
XCSA721 | МЕТАЛЛ. КОНЦЕВ. ВЫКЛ. БЕЗ ФИКСАЦИИ XCSA721 | 45.93
XCSA722 | МЕТАЛЛ. КОНЦЕВ. ВЫКЛ. БЕЗ ФИКСАЦИИ XCSA722 | 56.25
XCSA801 | МЕТАЛЛ. КОНЦЕВ. ВЫКЛ. БЕЗ ФИКСАЦИИ XCSA801 | 36.92
XCSA802 | МЕТАЛЛ. КОНЦЕВ. ВЫКЛ. БЕЗ ФИКСАЦИИ XCSA802 | 36.98
XCSA803 | КОНЦЕВОЙ ВЫКЛЮЧ. БЕЗОПАСНОСТИ, XCS-A803 | 41.58
XCSB501 | КОНЦЕВОЙ ВЫКЛЮЧАТЕЛЬ XCSB501 | 57.01
XCSB502 | МЕТ. КОНЦЕВ. ВЫКЛ. РУЧН. БЛОКИР. XCSB502 | 56.35
XCSB701 | МЕТ. КОНЦЕВ. ВЫКЛ. РУЧН. БЛОКИР. XCSB701 | 56.29
XCSB702 | МЕТ. КОНЦЕВ. ВЫКЛ. РУЧН. БЛОКИР. XCSB702 | 56.18
XCSB703 | КОНЦЕВОЙ ВЫКЛЮЧАТЕЛЬ БЕЗОПАСНОСТИ XCSB703 | 57.5
XCSB713 | МЕТ. КОНЦЕВ. ВЫКЛ. РУЧН. БЛОКИР. XCSB713 | 72.05
XCSC502 | ЗАЩИТНЫЙ ВЫКЛЮЧАТЕЛЬ XCSC502 | 56.47
XCSC701 | ЗАЩИТНЫЙ КОНЦЕВОЙ ВЫКЛЮЧАТЕЛЬ | 58.78
XCSC702 | МЕТ. КОНЦЕВ. ВЫКЛ. РУЧН. БЛОКИР. XCSC702 | 58.64
XCSD3718P20 | МЕТАЛ. КОНЦЕВОЙ ВЫКЛЮЧАТЕЛЬ 1НО2НЗ XCSD3718P20 | 22.74
XCSD3719G13 | МЕТАЛ. КОНЦЕВОЙ ВЫКЛЮЧАТЕЛЬ 1НО2НЗ XCSD3719G13 | 23.31
XCSD3719P20 | КОНЦЕВОЙ ВЫКЛЮЧАТЕЛЬ XCSD3719P20 | 23.63
XCSD3902G13 | Метал. концевой выключатель 1НО2НЗ | 23.7
XCSD3902P20 | МЕТАЛ. КОНЦЕВОЙ ВЫКЛЮЧАТЕЛЬ 1НО2НЗ XCSD3902P20 | 15.65
XCSD3910P20 | КОНЦЕВОЙ ВЫКЛЮЧАТ. БЕЗОП-ТИ, XCSD3910P20 | 21.07
XCSD3919N12 | КОНЦ.ВЫКЛ.БЕЗОП-ТИ,2НЗ+1НО,ВВОД 1/2 NPT | 28.14
XCSDM379102 | ОБОРУДОВАНИЕ БЕЗОПАСНОСТИ, КОДИРОВАННЫЙ МАГНИТНЫЙ ВЫКЛЮЧАТЕЛЬ, КАБЕЛЬ 2 М | 97.09
XCSDM379110 | КОДИРОВАННАЯ МАГНИТНАЯ СИСТЕМА | 113.56
XCSDM480105 | ВЫКЛ. БЕЗОПАСНОСТИ XCSDM480105 | 122.52
XCSDM480110 | КОДОВЫЙ МАГНИТНЫЙ ВЫКЛЮЧАТЕЛЬ | 112.99
XCSDM4801M12 | КОДИРОВ. МАГН. ВЫКЛЮЧАТЕЛЬ, РАЗЪЕМ М12 XCSDM4801M12 | 116.76
XCSDMC59010 | ВЫКЛЮЧАТЕЛЬ БЕЗОПАСНОСТИ | 36.61
XCSDMC59010EX | ВЫКЛЮЧАТЕЛЬ БЕЗОПАСНОСТИ МАГН., КАБ. 10М | 64.58
XCSDMC5902 | КОДОВЫЙ МАГНИТНЫЙ ВЫКЛ. NC+NO XCSDMC5902 | 28.49
XCSDMC5902EX | ВЫКЛЮЧАТЕЛЬ МАГНИТНЫЙ, XCSDMC5902EX | 47.88
XCSDMC5905 | КОДИР. МАГН. ВЫКЛЮЧ.,1НЗ+1НО, 5М | 33.33
XCSDMC590L01M8 | МАГНИТНЫЙ ВЫКЛЮЧАТЕЛЬ БЕЗОПАСНОСТИ XCSDMC590L01M8 | 33.86
XCSDMC5912 | КОДИР. МАГН. ВЫКЛЮЧ.,1НЗ+1НО, 2М | 30.3
XCSDMC591L01M8 | ВЫКЛЮЧАТЕЛЬ БЕЗОПАСНОСТИ МАГНИТНЫЙ, КОРОТКИЙ, 1НО+1НЗ | 33.93
XCSDMC79010EX | МАГН. ВЫКЛЮЧ. БЕЗОП-ТИ, XCSDMC79010EX | 70.18
XCSDMC7902 | КОДОВЫЙ МАГНИТНЫЙ ВЫКЛ. NO+NO | 27.34
XCSDMC7902EX | МАГНИТНЫЙ ЗАЩИТНЫЙ ВЫКЛЮЧАТЕЛЬ, ATEX | 45.83
XCSDMC7905 | КОДОВЫЙ МАГНИТНЫЙ ВЫКЛ. | 33.29
XCSDMC790L01M8 | МАГНИТНЫЙ ВЫКЛЮЧАТЕЛЬ БЕЗОПАСНОСТИ XCSDMC790L01M8 | 34.12
XCSDMC7912 | КОДИР. МАГН. ВЫКЛЮЧ.,2НЗ, 2М | 30.3
XCSDMC791L01M8 | МАГНИТ. ВЫКЛЮЧ. БЕЗОП., XCSDMC791L01M8 | 37.02
XCSDMP5002 | КОДИР. МАГН. ВЫКЛЮЧ. XCSDMP,1НЗ+2НО, 2М | 32.79
XCSDMP5005 | КОДИР. МАГН. ВЫКЛЮЧ.,1НЗ+2НО, 5М | 36
XCSDMP50110 | МАГНИТНЫЙ ВЫКЛЮЧАТЕЛЬ БЕЗОПАСНОСТИ XCSDMP50110 | 39.24
XCSDMP5012 | КОДОВЫЙ МАГНИТНЫЙ ВЫКЛ. NC+NC+NO | 33.98
XCSDMP5015 | МАГНИТНЫЙ КОНЦЕВОЙ ВЫКЛЮЧАТ. XCSDMP5015 | 36.31
XCSDMP501L01M12 | МАГН. ВЫКЛЮЧ. БЕЗОП-ТИ, XCSDMP501L01M12 | 56.68
XCSDMP5902 | МАГНИТНЫЙ ВЫКЛЮЧАТЕЛЬ БЕЗОПАСНОСТИ XCSDMP5902 | 29.67
XCSDMP5905 | МАГН. ВЫКЛЮЧ. БЕЗОПАСНОСТИ, XCSDMP5905 | 33.62
XCSDMP590L01M12 | ВЫКЛ. БЕЗОП.,МАГНИТ.,1НЗ+1НО, 15СМ,М12 | 35.78
XCSDMP5912 | МАГНИТНЫЙ ВЫКЛЮЧАТЕЛЬ БЕЗОПАСНОСТИ XCSDMP5912 | 29.99
XCSDMP591L01M12 | МАГН. ВЫКЛЮЧАТЕЛЬ БЕЗОПАСН. 2 НЗ 1LED | 36.14
XCSDMP70010 | КОДИР. МАГН. ВЫКЛЮЧ. XCSDMP,2НЗ+1НО, 10М | 39.93
XCSDMP7002 | КОДИР. МАГН. ВЫКЛЮЧ. XCSDMP,2НЗ+1НО, 2М | 37.87
XCSDMP7005 | МАГНИТНЫЙ ВЫКЛЮЧАТЕЛЬ БЕЗОПАСНОСТИ XCSDMP7005 | 44.17
XCSDMP700L01M12 | МАГН. ВЫКЛЮЧАТЕЛЬ БЕЗОПАСН. 1 НЗ 2 НО XCSDMP700L01M12 | 45
XCSDMP70110 | МАГНИТНЫЙ ВЫКЛЮЧАТЕЛЬ БЕЗОПАСНОСТИ XCSDMP70110 | 42.38
XCSDMP7012 | КОДИР. МАГН. ВЫКЛЮЧ. XCSDMP, 2М | 33.81
XCSDMP7015 | МАГНИТ.ВЫКЛЮЧ.БЕЗОП-ТИ, XCSDMP7015 | 41.72
XCSDMP701L01M12 | МАГН. ВЫКЛЮЧАТЕЛЬ БЕЗОПАСН. 1 НЗ 2 НО XCSDMP701L01M12 | 43.13
XCSDMP79010 | МАГНИТНЫЙ ВЫКЛЮЧАТЕЛЬ БЕЗОПАСНОСТИ XCSDMP79010 | 37.87
XCSDMP7902 | МАГН. ВЫКЛ. БЕЗОПАСНОСТИ 2НЗ | 29.67
XCSDMP790L01M12 | ОБОРУДОВАНИЕ БЕЗОПАСНОСТИ, МАГНИТНЫЙ ВЫКЛЮЧАТЕЛЬ КОДОВЫЙ | 32.3
XCSDMP791L01M12 | МАГНИТН. ЗАЩИТ. ВЫКЛЮЧ., XCSDMP791L01M12 | 37.96
XCSDMR59010 | МАГНИТНЫЙ ЗАЩИТНЫЙ ВЫКЛЮЧАТЕЛЬ | 31
XCSDMR5902 | КОДОВЫЙ МАГНИТНЫЙ ВЫКЛ. NC+NO XCSDMR5902 | 32.86
XCSDMR590L01M12 | МАГНИТНЫЙ ВЫКЛЮЧАТЕЛЬ БЕЗОПАСНОСТИ XCSDMR590L01M12 | 38.83
XCSDMR5912 | КОДИР. МАГН. ВЫКЛЮЧ. XCSDMR,1НЗ+1НО, 2М | 28.54
XCSDMR591L01M12 | МАГНИТНЫЙ ВЫКЛЮЧАТЕЛЬ БЕЗОПАСНОСТИ, КРУГЛЫЙ | 33.45
XCSDMR79010 | КОДИР. МАГН. ВЫКЛЮЧ. XCSDMR,2НЗ, 10М | 33.3
XCSDMR7902 | КОНЦЕВОЙ ВЫКЛЮЧАТЕЛЬ БЕЗОПАСНОСТИ PREV XCSDMR7902 | 24.71
XCSDMR790L01M12 | МАГНИТНЫЙ ВЫКЛЮЧАТЕЛЬ БЕЗОПАСНОСТИ 2НО | 33.33
XCSDMR7912 | КОДИР. МАГН. ВЫКЛЮЧ. XCSDMR,2НЗ, 2М | 32.86
XCSDMR791L01M12 | МАГНИТНЫЙ ВЫКЛЮЧАТЕЛЬ БЕЗОПАСНОСТИ XCSDMR791L01M12 | 31.82
XCSE5311 | ЗАЩИТНЫЙ ВЫКЛЮЧАТЕЛЬ XCSE5311 | 149.07
XCSE5312 | ЗАЩИТНЫЙ ВЫКЛЮЧАТЕЛЬ XCSE5312 | 148.15
XCSE5331 | МЕТАЛЛ. КОНЦЕВ. ВЫКЛ. XCSE5331 | 152.35
XCSE5341 | МЕТАЛЛ. КОНЦЕВ. ВЫКЛ. XCSE5341 | 160.22
XCSE5342 | МЕТАЛЛ. КОНЦЕВ. ВЫКЛ. XCSE5342 | 160.22
XCSE5511 | МЕТАЛЛ. КОНЦЕВ. ВЫКЛ. XCSE5511 | 167.5
XCSE5512 | МЕТАЛЛ. КОНЦЕВ. ВЫКЛ. XCSE5512 | 167.5
XCSE7311 | МЕТАЛЛ. КОНЦЕВ. ВЫКЛ. XCSE7311 | 147.82
XCSE731122 | ВЫКЛ. БЕЗОПАСН., МЕТАЛЛ., XCSE731122 | 247.38
XCSE731123 | КОНЦ. ВЫКЛЮЧ., МЕТАЛЛ., С КЛЮЧОМ | 230.85
XCSE73117 | МЕТАЛ. КОНЦ. ВЫКЛЮЧАТЕЛИ БЕЗОПАСНОСТИ XCSE73117 | 185.02
XCSE7312 | ЗАЩИТНЫЙ ВЫКЛЮЧАТЕЛЬ XCSE7312 | 147.78
XCSE73127 | МЕТАЛ. КОНЦ. ВЫКЛЮЧАТЕЛИ БЕЗОПАСНОСТИ XCSE73127 | 161.42
XCSE7313 | МЕТАЛЛ. КОНЦЕВ. ВЫКЛ. XCSE7313 | 160.24
XCSE73137 | ОБОРУДОВАНИЕ БЕЗОПАСНОСТИ PREVENTA_ МЕТАЛЛИЧ. КОНЦЕВОЙ ВЫКЛЮЧАТЕЛЬ БЕЗОПАСНОСТИ | 176.19
XCSE7321 | ВЫКЛ. БЕЗОП., МЕТ., 2НЗ+1НО, Pg13, 48В | 148.12
XCSE7331 | КОНЦЕВОЙ ВЫКЛЮЧАТЕЛЬ БЕЗОПАСНОСТИ XCSE7331 | 197.61
XCSE7333 | ЗАЩИТНЫЙ КОНЦЕВОЙ ВЫКЛЮЧАТЕЛЬ, МЕТАЛЛ. | 207.94
XCSE7341 | МЕТАЛЛ. КОНЦЕВ. ВЫКЛ. XCSE7341 | 160.22
XCSE7342 | МЕТАЛЛ. КОНЦЕВ. ВЫКЛ. XCSE7342 | 159.82
XCSE7511 | МЕТАЛЛ. КОНЦЕВ. ВЫКЛ. XCSE7511 | 161.56
XCSE7512 | МЕТАЛЛ. КОНЦЕВ. ВЫКЛ. XCSE7512 | 167.05
XCSE7513 | КОНЦЕВОЙ ВЫКЛЮЧ.БЕЗОПАСН., XCSE7513 | 213.72
XCSE7533 | МЕТАЛЛ. КОНЦЕВ. ВЫКЛ. XCSE7533 | 195.27
XCSE8311 | МЕТАЛЛ. КОНЦЕВ. ВЫКЛ. XCSE8311 | 146.44
XCSE83117 | КОНЦЕВОЙ ВЫКЛЮЧАТ. БЕЗОП-ТИ, XCSE83117 | 212.79
XCSE8312 | МЕТАЛЛ. КОНЦЕВ. ВЫКЛ. XCSE8312 | 139.51
XCSE8313 | МЕТАЛЛ. КОНЦЕВ. ВЫКЛ. XCSE8313 | 157.84
XCSE8511 | ОБОРУДОВАНИЕ БЕЗОПАСНОСТИ, КОНЦЕВОЙ ВЫКЛЮЧАТЕЛЬ | 153.04
XCSE8512 | КОНЦ. ВЫКЛЮЧАТЕЛЬ, ОБОРУД-Е БЕЗОПАСНОСТИ | 174.89
XCSE8513 | ЗАЩИТНЫЙ КОНЦЕВОЙ ВЫКЛЮЧАТЕЛЬ, 3 НЗ, 24В | 176.83
XCSL522B1 | КОНЦЕВОЙ ВЫКЛЮЧАТЕЛЬ XCSL522B1 | 244.83
XCSL566B1 | КОНЦЕВОЙ ВЫКЛЮЧАТЕЛЬ XCSL566B1 | 244.85
XCSL764B2 | КОНЦЕВОЙ ВЫКЛЮЧАТЕЛЬ XCSL764B2 | 236.53
XCSL766B1 | КОНЦЕВОЙ ВЫКЛЮЧ. БЕЗОПАСНОСТИ, XCSL766B1 | 341.43
XCSLE2525312 | ВЫКЛЮЧАТЕЛЬ БЕЗОПАСНОСТИ, ПЛАСТИКОВЫЙ | 61.86
XCSLE2525342 | ВЫКЛ. БЕЗОП., ПЛАСТ., 2НЗ+2НО, М20, 230В | 76.96
XCSLE2727312 | ВЫКЛЮЧ. БЕЗОПАС., ПЛАСТИК., XCSLE2727312 | 68.49
XCSLE2727512 | ВЫКЛ. БЕЗОП., ПЛАСТ., 4НЗ, М20, 120В | 80.38
XCSLE3737312 | ПЛАСТИКОВЫЙ ВЫКЛЮЧАТЕЛЬ БЕЗОПАСНОСТИ | 90.74
XCSLE3838312 | ВЫКЛ.БЕЗОП-ТИ,ПЛАСТ.,6НЗ,3 ВВОДА M20,24В | 89.55
XCSLF2525312 | КОНЦЕВОЙ ВЫКЛЮЧАТЕЛЬ БЕЗОПАСНОСТИ XCSLF2525312 | 103.18
XCSLF2725342 | МЕТАЛЛИЧЕСКИЙ МАГНИТНЫЙ ЗАМОК БЕЗОПАСНОСТИ, ~220В, 1НО+1НЗ | 96.76
XCSLF2727313 | МАГН. КОНЦ. ВЫКЛЮЧАТЕЛЬ БЕЗОП., МАТАЛЛ. | 101.08
XCSLF3535312 | ВЫКЛЮЧ. БЕЗОПАСНОСТИ КОНЦЕВОЙ, МАГНИТ. | 195.35
XCSLF3737312 | МЕТАЛЛИЧЕСКИЙ ВЫКЛЮЧАТЕЛЬ БЕЗОПАСНОСТИ МАГНИТНЫЙ | 124.94
XCSLF3737313 | МЕТАЛЛ. МАГН. ВЫКЛЮЧ-ЛЬ БЕЗОПАСНОСТИ | 157.16
XCSLF3737412 | КОНЦ. ВЫКЛ. БЕЗОП., МЕТАЛ., XCSLF3737412 | 169.35
XCSLF3737512 | МЕТ. МАГН. ВЫКЛЮЧ. БЕЗОПАСНОСТИ XCSLF3737512 | 139.09
XCSLF3837512 | МЕТ. МАГН. ВЫКЛЮЧ. БЕЗОПАСНОСТИ XCSLF3837512 | 133.4
XCSLF3838312 | ВЫКЛЮЧ-ЛЬ БЕЗОП-ТИ, МЕТАЛ, МАГН. | 176.19
XCSM3702L5 | КОНЦЕВОЙ ВЫКЛЮЧАТЕЛЬ БЕЗОПАСНОСТИ XCSM3702L5 | 42.48
XCSM3715L5 | КОНЦ. ВЫКЛЮЧАТ., КАБЕЛЬ 5 М, 1НО+2НЗ XCSM3715L5 | 41
XCSM3716L5 | КОНЦ. ВЫКЛЮЧАТ., КАБЕЛЬ 5 М, 1НО+2НЗ XCSM3716L5 | 43.26
XCSM3902L1 | КОНЦЕВОЙ ВЫКЛЮЧАТЕЛЬ РОЛИК-ПЛУНЖЕР XCSM3902L1 | 32.1
XCSM3902L2 | МИНИАТЮРНЫЙ КОНЦ. ВЫКЛЮЧАТЕЛ | 33.93
XCSM3902L5 | КОНЦЕВОЙ ВЫКЛЮЧАТЕЛЬ БЕЗОПАСНОСТИ XCSM3902L5 | 41.87
XCSM3910L1 | МЕТАЛЛИЧЕСКИЙ НАКОНЕЧНИК | 29.27
XCSM3910L2 | КОНЦЕВОЙ ВЫКЛЮЧАТЕЛЬ 1НО2НЗ С КАБЕЛЕМ 2М | 30.33
XCSM3910L5 | КОНЦЕВОЙ ВЫКЛЮЧАТЕЛЬ 1НО2НЗ С КАБЕЛЕМ 5М XCSM3910L5 | 37.17
XCSM3915L1 | КОНЦЕВОЙ ВЫКЛЮЧАТЕЛЬ 1НО2 | 28.84
XCSM3915L5 | КОНЦЕВОЙ ВЫКЛЮЧАТЕЛЬ 1НО2НЗ С КАБЕЛЕМ 5М XCSM3915L5 | 37.74
XCSM3916L5 | КОНЦ. ВЫКЛЮЧАТ., КАБЕЛЬ 5 М, 1НО+2НЗ XCSM3916L5 | 40.83
XCSM4102L5 | КОНЦЕВОЙ ВЫКЛЮЧАТЕЛЬ 2НО2НЗ С КАБЕЛЕМ 5М | 42.24
XCSM4110L5 | КОНЦ. ВЫКЛЮЧАТ., ОБОРУДОВАНИЕ БЕЗОПАСНОСТИ, 2НЗ+2НО, КАБЕЛЬ 5М, МЕТАЛЛ. ПЛУНЖЕР | 36.95
XCSM4115L5 | КОНЦ. ВЫКЛЮЧАТ., КАБЕЛЬ 5 М, 2НО+2НЗ XCSM4115L5 | 42.54
XCSM4116L5 | КОНЦ. ВЫКЛЮЧАТ., КАБЕЛЬ 5 М, 2НО+2НЗ XCSM4116L5 | 43.24
XCSMP59L5 | ВЫКЛ. БЕЗОП.,ПЛ., 1НЗ+1НО, 5М, С ЗАДЕРЖ. | 32.93
XCSMP80L2 | ВЫКЛЮЧАТЕЛЬ БЕЗОПАСНОСТИ, XCSMP80L2 | 37.72
XCSP3902P20 | ПЛАСТ. КОНЦЕВОЙ ВЫКЛЮЧАТЕЛЬ 1НО2НЗ XCSP3902P20 | 21.07
XCSP3918P20 | ПЛАСТ. КОНЦЕВОЙ ВЫКЛЮЧАТЕЛЬ 1НО2НЗ XCSP3918P20 | 20.36
XCSPA191 | ВЫКЛ.БЕЗОПАСН., 1НЗ+1НО, 230В, Pg11 | 17.86
XCSPA192 | ВЫКЛЮЧ. БЕЗОП-ТИ, ПЛАСТИК.,XCSPA192 | 19.5
XCSPA292 | ОБОРУД. БЕЗОП-ТИ, ВЫКЛЮЧАТЕЛЬ, ПЛАСТИК., 2НЗ, БЕЗ АКТУАТОРА | 18.17
XCSPA491 | ПЛАСТ. КОНЦЕВ. ВЫКЛ. БЕЗОПАСНОСТИ НО XCSPA491 | 19.83
XCSPA492 | ПЛАСТ. КОНЦЕВ. ВЫКЛ. БЕЗОПАСНОСТИ НО XCSPA492 | 22.7
XCSPA493 | ПЛАСТ. КОНЦЕВ. ВЫКЛ. БЕЗОПАСНОСТИ НО XCSPA493 | 23.43
XCSPA591 | ЗАЩИТНЫЙ ВЫКЛЮЧАТЕЛЬ XCSPA591 | 16.62
XCSPA592 | ЗАЩИТНЫЙ ВЫКЛЮЧАТЕЛЬ NC+NO | 16.26
XCSPA593 | ЗАЩИТНЫЙ ВЫКЛЮЧАТЕЛЬ XCSPA593 | 17.96
XCSPA691 | МЕТАЛЛ. КОНЦЕВ. ВЫКЛ. БЕЗ ФИКСАЦИИ XCSPA691 | 19.09
XCSPA692 | МЕТАЛЛ. КОНЦЕВ. ВЫКЛ. БЕЗ ФИКСАЦИИ XCSPA692 | 19.09
XCSPA791 | ЗАЩИТНЫЙ ВЫКЛЮЧАТЕЛЬ XCSPA791 | 16.43
XCSPA792 | ЗАЩИТНЫЙ ВЫКЛЮЧАТЕЛЬ XCSPA792 | 16.34
XCSPA891 | ПЛАСТ. КОНЦЕВ. ВЫКЛ. БЕЗОПАСНОСТИ НО XCSPA891 | 23.05
XCSPA892 | ПЛАСТ. КОНЦЕВ. ВЫКЛ. БЕЗОПАСНОСТИ НО XCSPA892 | 20.45
XCSPA893 | ПЛАСТ. КОНЦЕВ. ВЫКЛ. БЕЗОПАСНОСТИ НО XCSPA893 | 24.98
XCSPA991 | ПЛАСТ. КОНЦЕВ. ВЫКЛ. БЕЗОПАСНОСТИ НО XCSPA991 | 22.15
XCSPA992 | ПЛАСТ. КОНЦЕВ. ВЫКЛ. БЕЗОПАСНОСТИ НО XCSPA992 | 22.15
XCSPA993 | ПЛАСТ. КОНЦЕВ. ВЫКЛ. БЕЗОПАСНОСТИ НО XCSPA993 | 24.98
XCSPL551 | ВЫК-ЛЬ БЕЗОП-ТИ,1НЗ+1НО,Pg11, XCSPL551 | 23.5
XCSPL561 | ВЫКЛ. БЕЗОП., ЛЕВ. ИЛИ ПР., 1НЗ+1НО,Pg11 | 21.75
XCSPL562 | ВЫКЛ. БЕЗОП., ЛЕВ. ИЛИ ПР., 1НЗ+1НО,М16 | 21.15
XCSPL571 | ВЫКЛ. БЕЗОПАСНОСТИ, ПРАВ., 1НЗ+1НО, Pg11 | 21.77
XCSPL582 | КОНЦЕВОЙ ВЫКЛЮЧАТЕЛЬ БЕЗОПАСНОСТИ XCSPL582 | 22.09
XCSPL591 | ВЫКЛ. БЕЗОПАСНОСТИ, ЛЕВЫЙ, 1НЗ+1НО, Pg11 | 24.16
XCSPL592 | ВЫКЛЮЧ.БЕЗОПАСН., 1НЗ+1НО,М16, XCSPL592 | 27.94
XCSPL752 | ВЫКЛ. БЕЗОПАСНОСТИ, ЦЕНТР, 2НЗ, М16 | 23.89
XCSPL772 | КОНЕЧНЫЙ ВЫКЛЮЧАТЕЛЬ АВАРИЙНОГО ОСТАНОВА | 21.49
XCSPL782 | КОЛПАЧОК ЧЕРНЫЙ XCSPL782 | 18.47
XCSPL791 | ВЫКЛ. БЕЗОПАСНОСТИ, ЛЕВЫЙ, 2НЗ, Pg11 | 22.23
XCSPL792 | ВЫКЛ. БЕЗОПАСНОСТИ XCSPL792 | 24.16
XCSPL962 | ВЫКЛЮЧАТЕЛЬ БЕЗОПАСНОСТИ, XCSPL962 | 33.58
XCSPR551 | ВЫКЛ. БЕЗОПАСН. ДЛ.=30М, 1НЗ+1НО, Pg11 | 22.5
XCSPR552 | ЗАЩИТНЫЙ ВЫКЛЮЧАТЕЛЬ XCSPR552 | 21.85
XCSPR561 | КОНЦЕВ. ВЫКЛЮЧ-ЛЬ БЕЗОПАСНОСТИ, XCSPR561 | 33.86
XCSPR751 | ВЫКЛ. БЕЗОПАСНОСТИ XCSPR751 | 23.57
XCSPR752 | ВЫКЛ. БЕЗОПАСН. ДЛ.=30М, 2НЗ, М16 | 21.96
XCSPR951 | КОНЦЕВОЙ ВЫКЛЮЧ. БЕЗОПАСНОСТИ, XCSPR951 | 26.19
XCSPR952 | ВЫКЛЮЧ.БЕЗОПАСН., 2НЗ+1НО, XCSPR952 | 28.76
XCSRC10M12 | RFID ВЫКЛ.БЕЗОП.,ОДИНОЧН.,УНИК. ПАРА | 61.56
XCSRC11AM12 | RFID ВЫКЛ.БЕЗОП.,АВТОНОМН.,XCSRC11AM12 | 84.07
XCSRC11MM12 | RFID ВЫКЛ.БЕЗОП.,АВТОНОМН.,XCSRC11MM12 | 86.21
XCSRC12M12 | RFID ВЫКЛ.БЕЗОП,ЦЕПЬ УСТР-В,XCSRC12M12 | 77.67
XCSRC30M12 | RFID ВЫКЛ.БЕЗОП.,ОДИНОЧН.,XCSRC30M12 | 61.56
XCSRC31AM12 | RFID ВЫКЛ.БЕЗОП.,АВТОНОМН.,XCSRC31AM12 | 86.21
XCSRC31MM12 | RFID ВЫКЛ.БЕЗОП.,АВТОНОМН.,XCSRC31MM12 | 86.21
XCSRC32M12 | RFID ВЫКЛ.БЕЗОП,ЦЕПЬ УСТР-В,XCSRC32M12 | 77.67
XCSRD210MDB | ДИАГН.МОД. ДЛЯ ЦЕПИ УСТР-В,MODBUS | 88.03
XCSRK2A3 | RFID МЕТКА, ПРОГРАММИРУЕМАЯ ДЛЯ XCSRC3 | 29.84
XCSRZE | АКСЕСС.ДЛЯ ПОДКЛЮЧЕНИЯ ЦЕПИ УТР-В | 15.19
XCSTA591 | ПЛАСТ. ОГРАНИЧИТЕЛЬ ВКЛ. ШИРОКИЙ XCSTA591 | 19.29
XCSTA592 | ЗАЩИТНЫЙ ВЫКЛЮЧАТЕЛЬ NC+NO+NO | 21.5
XCSTA791 | ПЛАСТ. ОГРАНИЧИТЕЛЬ ВКЛ. ШИРОКИЙ XCSTA791 | 18.61
XCSTA792 | ЗАЩИТНЫЙ ВЫКЛЮЧАТЕЛЬ NC+NC+NO | 21.44
XCSTA793 | КОНЦЕВ.ВЫКЛ .ПЛАСТИК. | 21.08
XCSTA891 | ПЛАСТ. ОГРАНИЧИТЕЛЬ ВКЛ. ШИРОКИЙ XCSTA891 | 19.45
XCSTA892 | КОНЦЕВ. ВЫКЛЮЧ-ЛЬ БЕЗОПАСНОСТИ, XCSTA892 | 18.98
XCSTE5311 | СОЛЕНОИД КОНЦ. ВЫКЛ. БЕЗОПАСН. XCSTE5311 | 91.12
XCSTE5312 | СОЛЕНОИД КОНЦ. ВЫКЛ. БЕЗОПАСН. XCSTE5312 | 93.92
XCSTE5313 | КОНЦЕВОЙ ВЫКЛЮЧ. БЕЗОПАСНОСТИ,XCSTE5313 | 147.72
XCSTE5331 | КОНЦЕВОЙ ВЫКЛЮЧАТЕЛЬ БЕЗОПАСНОСТИ XCSTE5331 | 98.29
XCSTE5332 | СОЛЕНОИД КОНЦ. ВЫКЛ. БЕЗОПАСН. XCSTE5332 | 97.93
XCSTE5341 | СОЛЕНОИД КОНЦ. ВЫКЛ. БЕЗОПАСН. XCSTE5341 | 97.35
XCSTE5342 | ВЫКЛЮЧАТЕЛЬ БЕЗОП-ТИ, XCSTE5342 | 130.69
XCSTE5511 | КОНЦЕВ. ВЫКЛЮЧ. БЕЗОП-ТИ, XCSTE5511 | 134.13
XCSTE5512 | СОЛЕНОИД КОНЦ. ВЫКЛ. БЕЗОПАСН. XCSTE5512 | 100.97
XCSTE5513 | КОНЦЕВОЙ ВЫКЛЮЧ. БЕЗОПАСНОСТИ, XCSTE5513 | 117.4
XCSTE7311 | СОЛЕНОИД КОНЦ. ВЫКЛ. БЕЗОПАСН. XCSTE7311 | 90.53
XCSTE7312 | ЗАЩИТНЫЙ ВЫКЛЮЧАТЕЛЬ NC+NC | 89.25
XCSTE7331 | СОЛЕНОИД КОНЦ. ВЫКЛ. БЕЗОПАСН. XCSTE7331 | 96.05
XCSTE7341 | СОЛЕНОИД КОНЦ. ВЫКЛ. БЕЗОПАСНОСТИ | 96.75
XCSTE7342 | КОНЦЕВОЙ ВЫКЛЮЧАТЕЛЬ БЕЗОПАСНОСТИ XCSTE7342 | 95.33
XCSTE7512 | ОБОРУДОВАНИЕ БЕЗОПАСНОСТИ PREVENTA, КОНЦЕВОЙ ВЫКЛЮЧАТЕЛЬ | 116.58
XCSTE7513 | КОНЦЕВОЙ ВЫКЛЮЧ. ДЛЯ ОБОРУД. БЕЗОП-ТИ | 127.39
XCSTL882 | КОНЦЕВОЙ ВЫКЛ. БЕЗОПАСН., XCSTL882 | 28.88
XCSTR552 | ВЫКЛ. БЕЗОПАСН. ДЛ.=30М, 1НЗ+2НО, М16 | 28.56
XCSTR751 | ВЫКЛ.БЕЗОП.,2НЗ+1НО, Pg11, ШПИНДЕЛЬ 30ММ | 28.59
XCSTR852 | КОНЦЕВОЙ ВЫКЛЮЧАТЕЛЬ БЕЗОПАСН XCSTR852 | 26.99
XCSZ01 | ДЛИННЫЙ ПРИВОД XCSZ01 | 4.32
XCSZ02 | ШИРОКИЙ ПРИВОД XCSZ02 | 4.32
XCSZ03 | ПОВОРОТНЫЙ ПРИВОД XCSZ03 | 10.92
XCSZ05 | ЗАЩЕЛКА ДЛЯ ДВЕРЕЙ | 88.09
XCSZ11 | ДЛИННЫЙ ПРИВОД XCSZ11 | 3.57
XCSZ12 | ШИРОКИЙ ПРИВОД XCSZ12 | 3.57
XCSZ13 | ПОВОРОТНЫЙ ПРИВОД XCSZ13 | 7.14
XCSZ14 | ПРЯМОУГОЛЬНЫЙ ПРИВОД | 3.57
XCSZ15 | КЛЮЧ | 4.81
XCSZ200 | ЦЕНТРИРУЮЩИЙ ЭЛЕМЕНТ БЛОКИРОВКИ | 5.1
XCSZ21 | ЗАЩИТНОЕ УДЕРЖИВАЮЩЕЕ УСТРОЙСТВО | 5.33
XCSZ25 | КЛЮЧИ ДЛЯ РУЧН. БЛОКИРОВКИ | 5.96
XCSZ32 | ДЕТАЛЬ ОРАНЖ. СВЕТОДИОДА | 18.58
XCSZ81 | МЕХАНИЧЕСКИЙ КЛЮЧ ДЛЯ КОНЦ. ВЫКЛЮЧАТЕЛЯ | 2.79
XCSZ83 | ГИБКИЙ РЫЧАГ ФИКСАТОР ПРАВОЙ ДВЕРИ | 5.13
XCSZ84 | ПРЯМОУГОЛЬНЫЙ РЫЧАГ ПРИВОДА | 3.03
XCSZ85 | ГИБКИЙ РЫЧАГ ФИКСАТОР ЛЕВОЙ ДВЕРИ | 5.13
XCSZC1 | КОДИР. МАГНИТ ДЛЯ XCSZC | 9.52
XCSZCC | НЕМАГНИТНАЯ ШАЙБА ДЛЯ ВЫКЛЮЧАТЕЛЯ | 4.79
XCSZCP | ПРОКЛАДКА НЕМАГНИТНАЯ | 5.84
XCSZP1 | КОДИР. МАГНИТ ДЛЯ XCSZР | 11.09
XCSZR1 | ДОП. МАГНИТ ДЛЯ МАГНИТН. ВЫКЛЮЧАТЕЛЯ | 11.32
XCTR2118G11 | КОНЦЕВОЙ ВЫКЛЮЧАТЕЛЬ, XCTR2118G11 | 17.36
XD2CC1111 | КОНТРОЛЛЕР XD2CC1111 | 41.21
XD2CC3030 | ДЖОЙСТИК-КОНТРОЛЕР, XD2CC3030 | 39.73
XD2CC3333 | ДЖОЙСТИК-КОНТРОЛЕР, XD2CC3333 | 51.9
XD2CD1111 | ДЖОЙСТИК XD2CD1111 | 71.68
XD2EC1111 | КОНТРОЛЛЕР XD2EC1111 | 41.21
XD2GA8211 | КОНТРОЛЛЕР 2 НАПРАВЛЕНИЯ XD2GA8211 | 32.75
XD2GA8221 | КОНТРОЛЛЕР 2 НАПРАВЛЕНИЯ XD2GA8221 | 41.22
XD2GA82217 | ДЖОЙСТИК-КОНТРОЛЕР, ЧЕРН. ОСНОВАНИЕ | 46.29
XD2GA8231 | КОНТРОЛЛЕР 2 НАПРАВЛЕНИЯ XD2GA8231 | 56.19
XD2GA8241 | КОНТРОЛЛЕР 2 НАПРАВЛЕНИЯ С ВОЗВРАТОМ XD2GA8241 | 58.49
XD2GA82417 | КОНТРОЛЛЕР 2 НАПРАВЛЕНИЯ С ВОЗВРАТОМ XD2GA82417 | 65
XD2GA8251 | КОНТРОЛЛЕР 2 НАПРАВЛЕНИЯ С ВОЗВРАТОМ XD2GA8251 | 60.14
XD2GA8411 | ДЖОЙСТИК, 4 НАПРАВЛЕНИЯ, ОТВ. 22 ММ | 59.29
XD2GA84117 | ДЖОЙСТИК 22ММ 4 НАПРАВЛЕНИЯ XD2GA84117 | 54.36
XD2GA8421 | КОНТРОЛЛЕР 4 НАПРАВЛЕНИЯ С ВОЗВРАТОМ XD2GA8421 | 58.35
XD2GA84217 | КОНТРОЛЛЕР 4 НАПРАВЛЕНИЯ С ВОЗВРАТОМ XD2GA84217 | 58.91
XD2GA8431 | КОНТРОЛЛЕР 4 НАПРАВЛЕНИЯ XD2GA8431 | 84.64
XD2GA8441 | КОНТРОЛЛЕР 4 НАПРАВЛЕНИЯ С ВОЗВРАТОМ XD2GA8441 | 92.83
XD2GA84417 | КОНТРОЛЛЕР 4 НАПРАВЛЕНИЯ С ВОЗВРАТОМ XD2GA84417 | 96.92
XD2GA8451 | КОНТРОЛЛЕР-ДЖОЙСТИК | 56.5
XD2PA12 | КОНТРОЛЛЕР 2 НАПРАВЛЕНИЯ XD2PA12 | 31.18
XD2PA22 | КОНТРОЛЛЕР 2 НАПРАВЛЕНИЯ XD2PA22 | 31.37
XD2PA227 | КОНТРОЛЛЕР 2 НАПРАВЛЕНИЯ XD2PA227 | 33.19
XD2PA24 | КОНТРОЛЛЕР 4 НАПРАВЛЕНИЯ XD2PA24 | 39.97
XD2PA247 | КОНТРОЛЛЕР XD2PA247 | 47.3
XD2PA438057 | КОНТРОЛЛЕР XD2PA438057 | 52.89
XD4PA12 | ДЖОЙСТИК 22ММ 2 НАПРАВЛЕНИЯ | 23.34
XD4PA14 | ДЖОЙСТИК 22ММ 4 НАПРАВЛЕНИЯ XD4PA14 | 30.1
XD4PA1656241 | ДЖОЙСТИК-МАНИПУЛЯТОР, 22ММ, XD4PA1656241 | 96.86
XD4PA22 | ДЖОЙСТИК 22ММ 2 НАПРАВЛЕНИЯ С ВОЗВРАТОМ | 23.68
XD4PA24 | ДЖОЙСТИК 22ММ 4 НАПРАВЛЕНИЯ С ВОЗВРАТОМ | 30.04
XD5PA12 | ДЖОЙСТИК XD5PA12 | 20.65
XD5PA14 | ДЖОЙСТИК XD5PA14 | 27.26
XD5PA22 | ДЖОЙСТИК-КОНТРОЛЛЕР XD5PA22 | 21.88
XD5PA24 | ДЖОЙСТИК-КОНТРОЛЛЕР XD5PA24 | 28.27
XDAL11131 | ДЖОЙСТИК АНАЛОГ. XDAL11131 | 130.42
XDAL11431 | ДЖОЙСТИК АНАЛОГ. XDAL11431 | 164.52
XDAV11431 | ДЖОЙСТИК-КОНТРОЛЛЕР С АНАЛОГ. ВЫХОДОМ | 162.22
XDAZ901 | УПЛОТНИТЕЛЬ ДЛЯ ДЖОЙСТИКОВ XDA | 3.66
XE2NP2131 | БЛОК ИНЕРЦ. КОНТАКТОВ 2НО | 6.03
XE2NP2141 | КОНЦЕВОЙ ВЫКЛЮЧАТЕЛЬ NC+NC | 6.69
XE2NP2151 | КОНЦЕВОЙ ВЫКЛЮЧАТЕЛЬ NC+NO XE2NP2151 | 4.99
XE2NP2161 | БЛОК ИНЕРЦ. КОНТАКТОВ 1НО1НЗ | 6.72
XE2NP3141 | КОНТАКТНЫЙ БЛОК, XE2NP3141 | 8.43
XE2NP3151 | БЛОК ИНЕРЦ. КОНТАКТОВ 1НЗ1НО. | 5.68
XE2SP2141 | КОНЦЕВЫЕ ВЫКЛЮЧАТЕЛИ XC | 7.35
XE2SP2151 | КОНЦЕВОЙ ВЫКЛЮЧАТЕЛЬ NC+NO XE2SP2151 | 6.1
XE2SP3151 | КОНТАКТ 1НЗ, 1НО | 6.61
XE2SP4151 | ЭЛЕМЕНТ КОНТАКТА | 6.5
XE3NP2141 | БЛОК ИНЕРЦ. КОНТАКТОВ 2НЗ1НО | 8.08
XE3SP2141 | КОНТАКТНЫЙ БЛОК Н.О. + Н.З. | 9.69
XE3SP2151 | БЛОК БЕЗИНЕРЦ. КОНТАКТОВ 1НЗ2НО | 9.74
XEAB25361 | АНАЛОГОВЫЙ БЛОК КОНТАКТОВ NC+NO ИЛИ NO XEAB25361 | 143.64
XEDS1231 | КОНТ. БЛОК ДЛЯ ПОДВЕСН. ПОСТА УПРАВЛЕНИЯ | 65.95
XENB1181 | КОНТАКТНЫЙ ЭЛЕМЕНТ NO+NO XENB1181 | 13.35
XENB1191 | КОНТАКТНЫЙ ЭЛЕМЕНТ СO+NO XENB1191 | 15.84
XENB1491 | КОНТАКТНЫЙ ЭЛЕМЕНТ СO+NO XENB1491 | 12.31
XENC1111 | КОНТАКТНЫЙ ЭЛЕМЕНТ NO XENC1111 | 4.54
XENC1121 | КОНТАКТНЫЙ ЭЛЕМЕНТ NС | 4.73
XENC1131 | КОНТАКТНЫЙ ЭЛЕМЕНТ NO+NO XENC1131 | 7.13
XENC1141 | КОНТАКТНЫЙ ЭЛЕМЕНТ NС+NС | 5.39
XENC1151 | КОНТАКТНЫЙ ЭЛЕМЕНТ NС+NO XENC1151 | 7.32
XENC2151 | КОНТАКТНЫЙ ЭЛЕМЕНТ XENC2151 | 7.12
XEND1611 | КОНТАКТНЫЙ ЭЛЕМЕНТ NO+NO XEND1611 | 26.58
XEND1621 | КОНТАКТНЫЙ ЭЛЕМЕНТ NO+NO XEND1621 | 28.21
XEND1631 | КОНТАКТНЫЙ ЭЛЕМЕНТ СO+NO XEND1631 | 24.54
XEND1641 | КОНТАКТНЫЙ ЭЛЕМЕНТ СO+NO XEND1641 | 34.21
XEND2611 | КОНТАКТНЫЙ ЭЛЕМЕНТ NO+NO XEND2611 | 28.88
XEND2621 | КОНТАКТНЫЙ ЭЛЕМЕНТ NO+NO XEND2621 | 29.43
XEND2631 | КОНТАКТНЫЙ ЭЛЕМЕНТ СO+NO XEND2631 | 26.21
XEND2641 | КОНТАКТНЫЙ ЭЛЕМЕНТ СO+NO XEND2641 | 32.79
XEND3811 | КОНТАКТНЫЙ ЭЛЕМЕНТ NС+NO XEND3811 | 28.12
XEND4801 | КОНТАКТНЫЙ ЭЛЕМЕНТ NС+NO XEND4801 | 28.15
XEND4811 | КОНТАКТНЫЙ ЭЛЕМЕНТ NС+NO XEND4811 | 31.14
XENG1191 | КОНТАКТНЫЙ ЭЛЕМЕНТ NC+NO+NO XENG1191 | 10.05
XENG1491 | КОНТАКТНЫЙ ЭЛЕМЕНТ NC+NO+NO XENG1491 | 10.84
XENG3781 | КОНТАКТНЫЙ ЭЛЕМЕНТ NC И NO XENG3781 | 16.58
XENG3791 | КОНТАКТНЫЙ ЭЛЕМЕНТ NC И NO XENG3791 | 16.54
XENT1192 | БЛОК КОНТАКТОВ NC+NC+NC | 24
XENT1991 | КОНТАКТ КОНЦЕВОГО ВЫКЛЮЧАТЕЛЯ XENT1991 | 23.33
XENT2991 | КОНТАКТ. БЛОК КОНЦЕВ. ВЫКЛЮЧ., XENT2991 | 10.28
XEP3S1W2B524 | МИНИАТ. КОНЦ.ВЫКЛЮЧ., XEP3S1W2B524 | 2.18
XEP3S1W3B524 | МИНИАТЮР.КОНЦЕВ. ВЫКЛЮЧ.,XEP3S1W3B524 | 2.19
XEP3S1W3B529 | МИНИАТЮР. БЕЗИНЕРЦ. СРАБ. XEP3S1W3B529 | 2.64
XEP3S1W6 | МИНИАТЮР. БЕЗИНЕРЦ. СРАБ. XEP3S1W6 | 1.6
XEP3S1W6B524 | КОНЦЕВ. ВЫКЛЮЧ., МИКРО,XEP3S1W6B524 | 2.11
XEP3S1W6B529 | КОНЦЕВ. ВЫКЛЮЧ-ЛЬ МИКРО | 2.61
XEP3S2W3B529 | МИНИАТЮР. БЕЗИНЕРЦ. СРАБ. V3 XEP3S2W3B529 | 1.42
XEP4E1FDA326 | МИНИАТЮР. БЕЗИНЕРЦ.СРАБАТ. XEP4E1FDA326 | 6.12
XEP4E1FDA454 | МИНИАТЮР. БЕЗИНЕРЦ.СРАБАТ. XEP4E1FDA454 | 6.39
XEP4E1W7 | МИНИАТЮРНЫЙ КОНЦЕВОЙ ВЫКЛЮЧАТЕЛЬ XEP4E1W7 | 3.21
XEP4E1W7A326 | МИНИ ВЫКЛЮЧАТЕЛЬ | 3.58
XEP4E1W7A454 | МИНИАТЮР. БЕЗИНЕРЦ.СРАБАТ. XEP4E1W7A454 | 3.22
XESB1011 | КОНТАКТ КОНЦЕВОГО ВЫКЛЮЧАТЕЛЯ CO XESB1011 | 6.32
XESB2011 | КОНТАКТНЫЙ ЭЛЕМЕНТ CO | 5.95
XESD1181 | КОНТАКТ КОНЦЕВОГО ВЫКЛЮЧАТЕЛЯ CO XESD1181 | 29.39
XESD1191 | КОНТАКТ КОНЦЕВОГО ВЫКЛЮЧАТЕЛЯ NO+NO | 51.8
XESD1281 | КОНТАКТ КОНЦЕВОГО ВЫКЛЮЧАТЕЛЯ NO+NO+CO XESD1281 | 35.99
XESD1291 | КОНТАКТ КОНЦЕВОГО ВЫКЛЮЧАТЕЛЯ NO+NO+CO XESD1291 | 64.87
XESD2201 | КОНТАКТ КОНЦЕВОГО ВЫКЛЮЧАТЕЛЯ NO+NO+NO | 51.07
XESD2241 | КОНТАКТ КОНЦЕВОГО ВЫКЛЮЧАТЕЛЯ XESD2241 | 69.39
XESP1021 | КОНТАКТНЫЙ ЭЛЕМЕНТ XESP1021 | 13.17
XESP2021 | БЛОК-КОНТАКТЫ | 11.67
XESP2031 | КОНЦЕВОЙ ВЫКЛЮЧАТЕЛЬ CO | 12.37
XESP2051 | КОНТАКТ НЗ НО | 4.58
XESP2151L | БЛОК КОНТАКТОВ 1НО+1НЗ | 7.94
XESP3021 | БЛОК КОНТАКТОВ, 2C/O, СЕРЕБР. НАПЫЛ. | 11.41
XF9D251 | ЭЛЕКТРИЧЕСКИЙ ОГРАНИЧИТЕЛЬ | 278.53
XGCS4901201 | КОМПАКТНАЯ УСТАНОВКА RFID ФОРМАТ C | 271.83
XGCS850C201 | ДАТЧИК, 24 В, ЧТЕНИЕ/ЗАПИСЬ RFID МЕТОК | 534.36
XGCS8901201 | RFID СТАНЦИЯ 13МГЦ | 356.24
XGFEC2525 | ПОЛЕВОЙ РАСШИРИТЕЛЬ RFID | 167.19
XGFEC540 | РАСШИРИТЕЛЬ | 141.57
XGHB211345 | ЭЛЕКТРОННАЯ МЕТКА ЦИЛИНДРИЧЕСКАЯ, 18 ММ, 256 БАЙТ | 14.88
XGHB221346 | ЭЛЕКТРОННАЯ МЕТКА XGHB221346 | 19.95
XGHB320345 | ЭЛЕКТРОННАЯ МЕТКА ДИСК ДИА30ММ 112 БАЙТ | 8.11
XGHB440245 | ЭЛЕКТРОННАЯ МЕТКА XGHB440245 | 26.64
XGHB444345 | ЭЛЕКТРОННАЯ МЕТКА ФОРМАТ С | 45.3
XGHB520246 | RFID-метка,13.56ГГц,диск50мм | 16.16
XGHB90E340 | RFID-метка,13.56ГГц,бейдж54х85мм | 3.45
XGSZ09L2 | СЕТЕВОЙ РАЗЪЕМ М12, Т-ОБРАЗНЫЙ, 2М | 20.17
XGSZ12E4503 | КАБЕЛЬ, М12-RJ45, 3 М, ETHERNET | 39.71
XGSZ12E4510 | КАБЕЛЬ, М12 D - RJ45, 10 М | 63.86
XGSZ24 | ИНТЕРФЕЙС R232-RS485 | 80.65
XGSZ33EIP | БЛОК ПОДКЛЮЧЕНИЯ (РАЗВЕТВИТЕЛЬ СИГНАЛОВ) | 620.87
XGSZ33ETH | ETHERNET БОКС 3 КАНАЛА 24В | 435.78
XGSZ33PDP | PROFIBUS РАЗВЕТВИТЕЛЬ СИГНАЛОВ, 24В | 641.94
XKBA1133CA | КОНТРОЛЛЕР XKBA1133CA | 99.63
XKBY1 | МАРКИРОВКА КОНТРОЛЛЕРА XKBY1 | 5.83
XKBZ1547 | ПОТЕНЦИОМЕТР 4700(2Х2350)ОМ XKBZ1547 | 125.37
XKBZ914 | Рукоятка для джойстика XKBZ914 | 26.71
XKBZ915 | COUP DE POING A CLE 421 | 32.93
XKBZ921 | гофрированная манжета для рукоятки джойстика | 9.13
XKBZ962 | КОНТАКТ | 58.99
XKBZ966 | КОНТАКТНЫЙ БЛОК XKBZ966 | 53.68
XKBZ969 | КОНТАКТНЫЙ ЭЛЕМЕНТ XKBZ969 | 56.84
XKBZ981 | ДЕТАЛЬ ДЛЯ КОНТРОЛЛЕРА XKBZ981 | 35.16
XKBZ992 | БЛОК КОНТАКТОВ XKBZ992 | 74.5
XKBZ994 | ДЕТАЛЬ ДЖОЙСТИКА XKBZ994 | 75.61
XKDZ1508 | ПОТЕНЦИОМЕТР XKDZ1508 | 120.03
XKDZ1547 | ПОТЕНЦИОМЕТР XKDZ1547 | 135.3
XKDZ901 | БЛОК КОНТАКТОВ XKDZ901 | 7.51
XKDZ905 | ВОЗВРАТНЫЙ МЕХАНИЗМ | 17.48
XKDZ909 | ДЕТАЛЬ ДЖОЙСТИКА XKDZ909 | 9.93
XKDZ914 | ДЕТАЛЬ ДЖОЙСТИКА XKDZ914 | 13.06
XKDZ921 | МЕМБРАНА | 11.1
XKDZ952 | Набор кулачков для держателя контактов XKDZ952 | 1.94
XKDZ960 | ДЕТАЛЬ ДЖОЙСТИКА XKDZ960 | 1.01
XKDZ966 | ДЕТАЛЬ ДЖОЙСТИКА XKDZ966 | 1.01
XKDZ967 | ДЕТАЛЬ ДЖОЙСТИКА XKDZ967 | 1.01
XKMA9411 | РУКОЯТКА КОНТРОЛЛЕРА XKMA9411 | 22.73
XKMA9412 | РУКОЯТКА КОНТРОЛЛЕРА XKMA9412 | 60.04
XKMA9501 | СИЛЬФОНЫ КОНТРОЛЛЕРА | 107.53
XKMA991 | КОНТАКТ КОНТРОЛЛЕРА XKMA991 | 105.7
XKMA992 | КОНТАКТ КОНТРОЛЛЕРА XKMA992 | 103.79
XKZA15000 | ПОТЕНЦИОМЕТР XKZA15000 | 222.96
XKZA15022 | ПОТЕНЦИОМЕТР XKZA15022 | 126.38
XKZA15047 | ПОТЕНЦИОМЕТР 4700 ОМ | 99.83
XKZA15100 | ПОТЕНЦИОМЕТР 10000 ОМ | 114.34
XKZA18047 | ПОТЕНЦИОМЕТР XKZA18047 | 280.9
XMAV06L2135 | ДАТЧИК ДАВЛЕНИЯ 6БАР 2 ПОРОГА XMAV06L2135 | 24.54
XMAV12L2135 | ДАТЧИК ДАВЛЕНИЯ 12БАР 2 ПОРОГА XMAV12L2135 | 24.54
XMAV25L2135 | ДАТЧИК ДАВЛЕНИЯ 25БАР 2 ПОРОГА XMAV25L2135 | 32.23
XMAZL001 | МОНТАЖНЫЙ КРОНШТЕЙН XMAZL001 | 5.25
XMLA001R2S12 | ДАТЧИК ДАВЛЕНИЯ 1БАР XMLA001R2S12 | 61.06
XMLA002A2C11 | ДАТЧИК ДАВЛЕНИЯ 2,5БАР | 56.03
XMLA002A2S11 | ДАТЧИК ДАВЛЕНИЯ.2,5БАР | 50.81
XMLA002A2S12 | ДАТЧИК ДАВЛЕНИЯ 2.5БАР XMLA002A2S12 | 50.81
XMLA002C2S11 | ДАТЧИК ДАВЛЕНИЯ 2.5БАР XMLA002C2S11 | 81.2
XMLA004A2C11 | ВЫКЛЮЧАТЕЛЬ ДАВЛЕН., 4 БАР, XMLA004A2C11 | 55.52
XMLA004A2S11 | ДАТЧИК ДАВЛЕНИЯ 4БАР XMLA004A2S11 | 50.81
XMLA004A2S12 | ДАТЧИК ДАВЛЕНИЯ 4БАР XMLA004A2S12 | 50.81
XMLA004C2S11 | ДАТЧИК ДАВЛЕНИЯ 4БАР XMLA004C2S11 | 81.42
XMLA010A2C11 | ДАТЧИК ДАВЛЕНИЯ 10БАР 1 ПОРОГ XMLA010A2C11 | 56.03
XMLA010A2D11 | ДАТЧИК ДАВЛЕНИЯ 10БАР XMLA010A2D11 | 68.98
XMLA010A2S11 | ДАТЧИК ДАВЛЕНИЯ 10БАР XMLA010A2S11 | 50.74
XMLA010A2S12 | ДАТЧИК ДАВЛЕНИЯ 10БАР 1 ПОРОГ XMLA010A2S12 | 50.71
XMLA010B2C11 | ВЫКЛЮЧАТЕЛЬ ДАВЛЕНИЯ, 10 БАР | 95.57
XMLA010B2S11 | ВЫКЛЮЧ. ДАВЛЕНИЯ, 10 БАР, XMLA010B2S11 | 82.73
XMLA010C2C11 | ВЫКЛЮЧ. ДАВЛЕНИЯ, 10 БАР, XMLA010C2C11 | 86.78
XMLA010C2S12 | РЕЛЕ ДАВЛЕНИЯ 10 БАР | 93.6
XMLA020A2C11 | ДАТЧИК ДАВЛЕНИЯ 20БАР XMLA020A2C11 | 56.03
XMLA020A2S11 | ДАТЧИК ДАВЛЕНИЯ 20БАР XMLA020A2S11 | 51.16
XMLA020A2S12 | ДАТЧИК ДАВЛЕНИЯ 20БАР XMLA020A2S12 | 50.81
XMLA020B2S11 | ДАТЧИК ДАВЛЕНИЯ 20БАР XMLA020B2S11 | 81.42
XMLA020C2C11 | ВЫКЛЮЧ. ДАВЛЕНИЯ, 20 БАР, XMLA020C2C11 | 107.51
XMLA020P2S11 | SE ДАТЧИК ДАВЛЕНИЯ, 20 БАР | 94.23
XMLA035A2C11 | РЕЛЕ ДАВЛЕНИЯ, 35 БАР, XMLА035А2C11 | 55.57
XMLA035A2S11 | ДАТЧИК ДАВЛЕНИЯ 35БАР XMLA035A2S11 | 50.74
XMLA035A2S12 | ЭЛЕКТРОМЕХАНИЧ. ДАТЧИК ДАВЛЕНИЯ, 35 БАР, 1 С/О | 48.44
XMLA035B2C11 | ДАТЧИК ДАВЛЕНИЯ 35БАР XMLA035B2C11 | 87.32
XMLA035B2S11 | ВЫКЛЮЧАТЕЛЬ ДАВЛЕНИЯ, 35 БАР, 1 НО, 1 ПОРОГ | 75.6
XMLA035C2C11 | ДАТЧИК ДАВЛЕНИЯ ЭЛЕКТРОМЕХ., 35 БАР | 85.67
XMLA070D2C11 | ДАТЧИК ДАВЛЕНИЯ 70БАР 1 ПОРОГ XMLA070D2C11 | 61.2
XMLA070D2S11 | ДАТЧИК ДАВЛЕНИЯ 70БАР XMLA070D2S11 | 55.92
XMLA070D2S12 | ДАТЧИК ДАВЛЕНИЯ 70БАР 1 ПОРОГ XMLA070D2S12 | 56.03
XMLA070E2C11 | ДАТЧИК ДАВЛЕНИЯ 70БАР XMLA070E2C11 | 71.19
XMLA070E2S11 | ДАТЧИК ДАВЛЕНИЯ 70БАР XMLA070E2S11 | 64.96
XMLA070E2S12 | ДАТЧИК ДАВЛЕНИЯ 70БАР XMLA070E2S12 | 73.61
XMLA160D2C11 | ДАТЧИК ДАВЛЕНИЯ 160БАР 1 ПОРОГ XMLA160D2C11 | 61.07
XMLA160D2S11 | ДАТЧИК ДАВЛЕНИЯ 160БАР XMLA160D2S11 | 55.86
XMLA160D2S12 | ДАТЧИК ДАВЛЕНИЯ 160БАР 1 ПОРОГ XMLA160D2S12 | 56.03
XMLA160D2S14 | ДАТЧИК ДАВЛЕНИЯ 160БАР XMLA160D2S14 | 55.86
XMLA160E2S11 | ДАТЧИК ДАВЛЕНИЯ 300БАР XMLA160E2S11 | 63.36
XMLA300D2C11 | ДАТЧИК ДАВЛЕНИЯ 300БАР 1 ПОРОГ XMLA300D2C11 | 61.2
XMLA300D2S11 | ДАТЧИК ДАВЛЕНИЯ 300БАР XMLA300D2S11 | 56.03
XMLA300D2S12 | ДАТЧИК ДАВЛЕНИЯ 300БАР 1 ПОРОГ XMLA300D2S12 | 56.03
XMLA300D2S14 | ДАТЧИК ДАВЛЕНИЯ 300БАР XMLA300D2S14 | 55.86
XMLA300E2S11 | ДАТЧИК ДАВЛЕНИЯ 300БАР XMLA300E2S11 | 63.5
XMLA300N2C11 | ДАТЧИК ДАВЛЕНИЯ 300БАР XMLA300N2C11 | 80.99
XMLA500D2S11 | ДАТЧИК ДАВЛЕНИЯ 500БАР XMLA500D2S11 | 56.03
XMLA500E2S11 | ВЫКЛЮЧ. ДАВЛЕНИЯ, 500БАР, XMLA500E2S11 | 57.96
XMLA500N2S11 | ДАТЧИК ДАВЛЕНИЯ 500БАР XMLA500N2S11 | 63.36
XMLAM01V2S11 | ВАКУУМНОЕ РЕЛЕ | 71.58
XMLAM01V2S12 | ДАТЧИК ДАВЛЕНИЯ 1БАР 1 ПОРОГ | 72.18
XMLB001R2S11 | ДАТЧИК ДАВЛЕНИЯ 1БАР XMLB001R2S11 | 77.08
XMLB002A2S11 | ДАТЧИК ДАВЛЕНИЯ 2.5БАР XMLB002A2S11 | 71.2
XMLB002A2S12 | ДАТЧИК ДАВЛЕНИЯ 2.5БАР XMLB002A2S12 | 73.58
XMLB002C2S11 | ДАТЧИК ДАВЛЕНИЯ 2,5БАР | 133.86
XMLB004B2S12 | ДАТЧИК ДАВЛЕНИЯ, 4 БАР | 135.64
XMLB010A2C11 | ДАТЧИК ДАВЛЕНИЯ 10БАР XMLB010A2C11 | 74.64
XMLB010A2S11 | ДАТЧИК ДАВЛЕНИЯ 10БАР XMLB010A2S11 | 71.2
XMLB010A2S12 | ЭЛЕКТРОМЕХАНИЧ. ДАТЧИК ДАВЛЕНИЯ, 10БАР, 1 С/О, 2 РЕГУЛИР. ПОРОГА | 71.16
XMLB010A2S12EX | РЕЛЕ ДАВЛЕНИЯ A D 10 Б ATEX | 209.09
XMLB010B2S11 | ДАТЧИК ДАВЛЕНИЯ 10БАР XMLB010B2S11 | 125.36
XMLB010C2S11 | РЕЛЕ ДАВЛ.,10БАР,2 ПОРОГА, РЕГУЛИР.,1С/О | 125.5
XMLB020A2C11 | ДАТЧИК ДАВЛЕНИЯ 20БАР XMLB020A2C11 | 74.64
XMLB020A2S11 | ДАТЧИК ДАВЛЕНИЯ 20БАР XMLB020A2S11 | 71.78
XMLB020A2S12 | ЭЛЕКТРОМЕХАНИЧ. ДАТЧИК ДАВЛЕНИЯ, 20БАР, 1 С/О, 2 РЕГУЛИР. ПОРОГА | 68.13
XMLB020B2S11 | ДАТЧИК ДАВЛЕНИЯ 70БАР XMLB020B2S11 | 126.42
XMLB020C2S11 | ВЫКЛЮЧ. ДАВЛ., 20БАР, РЕГ. ПОРОГИ, 1С/О | 162.16
XMLB035A2C11 | ДАТЧИК ДАВЛЕНИЯ 35БАР XMLB035A2C11 | 74.64
XMLB035A2S11 | ДАТЧИК ДАВЛЕНИЯ 35БАР XMLB035A2S11 | 71.2
XMLB035C2S12 | РЕЛЕ ДАВЛЕНИЯ, 35 БАР, XMLB035C2S12 | 131.93
XMLB070D2C11 | ДАТЧИК ДАВЛЕНИЯ 70БАР 2 ПОРОГА XMLB070D2C11 | 82.35
XMLB070D2S11 | ДАТЧИК ДАВЛЕНИЯ 70БАР XMLB070D2S11 | 77.37
XMLB070D2S12 | ДАТЧИК ДАВЛЕНИЯ 70БАР 2 ПОРОГА XMLB070D2S12 | 78.75
XMLB070D2S14 | ДАТЧИК ДАВЛЕНИЯ 70БАР XMLB070D2S14 | 76.67
XMLB070N2S11 | ВЫКЛ. ДАВЛ., 70 БАР, РЕГУЛ. ПОРОГИ, 1С/О | 87.64
XMLB160D2C11 | ДАТЧИК ДАВЛЕНИЯ 160БАР XMLB160D2C11 | 82.16
XMLB160D2S11 | ДАТЧИК ДАВЛЕНИЯ 160БАР XMLB160D2S11 | 76.75
XMLB160D2S12 | ДАТЧИК ДАВЛЕНИЯ 160БАР 2 ПОРОГА | 77.32
XMLB300D2C11 | ДАТЧИК ДАВЛЕНИЯ 300 БАР 2 ПОРОГА | 77.35
XMLB300D2S11 | ДАТЧИК ДАВЛЕНИЯ 300БАР XMLB300D2S11 | 76.75
XMLB300D2S12 | ДАТЧИК ДАВЛЕНИЯ 300БАР 2 ПОРОГА | 77.32
XMLB300D2S13 | ДАТЧИК ДАВЛЕНИЯ 300БАР XMLB300D2S13 | 72.82
XMLB500D2C11 | ДАТЧИК ДАВЛЕНИЯ 500БАР XMLB500D2C11 | 81.47
XMLB500D2S11 | ДАТЧИК ДАВЛЕНИЯ 500БАР XMLB500D2S11 | 76.75
XMLB500D2S12 | ЭЛЕКТРОМЕХАНИЧ. ДАТЧИК ДАВЛЕНИЯ, 500БАР, 1 С/О, 2 РЕГУЛИР. ПОРОГА | 178.61
XMLB500E2S11 | ВЫКЛЮЧАТЕЛЬ ДАВЛЕНИЯ, 500 БАР | 138.66
XMLB500N2S11 | ВЫКЛ. ДАВЛ., 500 БАР, XMLB500N2S11 | 78.88
XMLBL05R2S12 | ДАТЧИК ДАВЛЕНИЯ 50МБАР | 143.36
XMLBL35R2S11 | ДАТЧИК ДАВЛЕНИЯ 350МБАР XMLBL35R2S11 | 93.82
XMLBL35R2S12 | ДАТЧИК ДАВЛЕНИЯ 350МБАР XMLBL35R2S12 | 105.88
XMLBM02T2C11 | ДАТЧИК ДАВЛЕНИЯ ЭЛЕКТРОМЕХАНИЧЕСКИЙ, 1 БАР, 1 С/О, 2 РЕГУЛИР. ПОРОГА | 147.56
XMLBM02V2C11 | ВЫКЛЮЧАТЕЛЬ ДАВЛЕНИЯ, 1 БАР | 53.06
XMLBM02V2S11 | ВАКУУМНЫЙ ДАТЧИК 1БАР | 76.82
XMLBM02V2S12 | ДАТЧИК ДАВЛЕНИЯ 1БАР 2 ПОРОГА | 76.78
XMLBM05A2S11 | ВАКУУМНЫЙ ДАТЧИК 5БАР, РЕГУЛ. ПОРОГИ | 87.04
XMLBM05A2S12 | ДАТЧИК ДАВЛЕНИЯ 5БАР 2 ПОРОГА | 87.04
XMLBM05A2S12EX | ВАКУУМНЫЙ ДАТЧИК 5БАР | 297.64
XMLBM05C2S11 | РЕЛЕ ДАВЛ.,5БАР,2 ПОРОГА, РЕГУЛИР.,1С/О | 145.46
XMLBS02B2S11 | РЕЛЕ ДАВЛЕНИЯ 30БАР XMLBS02B2S11 | 199.39
XMLBS04B2S11 | РЕЛЕ ДАВЛЕНИЯ 30БАР XMLBS04B2S11 | 199.39
XMLBS35R2S11 | РЕЛЕ ДАВЛЕНИЯ 30БАР XMLBS35R2S11 | 160.41
XMLBS35R2S12 | ВЫКЛЮЧАТЕЛЬ ДАВЛЕНИЯ, 30 БАР | 152.47
XMLC001R2S12 | ВЫКЛЮЧАТЕЛЬ ДАВЛЕНИЯ, XMLC001R2S12 | 129.26
XMLC002B2S12 | РЕЛЕ ДАВЛЕНИЯ XMLC002B2S12 | 131.03
XMLC010B2S11 | РЕЛЕ ДАВЛЕНИЯ XMLC010B2S11 | 128.25
XMLC010B2S12 | РЕЛЕ ДАВЛЕНИЯ XMLC010B2S12 | 128.25
XMLC020B2S11 | ВЫКЛЮЧАТЕЛЬ ДАВЛЕНИЯ, 20 БАР | 128.25
XMLC020B2S12 | РЕЛЕ ДАВЛЕНИЯ XMLC020B2S12 | 131.03
XMLC035B2S12 | РЕЛЕ ДАВЛЕНИЯ XMLC035B2S12 | 131.03
XMLC070D2S11 | ВЫКЛЮЧ. ДАВЛЕНИЯ, 70 БАР, XMLC070D2S11 | 98.04
XMLC160D2S11 | РЕЛЕ ДАВЛЕНИЯ XMLC160D2S11 | 119.71
XMLC160D2S12 | РЕЛЕ ДАВЛЕНИЯ XMLC160D2S12 | 104.1
XMLC300D2S12 | РЕЛЕ ДАВЛЕНИЯ XMLC300D2S12 | 105.46
XMLCM02T2S12 | ВЫКЛЮЧАТЕЛЬ ДАВЛЕНИЯ XMLCM02T2S12 | 157.14
XMLCM02V2S11 | ВАКУУМНЫЙ ДАТЧИК, 1 БАР, 2С/О, РЕГУЛ. ПОРОГ | 109.62
XMLCM02V2S12 | ВЫКЛЮЧАТЕЛЬ ДАВЛЕНИЯ XMLCM02V2S12 | 105.42
XMLCM05A2S11 | РЕЛЕ ДАВЛЕНИЯ XMLCM05A2S11 | 131.03
XMLCS02B2S11 | РЕЛЕ ДАВЛЕНИЯ 30БАР XMLCS02B2S11 | 212
XMLCS04B2S11 | РЕЛЕ ДАВЛЕНИЯ 30БАР XMLCS04B2S11 | 243.82
XMLCS04B2S12 | ВЫКЛЮЧ. ДАВЛ., 4БАР, 2 ПОР., РЕГУЛ.,2С/О | 201.34
XMLCS35R2S11 | ВЫКЛЮЧАТЕЛЬ ДАВЛЕНИЯ | 149.56
XMLD004B1S12 | РЕЛЕ ДАВЛЕНИЯ XMLD004B1S12 | 188.21
XMLD010B1S11 | РЕЛЕ ДАВЛЕНИЯ XMLD010B1S11 | 180.84
XMLD010B1S12 | РЕЛЕ ДАВЛЕНИЯ XMLD010B1S12 | 185.73
XMLD020B1S12 | РЕЛЕ ДАВЛЕНИЯ XMLD020B1S12 | 188.21
XMLD070D1S11 | ВЫКЛЮЧАТЕЛЬ ДАВЛЕНИЯ, 70 БАР, 2С/О | 144.94
XMLD070D1S12 | РЕЛЕ ДАВЛЕНИЯ XMLD070D1S12 | 153.63
XMLD160D1S11 | ВЫКЛЮЧАТ. ДАВЛЕНИЯ, 160БАР, XMLD160D1S11 | 120.71
XMLD300D1S11 | ВЫКЛЮЧ. ДАВЛЕН., 300БАР, 2 ПОРОГА, 2 С/О | 143.15
XMLD300D1S12 | ВЫКЛЮЧАТЕЛЬ ДАВЛЕНИЯ, 300 БАР | 124.77
XMLG001D21 | ДАТЧИК ДАВЛЕНИЯ XMLG 0 - 1 БАР G1 | 110.82
XMLG001D71 | ДАТЧИК ДАВЛЕНИЯ 0 10В 1 БАР | 111.05
XMLG006D21 | ДАТЧИК ДАВЛЕНИЯ 06 БАР 4 20 МА | 110.82
XMLG010D21 | ДАТЧИК ДАВЛЕНИЯ 10 БАР АНАЛОГ.ВЫХОД | 110.82
XMLG010D71 | ДАТЧИК ДАВЛЕНИЯ 0 10В 10 БАР | 111.05
XMLG016D21 | ДАТЧИК ДАВЛЕНИЯ 16 БАР 4 20 мА XMLG016D21 | 111.05
XMLG016D71 | ДАТЧИК ДАВЛЕНИЯ 0 10В 16 БАР | 113.72
XMLG025D21 | ДАТЧИК ДАВЛЕНИЯ 25 БАР 4-20 | 111.05
XMLG025D71 | ДАТЧИК ДАВЛЕНИЯ 0 10В 25 БАР | 111.05
XMLG100D21 | ДАТЧИК ДАВЛЕНИЯ 100 БАР 4-20 | 111.05
XMLG100D71 | ДАТЧИК ДАВЛЕНИЯ 0 10В 100 БАР | 111.05
XMLG250D21 | ДАТЧИК ДАВЛЕНИЯ 250 БАР 4-20 | 110.82
XMLG250D71 | ДАТЧИК ДАВЛЕНИЯ 0 10В 250 БАР | 110.81
XMLG400D21 | ДАТЧИК ДАВЛЕНИЯ 400 БАР 4-20 | 110.82
XMLG400D71 | ДАТЧИК ДАВЛЕНИЯ 0 10В 400 БАР | 111.05
XMLGM01D21 | ДАТЧИК ДАВЛЕНИЯ 1 - 0 БАР | 122.01
XMLGM01D71 | ДАТЧИК ДАВЛЕНИЯ 0 10В - 1 0 | 122.27
XMLK006B2C21 | ДАТЧИК ДАВЛЕНИЯ 6 БАР 4-20МА XMLK006B2C21 | 50.73
XMLK006B2D21 | Датчик давления XMLK006B2D21 | 50.73
XMLK010B2C21 | ДАТЧИК ДАВЛЕНИЯ 10 БАР 4-20МА XMLK010B2C21 | 48.38
XMLK010B2C21TQ | ДАТЧИК ДАВЛЕНИЯ 10 БАР 4-20МА XMLK010B2C21TQ | 46.34
XMLK010B2C71 | ДАТЧИК ДАВЛЕНИЯ 10 БАР 0-10В | 77.08
XMLK010B2D21 | Датчик давления XMLK010B2D21 | 48.38
XMLK010B2D21TQ | Датчик давления XMLK010B2D21TQ | 48.41
XMLK010B2D71 | Датчик давления XMLK010B2D71 | 75.11
XMLK016B2C21 | ДАТЧИК ДАВЛЕНИЯ 16 БАР 4-20МА XMLK016B2C21 | 48.38
XMLK016B2D21 | Датчик давления XMLK016B2D21 | 51.66
XMLK025B2C21 | ДАТЧИК ДАВЛЕНИЯ 25 БАР 4-20МА XMLK025B2C21 | 49.42
XMLK025B2D21 | Датчик давления XMLK025B2D21 | 49.08
XMLP001GC21F | ПРЕОБР. ДАВЛ.,1БАР,4-20мА, XMLP001GC21F | 68.35
XMLP001GD21F | ПРЕОБР. ДАВЛ.,1БАР,4-20мА, XMLP001GD21F | 65.43
XMLP001GL21F | ПРЕОБР. ДАВЛ.,1БАР,4-20мА, XMLP001GL21F | 69.81
XMLP006GC21F | ПРЕОБРАЗ.ДАВЛЕНИЯ,4-20мА,6БАР,G1/4,DIN | 50.81
XMLP006GC71F | ПРЕОБРАЗОВАТЕЛЬ ДАВЛЕНИЯ, 6 БАР, 0-10В | 53.12
XMLP006GC71FQ | ПРЕОБРАЗОВАТЕЛЬ ДАВЛЕНИЯ, 6 БАР, 0-10В | 46.55
XMLP010BC21F | Преобразователь давления, XMLP010BC21F | 48.92
XMLP010BC71F | ДАТЧИК ДАВЛЕНИЯ, 10БАР, XMLP010BC71F | 44.53
XMLP010BC71FQ | ПРЕОБРАЗ. ДАВЛЕНИЯ, 10 БАР, 0-10В, G1/4 | 40.17
XMLP010BD11F | ПРЕОБР. ДАВЛ.,10БАР, 0.5-4.5В,М12,G1/4A | 45.85
XMLP010BD21F | ПРЕОБРАЗОВАТЕЛЬ ДАВЛЕНИЯ, 10БАР, 4-20мА | 56.06
XMLP010BD21FQ | ПРЕОБР. ДАВЛ.,10БАР,4-20мА | 47.26
XMLP010BD71F | ПРЕОБРАЗ.ДАВЛЕНИЯ,10БАР,0-10 В | 63.81
XMLP010BD71FQ | ПРЕОБР. ДАВЛ.,10БАР, 0-10В,М12,G1/4A | 40.17
XMLP016BC21F | ДАТЧИК ДАВЛЕНИЯ, 16БАР, XMLP016BC21F | 50.93
XMLP016BC71F | ДАТЧИК ДАВЛЕНИЯ, 16БАР, XMLP016BC71F | 44.53
XMLP016BD11F | ПРЕОБР. ДАВЛ.,16БАР, 0.5-4.5В,М12,G1/4A | 45.85
XMLP016BD21F | ПРЕОБР. ДАВЛ.,16БАР, 4-20мА,М12,G1/4A | 51.43
XMLP016BD21FQ | ПРЕОБР. ДАВЛ.,16БАР, 4-20мА,М12,G1/4A | 47.21
XMLP016BD71F | ПРЕОБРАЗ.ДАВЛЕНИЯ,16БАР,0-10 В | 63.81
XMLP016BD71FQ | ПРЕОБР. ДАВЛ.,16БАР, 0-10В,М12,G1/4A | 40.17
XMLP025BC21F | ДАТЧИК ДАВЛЕНИЯ, 25БАР, XMLP025BC21F | 50.93
XMLP025BC71F | ДАТЧИК ДАВЛЕНИЯ, 25БАР, XMLP025BC71F | 44.53
XMLP025BD11F | ПРЕОБР. ДАВЛ.,25БАР, 0.5-4.5В,М12,G1/4A | 45.85
XMLP025BD21F | ПРЕОБР. ДАВЛ.,25БАР, 4-20мА,М12,G1/4A | 51.43
XMLP025BD71F | ПРЕОБР. ДАВЛ.,25БАР, 0-10В,М12,G1/4A | 45.85
XMLP025BD71FQ | ПРЕОБР. ДАВЛ.,25БАР, 0-10В,М12,G1/4A | 40.17
XMLP030RD23F | ПРЕОБРАЗ. ДАВЛЕНИЯ, 30 PSI, 4-20мА | 55.8
XMLP040BD11F | ПРЕОБР. ДАВЛ.,40БАР, 0.5-4.5В,М12,G1/4A | 46.1
XMLP040BD21F | ПРЕОБР. ДАВЛ.,40БАР, 4-20мА,М12,G1/4A | 46.1
XMLP040BD21FQ | ПРЕОБР. ДАВЛ.,40БАР, 4-20мА,М12,G1/4A | 45.85
XMLP040BD71F | ПРЕОБР. ДАВЛ.,40БАР, 0-10В,М12,G1/4A | 46.1
XMLP060BD11F | ПРЕОБР. ДАВЛ.,60БАР, 0.5-4.5В,М12,G1/4A | 45.85
XMLP060BD21F | ПРЕОБР.ДАВЛЕНИЯ, 60БАР, 4-20мА, М12 | 71.95
XMLP060BD21FQ | ПРЕОБР. ДАВЛ.,60БАР, 4-20мА,М12,G1/4A | 40.17
XMLP060BD71F | ПРЕОБР. ДАВЛ.,60БАР, 0-10В,М12,G1/4A | 46.1
XMLP060BD71FQ | ПРЕОБР. ДАВЛ.,60БАР, 0-10В,М12,G1/4A | 40.17
XMLP100BD11F | ПРЕОБР. ДАВЛ.,100БАР, 0.5-4.5В,М12,G1/4A | 46.1
XMLP100BD21F | ПРЕОБР. ДАВЛ.,100БАР, 4-20мА,М12,G1/4A | 46.1
XMLP100BD21FQ | ПРЕОБР. ДАВЛ.,100БАР, 4-20мА,М12,G1/4A | 40.17
XMLP100BD71F | ПРЕОБР. ДАВЛ.,100БАР, 0-10В,М12,G1/4A | 46.1
XMLP100BD71FQ | ПРЕОБР. ДАВЛ.,100БАР, 0-10В,М12,G1/4A | 40.17
XMLP160BC71F | ПРЕОБР. ДАВЛЕН.,160БАР, 0-10В,G1/4 | 71.95
XMLP160BD11F | ПРЕОБР. ДАВЛ.,160БАР, 0.5-4.5В,М12,G1/4A | 46.1
XMLP160BD21F | ПРЕОБР. ДАВЛ.,160БАР, 4-20мА,М12,G1/4A | 45.85
XMLP160BD71F | ПРЕОБР. ДАВЛ.,160БАР, 0-10В,М12,G1/4A | 45.85
XMLP250BD11F | ПРЕОБР. ДАВЛ.,250БАР, 0.5-4.5В,М12,G1/4A | 46.1
XMLP250BD21F | ПРЕОБРАЗ. ДАВЛЕНИЯ,250БАР | 63.81
XMLP250BD21FQ | ПРЕОБР. ДАВЛ.,250БАР, 4-20мА,М12,G1/4A | 40.17
XMLP250BD71F | ПРЕОБР. ДАВЛ.,250БАР, 0-10В,М12,G1/4A | 45.85
XMLP250BD71FQ | ПРЕОБР. ДАВЛ.,250БАР,0-10В, УПАК. 25ШТ. | 42.66
XMLP250MD21F | ПРЕОБРАЗОВАТЕЛЬ ДАВЛЕН., 250 БАР, 4-20мА | 63.54
XMLP400BD11F | ПРЕОБР. ДАВЛ.,400БАР, 0.5-4.5В,М12,G1/4A | 46.1
XMLP400BD21F | ПРЕОБРАЗ. ДАВЛЕНИЯ, 400БАР,4-20мА,М12 | 67.77
XMLP400BD21FQ | ПРЕОБР. ДАВЛ.,400БАР, 4-20мА,М12,G1/4A | 40.17
XMLP400BD71F | ПРЕОБР. ДАВЛ.,400БАР, 0-10В,М12,G1/4A | 46.1
XMLP600BD11F | ПРЕОБР. ДАВЛ.,600БАР, 0.5-4.5В,М12,G1/4A | 46.1
XMLP600BD21F | ДАТЧИК ДАВЛЕНИЯ | 63.81
XMLP600BD71F | ПРЕОБР. ДАВЛ.,400БАР, 0-10В,М12,G1/4A | 46.1
XMLP600PP130 | ПРЕОБРАЗОВАТЕЛЬ ДАВЛЕНИЯ, 600PSI, 0-4.5 | 63.66
XMLPM05GC21F | ПРЕОБРАЗ. ДАВЛЕНИЯ, 4-20мА, -1.5 БАР | 70.83
XMLPM09BD11F | ПРЕОБ. ДАВ.,-1..+9БАР,0.5-4.5В,М12,G1/4A | 46.1
XMLPM09BD21F | ПРЕОБ. ДАВ.,-1..+9БАР,4-20мА,М12,G1/4A | 46.1
XMLPM09BD21FQ | ПРЕОБ. ДАВ.,-1..+9БАР,4-20мА,М12,G1/4A | 40.17
XMLPM09BD71F | ПРЕОБ. ДАВ.,-1..+9БАР,0-10В,М12,G1/4A | 46.1
XMLPM09BD71FQ | ПРЕОБ. ДАВ.,-1..+9БАР,0-10В,М12,G1/4A | 40.17
XMLR001G0T25 | Датчик давления XMLR 1bar - G 1/4 - 24VDC - 4..20 мА - M12 | 135.09
XMLR010G0T25 | ПРЕОБРАЗОВАТЕЛЬ ДАВЛЕНИЯ, 10 БАР, 4-20мА | 148.28
XMLR010G0T75 | ПРЕОБРАЗОВ. ДАВЛЕНИЯ, 10 БАР, 24В, 0-10В | 143.46
XMLR010G1N25 | ВЫКЛ. ДАВЛ., 10 БАР, 12-24В, 4-20мА, NPN | 100.52
XMLR010G1P25 | ДАТЧИК ДАВЛЕНИЯ, 10 БАР, 24 VDC, 1 PNP | 136.76
XMLR010G1P26 | ВЫКЛЮЧ. ДАВЛЕНИЯ, 10БАР, 24В, 4-20мА,PNP | 152.74
XMLR010G1P75 | ВЫКЛ. ДАВЛ.10БАР,24В,0-10В, XMLR010G1P75 | 142.11
XMLR010G1P76 | ВЫКЛ. ДАВЛ.10БАР,24В,0-10В, XMLR010G1P76 | 163.42
XMLR010G2N05 | ВЫКЛЮЧАТЕЛЬ ДАВЛЕНИЯ, 10 БАР, 24В, 2NPN | 104.45
XMLR010G2N25 | ДАТЧИК ДАВЛ., 4-20мА, 2хNPN, 24В, 10БАР | 148.07
XMLR010G2P05 | ДАТЧ. ДАВЛ., 10БАР, 2PNP, G1/4, 24В, М12 | 90.81
XMLR010G2P09 | ДАТЧ. ДАВЛ., 10БАР, 2PNP, SAE, 24В, М12 | 167.38
XMLR016G0T25 | ПРЕОБРАЗОВАТЕЛЬ ДАВЛЕНИЯ, XMLR016G0T25 | 96.95
XMLR016G0T75 | ДАТЧИК ДАВЛЕНИЯ, 0-10В, 24В, 16БАР | 141.41
XMLR016G2P25 | ДАТЧИК ДАВЛ., 4-20мА, 2хPNP, 24В, 16БАР | 148.07
XMLR025G0T25 | ПРЕОБРАЗОВ. ДАВЛЕНИЯ, 25БАР, 24В, 4-20мА | 84.79
XMLR025G0T75 | ДАТЧИК ДАВЛЕНИЯ, 0-10В, 24В, 25БАР | 125.22
XMLR025G1N25 | ДАТЧИК ДАВЛ., 4-20мА, 1хNPN, 24В, 25БАР | 125.22
XMLR025G1P75 | ДАТЧ.ДАВЛЕНИЯ, 24В, 25БАР, 0-10В, PNP | 135.47
XMLR040G0T25 | ПРЕОБР. ДАВЛЕНИЯ, 40БАР,24 В, 4-20мА | 151.86
XMLR040G0T75 | ВЫКЛ-ЛЬ ДАВЛЕНИЯ, 40БАР, 24В, 0-10 В | 150.17
XMLR040G1N25 | ДАТЧИК ДАВЛ., 40 БАР, 24В, 4-20мА, 1 NPN | 158.83
XMLR040G1N75 | ВЫКЛ-ЛЬ ДАВЛЕНИЯ, 40БАР, 24В, 0-10 В,NPN | 155.2
XMLR040G1P25 | ДАТЧИК ДАВЛ., 40 БАР, 24В, 4-20мА, 1 PNP | 137.49
XMLR040G1P75 | ВЫКЛ-ЛЬ ДАВЛЕНИЯ, 40БАР, 24В, 0-10 В,PNP | 136.05
XMLR040G2P05 | ВЫКЛ.ДАВЛЕН.,40БАР,24В, XMLR040G2P05 | 90.6
XMLR100M0T25 | ПРЕОБР.ДАВЛ.,100БАР,4-20мА, XMLR100M0T25 | 156.41
XMLR100M1P25 | ВЫКЛЮЧ. ДАВЛ., 100БАР, 4-20мА, 24В, PNP | 127.99
XMLR100M2N05 | ВЫКЛЮЧАТЕЛЬ ДАВЛЕНИЯ, XMLR100M2N05 | 160.91
XMLR250M1N25 | ВЫКЛЮЧ. ДАВЛЕНИЯ, 250 БАР, 24В, 1 NPN | 164.15
XMLR250M1N75 | ВЫКЛЮЧ. ДАВЛ., 250БАР, 0-10В, NPN, 24В | 145.14
XMLR250M1P25 | ВЫКЛЮЧ. ДАВЛЕНИЯ, 250 БАР, 24В, 1 PNP | 146.32
XMLR250M1P75 | ВЫКЛЮЧ. ДАВЛЕН., 250БАР, 0-10В, PNP, 24В | 141.73
XMLR250M2N05 | ДАТЧИК ДАВЛ. 250 БАР, 24В, XMLR250M2N05 | 113.2
XMLR2D5G0T25 | ПРЕОБР. ДАВЛЕНИЯ, 2.5 БАР, 24 В, 4-20мА | 132.79
XMLR2D5G1P25 | ДАТЧИК ДАВЛЕНИЯ, 2.5 БАР, 24 В, 4-20мА, 1 PNP | 142.88
XMLR400M0T25 | ПРЕОБРАЗ. ДАВЛЕНИЯ, 400БАР, 24В, 4-20мА | 152.75
XMLR400M1P75 | ДАТЧИК ДАВЛЕНИЯ,400БАР,24В,PNP,М12,0-10В | 128.27
XMLR400M2N05 | ДАТЧИК ДАВЛЕНИЯ, 400 БАР, 24В, 2ХNPN | 131.4
XMLR400M2P05 | ДАТЧИК ДАВЛЕНИЯ, 400 БАР, 24В, 2ХPNP | 127.99
XMLR600M1P25 | ДАТЧИК ДАВЛ., 600 БАР, 24В, 4-20мА, PNP | 151.12
XMLZL001 | ЗАЩИТНАЯ КРЫШКА XMLZL001 | 10.81
XMLZL002 | МОНТАЖНЫЙ ДЕРЖАТЕЛЬ XMLZL002 | 8.09
XMLZL003 | РЕГУЛИР. РУКОЯТКА | 8.16
XMPA06B2131 | РЕЛЕ ДАВЛЕНИЯ XMPA06B2131 | 11.8
XMPA06C2131 | РЕЛЕ ДАВЛЕНИЯ XMPA06C2131 | 13.6
XMPA06C2131C | ВЫКЛЮЧАТЕЛЬ ДАВЛЕНИЯ, XMPA06C2131C | 11.61
XMPA06C2141 | ВЫКЛ. ДАВЛ., 6БАР, 2 ПОРОГА, XMPA06C2141 | 23.97
XMPA12B2131 | ДАТЧИК ДАВЛЕНИЯ 12БАР 2 ПОРОГА XMPA12B2131 | 11.64
XMPA12B2131C | РЕЛЕ ДАВЛЕНИЯ XMPA12B2131C | 10.59
XMPA12B2142 | ВЫКЛЮЧ. ДАВЛЕНИЯ, 12 БАР, 2НЗ, 2 ПОРОГА | 14.22
XMPA12C2131 | РЕЛЕ ДАВЛЕНИЯ XMPA12C2131 | 12.84
XMPA12C2131C | ВЫКЛЮЧАТЕЛЬ ДАВЛЕНИЯ, XMPA12C2131C | 10.97
XMPA25B2131 | РЕЛЕ ДАВЛЕНИЯ XMPA25B2131 | 34.56
XMPC06C2131 | ДАТЧИК ДАВЛЕНИЯ 6БАР 2 ПОРОГА XMPC06C2131 | 29
XMPC06C2143 | РЕЛЕ ДАВЛЕНИЯ XMPC06C2143 | 33.28
XMPC12C2131 | ДАТЧИК ДАВЛЕНИЯ ЭЛЕКТРОМЕХАНИЧЕСКИЙ, 12 БАР, 3 НЗ | 24.31
XMPC12C2242 | РЕЛЕ ДАВЛЕНИЯ XMPC12C2242 | 35.27
XMPE12C2431 | ДАТЧИК ДАВЛЕНИЯ 12 БАР | 30.34
XMPE12C2431C | ВЫКЛЮЧАТЕЛЬ ДАВЛЕНИЯ, XMPE12C2431C | 11.26
XMXA06L2135 | ДАТЧИК ДАВЛЕНИЯ 6БАР 2 ПОРОГА XMXA06L2135 | 28.31
XMXA12L2135 | ДАТЧИК ДАВЛЕНИЯ 12БАР 2 ПОРОГА XMXA12L2135 | 28.31
XMXA25L2135 | ДАТЧИК ДАВЛЕНИЯ 25БАР 2 ПОРОГА XMXA25L2135 | 36.24
XPEA110 | ПЕДАЛЬНЫЙ ПЕРЕКЛЮЧАТЕЛЬ 1 ШАГ NC+NO XPEA110 | 21.88
XPEB110 | ГОЛУБ. ПЛАСТ. ПЕДАЛ. ПЕРЕКЛЮЧ. НО+НЗ XPEB110 | 32.79
XPEB211 | ПЕДАЛЬНЫЙ ВЫКЛЮЧАТЕЛЬ, ПЛАСТИК., 1 ПЕДАЛЬ, БЕЗ КРЫШКИ, 2НО+2НЗ, СИНИЙ | 45.93
XPEB310 | ПЕДАЛЬНЫЙ ПЕРЕКЛЮЧАТЕЛЬ 1 ШАГ NC+NO XPEB310 | 42.37
XPEB311 | ГОЛУБ. ПЛАСТ. ПЕДАЛ. ПЕРЕКЛЮЧ. НО+НЗ XPEB311 | 51.55
XPEB511 | ГОЛУБ. ПЛАСТ. ПЕДАЛ. ПЕРЕКЛЮЧ. 2 НО+НЗ | 53.47
XPEB611 | ГОЛУБ. ПЛАСТ. ПЕДАЛ. ПЕРЕКЛЮЧ. НО+НЗ XPEB611 | 51.9
XPEB711 | ГОЛУБОЙ ПЛАСТИКОВЫЙ ПЕДАЛЬНЫЙ ПЕРЕКЛЮЧАТЕЛ | 54.82
XPEG110 | СЕРЫЙ ПЛАСТ. ПЕДАЛ. ПЕРЕКЛЮЧ. НО+НЗ XPEG110 | 32.79
XPEG310 | ПЕДАЛЬНЫЙ ПЕРЕКЛЮЧАТЕЛЬ 1 ШАГ NC+NO XPEG310 | 42.43
XPEG510 | ПЕДАЛЬНЫЙ ПЕРЕКЛЮЧАТЕЛЬ 1 ШАГ NC+NO XPEG510 | 43.76
XPEG810 | СЕРЫЙ ПЛАСТ. ПЕДАЛ. ПЕРЕКЛЮЧ. НО+НЗ XPEG810 | 34.53
XPEM110 | ПЕДАЛЬНЫЙ ПЕРЕКЛЮЧАТЕЛЬ 1 ШАГ NC+NO XPEM110 | 53.04
XPEM110EX | ПЕДАЛ.ВЫКЛЮЧ., 1НЗ+1НО,ЗАЩ.ОТ ПЫЛИ, МЕТ. | 78.78
XPEM111 | ПЕДАЛЬН. ПЕРЕКЛЮЧАТЕЛЬ XPEM111 | 63.55
XPEM111EX | МЕТАЛ. ПЕДАЛЬНЫЙ ПЕРЕКЛЮЧАТЕЛЬ | 143.84
XPEM211 | ПЕДАЛЬН. ПЕРЕКЛЮЧАТЕЛЬ XPEM211 | 70.96
XPEM310 | ПЕДАЛЬНЫЙ ПЕРЕКЛЮЧАТЕЛЬ 1 ШАГ NC+NO XPEM310 | 84.16
XPEM3100D | ПЕДАЛЬНЫЙ ПЕРЕКЛЮЧАТЕЛЬ 1 ШАГ NC+NC+NO XPEM3100D | 183.69
XPEM311 | ПЕДАЛЬНЫЙ ПЕРЕКЛЮЧАТЕЛЬ 1 ШАГ 2NC+NO XPEM311 | 93.36
XPEM3110D | ПЕДАЛЬНЫЙ ВЫКЛЮЧАТЕЛЬ XPEM3110D | 117.9
XPEM329 | ПЕДАЛЬН. ПЕРЕКЛЮЧАТЕЛЬ XPEM329 | 250.86
XPEM510 | ПЕДАЛЬНЫЙ ПЕРЕКЛЮЧАТЕЛЬ 1 ШАГ NC+NO XPEM510 | 93.32
XPEM5100D | ДВОЙНОЙ ПЕДАЛ. ПЕРЕКЛЮЧ. XPEM5100D | 197.7
XPEM511 | ПЕДАЛЬНЫЙ ПЕРЕКЛЮЧАТЕЛЬ | 103.02
XPEM5110D | ДВОЙНОЙ ПЕДАЛЬН. ВЫКЛЮЧ., С МЕТ. ПОКРЫТИЕМ | 207.2
XPEM529 | ПЕДАЛЬН. ПЕРЕКЛЮЧАТЕЛЬ XPEM529 | 261.28
XPEM611 | ПЕДАЛЬНЫЙ ВЫКЛЮЧАТЕЛЬ XPEM611 | 95.75
XPEM6210D | ГОЛ. ПЕДАЛЬНЫЙ ВЫКЛЮЧАТЕЛЬ | 231
XPEM711 | ПЕДАЛЬН. ПЕРЕКЛЮЧАТЕЛЬ XPEM711 | 108.54
XPEM810 | ПЕДАЛЬНЫЙ ВЫКЛЮЧАТЕЛЬ XPEM810 | 58.97
XPER110 | ПЕДАЛЬНЫЙ ПЕРЕКЛЮЧАТЕЛЬ 1 ШАГ NC+NO XPER110 | 53.14
XPER111 | ПЕДАЛЬНЫЙ ПЕРЕКЛЮЧАТЕЛЬ 1 ШАГ 2NC+NO XPER111 | 63.08
XPER211 | ПЕДАЛ.ВЫКЛЮЧ.,2НЗ+2НО,МЕТ.,IP66,БЕЗ ЗАЩ. | 70.06
XPER229 | ПЕДАЛЬН. ПЕРЕКЛЮЧАТЕЛЬ XPER229 | 202.03
XPER310 | ПЕДАЛЬНЫЙ ПЕРЕКЛЮЧАТЕЛЬ 1 ШАГ NC+NO XPER310 | 76.14
XPER3100D | ПЕДАЛЬНЫЙ ПЕРЕКЛЮЧАТЕЛЬ 1 ШАГ NC+NC+NO XPER3100D | 197.33
XPER311 | ПЕДАЛЬН. ПЕРЕКЛЮЧАТЕЛЬ XPER311 | 93.04
XPER3110D | ДВОЙНОЙ ПЕДАЛ. ПЕРЕКЛЮЧ. XPER3110D | 209.23
XPER410 | ПЕДАЛЬН. ПЕРЕКЛЮЧАТЕЛЬ XPER410 | 127.49
XPER510 | ПЕДАЛЬН. ПЕРЕКЛЮЧАТЕЛЬ XPER510 | 106.7
XPER5100D | ПЕРЕКЛЮЧАТЕЛЬ ПЕДАЛЬНЫЙ, XPER510-0D | 183.4
XPER511 | ПЕДАЛЬНЫЙ ВЫКЛЮЧАТЕЛЬ МЕТАЛЛИЧЕСКИЙ | 104.86
XPER5110D | ДВОЙНОЙ ПЕДАЛ. ПЕРЕКЛЮЧ. XPER5110D | 207.2
XPER611 | ПЕДАЛЬНЫЙ ВЫКЛЮЧАТЕЛЬ, 1 ПЕДАЛЬ, С МЕТАЛЛ. ЗАЩИТНЫМ КОЖУХОМ | 75.86
XPER810 | ПЕДАЛЬНЫЙ ПЕРЕКЛЮЧАТЕЛЬ 1 ШАГ NC+NO XPER810 | 63.55
XPER929 | ПЕДАЛЬНЫЙ ВЫКЛЮЧАТЕЛЬ XPER929 | 204.08
XPEY310 | ЖЕЛТЫЙ ПЛАСТ. ПЕДАЛ. ПЕРЕКЛЮЧАТЕЛЬ XPEY310 | 31.64
XPEY311 | SE ПЕДАЛЬНЫЙ ПЕРЕКЛЮЧАТЕЛЬ С КРЫШКОЙ 1 ШАГ | 35.17
XPEY510 | ЖЕЛТЫЙ ПЛАСТ. ПЕДАЛ. ПЕРЕКЛЮЧАТЕЛЬ XPEY510 | 32.63
XPEY611 | SE ПЕДАЛЬНЫЙ ПЕРЕКЛЮЧАТЕЛЬ С КРЫШКОЙ 2 ШАГА | 35.87
XPEZ901 | КРЫШКА ЗАЩИТНАЯ | 40.91
XPEZ902 | ПЕДАЛЬНАЯ ПЛАСТИНА | 20.69
XPEZ903 | МЕХАНИЧ. БЛОКИРОВКА ДЛЯ ПЕДАЛЬН. ПЕРКЛЮЧ | 11.88
XPEZ911 | ЗАЩИТНАЯ КРЫШКА XPEZ911 | 42.09
XPEZ913 | РУКОЯТКА ДЛЯ ПЕДАЛЬНОГО ВЫКЛЮЧАТЕЛЯ | 15.13
XPSLCMUT1160 | ДИАГНОСТИЧ. МОДУЛЬ ДЛЯ СВЕТОВ. БАРЬЕРОВ | 129.5
XR2AA03K10 | КУЛАЧКОВЫЙ ПЕРЕКЛЮЧАТЕЛЬ XR2AA03K10 | 485.88
XR2AA03K20 | ВЫКЛЮЧАТЕЛЬ КОНЦЕВОЙ | 490.73
XR2AA03K40 | КУЛАЧКОВЫЙ ПЕРЕКЛЮЧАТЕЛЬ XR2AA03K40 | 486.71
XR2AA03K80 | КУЛАЧКОВЫЙ ПЕРЕКЛЮЧАТЕЛЬ XR2AA03K80 | 490.22
XR2AB04K04 | КОНЕЧНЫЙ ВЫКЛЮЧАТЕЛЬ XR2AB04K04 | 782.02
XR2AB04K20 | КУЛАЧКОВЫЙ ПЕРЕКЛЮЧАТЕЛЬ XR2AB04K20 | 696.37
XR2AB04K3 | КОНЕЧНЫЙ ПЕРЕКЛЮЧАТЕЛЬ | 930.75
XR2AB04K40 | КУЛАЧКОВЫЙ ПЕРЕКЛЮЧАТЕЛЬ XR2AB04K40 | 726.35
XR2AB04K80 | КУЛАЧКОВЫЙ ПЕРЕКЛЮЧАТЕЛЬ XR2AB04K80 | 501.44
XR2AB06K40 | КУЛАЧКОВЫЙ ПЕРЕКЛЮЧАТЕЛЬ XR2AB06K40 | 773.61
XR2AB06K80 | КУЛАЧКОВЫЙ ПЕРЕКЛЮЧАТЕЛЬ XR2AB06K80 | 743.08
XR2AB10K80 | КУЛАЧКОВЫЙ ПЕРЕКЛЮЧАТЕЛЬ XR2AB10K80 | 1011.02
XRBA43100 | КОНЕЧНЫЙ ВЫКЛЮЧАТЕЛЬ XRBA43100 | 366.86
XRBA43200 | КОНЦЕВОЙ ВЫКЛЮЧАТЕЛЬ, XRBA43200 | 415.38
XRBA44100 | ВИНТОВОЙ КОНЦЕВОЙ ВЫКЛЮЧАТЕЛЬ | 341.75
XRBA45100 | КОНЦЕВОЙ ВЫКЛЮЧАТЕЛЬ XRBA45100 | 396.24
XRBA45200 | КОНЦЕВОЙ ВЫКЛЮЧАТЕЛЬ XRBA45200 | 544
XRBA46100 | КОНЦ. ВЫКЛЮЧ, 4 С/О, XRBA46100 | 436.06
XS106B3NAL2 | ИНДУКТИВНЫЙ ДАТЧИК XS106B3NAL2 | 20.29
XS106B3NBL2 | ИНДУКТИВНЫЙ ДАТЧИК ЦИЛИН 12-24VDC НЗ NPN XS106B3NBL2 | 29.14
XS106B3NBM8 | ИНДУКТИВНЫЙ ДАТЧИК ЦИЛИН 12-24VDC НЗ NPN XS106B3NBM8 | 30.6
XS106B3PAL2 | ИНДУКТ. ДАТЧИК, 12-24В, XS106B3PAL2 | 22.54
XS106B3PAM12 | ИНДУКТИВНЫЙ ДАТЧИК ЦИЛИНДРИЧЕСКИЙ | 27.76
XS106B3PAM8 | ИНДУКТИВНЫЙ ДАТЧИК,24В,М8,6.5ММ | 23.98
XS108B3NAL2 | ИНДУКТИВНЫЙ ЦИЛИНДР. ДАТЧИК M8 12 24В DC XS108B3NAL2 | 22.4
XS108B3NAM8 | ИНДУКТИВНЫЙ ЦИЛИНДР. ДАТЧИК M8 12 24В DC XS108B3NAM8 | 23.52
XS108B3NBL2 | ИНДУКТИВНЫЙ ЦИЛИНДР. ДАТЧИК M8 12 24В DC XS108B3NBL2 | 27.31
XS108B3NBM8 | ИНДУКТИВНЫЙ ЦИЛИНДР. ДАТЧИК M8 12 24В DC XS108B3NBM8 | 28.41
XS108B3PAL2 | ИНДУКТИВНЫЙ ЦИЛИНДР. ДАТЧИК M8 12 24В DC XS108B3PAL2 | 22.4
XS108B3PAL5 | ИНДУКТ. ДАТЧИК, ЦИЛИНДРИЧ., М8, 12…24 В | 20.9
XS108B3PAM12 | ДАТЧИК ПРИБЛИЖЕНИЯ | 17.86
XS108B3PAM8 | ИНДУКТИВНЫЙ ЦИЛИНДР. ДАТЧИК M8 12 24В DC XS108B3PAM8 | 22.4
XS108B3PBL2 | ИНДУКТИВНЫЙ ЦИЛИНДР. ДАТЧИК M8 12 24В DC XS108B3PBL2 | 23.57
XS108B3PBL5 | ИНДУКТИВНЫЙ ЦИЛИНДРИЧЕСКИЙ ДАТЧИК M8 XS108B3PBL5 | 25.94
XS108B3PBM8 | ИНДУКТИВНЫЙ ЦИЛИНДР. ДАТЧИК M8 12 24В DC XS108B3PBM8 | 23.52
XS108BLNAL2 | ИНДУКТИВНЫЙ ЦИЛИНДРИЧЕСКИЙ ДАТЧИК M8 XS108BLNAL2 | 12.61
XS108BLPAL2 | ИНДУКТИВНЫЙ ЦИЛИНДРИЧЕСКИЙ ДАТЧИК M8 XS108BLPAL2 | 12.61
XS108BLPAM12 | ИНДУКТИВНЫЙ ЦИЛИНДРИЧЕСКИЙ ДАТЧИК M8 XS108BLPAM12 | 12.61
XS108BLPAM8 | ИНДУКТИВНЫЙ ЦИЛИНДРИЧЕСКИЙ ДАТЧИК M8 XS108BLPAM8 | 12.61
XS112B3NAL2 | ИНДУКТИВНЫЙ ЦИЛИНДР. ДАТЧИК M12 12 24ВDC XS112B3NAL2 | 15.7
XS112B3NAM12 | ИНДУКТИВНЫЙ ЦИЛИНДР. ДАТЧИК M12 12 24ВDC XS112B3NAM12 | 14.95
XS112B3NBL2 | ИНДУКТИВНЫЙ ЦИЛИНДР. ДАТЧИК M12 12 24ВDC XS112B3NBL2 | 16.59
XS112B3NBM12 | ИНДУКТИВНЫЙ ЦИЛИНДР. ДАТЧИК M12 12 24ВDC XS112B3NBM12 | 16.19
XS112B3PAL08M12 | ИНДУКТИВНЫЙ ЦИЛИНДР. ДАТЧИК M12 12 24ВDC XS112B3PAL08M12 | 24.04
XS112B3PAL2 | ИНДУКТИВНЫЙ ЦИЛИНДР. ДАТЧИК M12 12 24ВDC XS112B3PAL2 | 15.7
XS112B3PAL5 | ИНДУКТИВНЫЙ ЦИЛИНДРИЧЕСКИЙ ДАТЧИК M12 XS112B3PAL5 | 17.72
XS112B3PAM12 | ИНДУКТИВНЫЙ ЦИЛИНДР. ДАТЧИК M12 12 24ВDC XS112B3PAM12 | 14.35
XS112B3PBL2 | ИНДУКТИВНЫЙ ЦИЛИНДР. ДАТЧИК M12 12 24ВDC XS112B3PBL2 | 16.59
XS112B3PBM12 | ИНДУКТИВНЫЙ ЦИЛИНДР. ДАТЧИК M12 12 24ВDC XS112B3PBM12 | 15.8
XS112B3PCL2 | ИНДУКТИВНЫЙ ДАТЧИК, XS112B3PCL2 | 23.33
XS112B3PCM12 | ИНД. ДАТЧИК,М12,НО+НЗ,24В,4ММ | 23.27
XS112BLNAL2 | ИНДУКТИВНЫЙ ЦИЛИНДРИЧЕСКИЙ ДАТЧИК M12 XS112BLNAL2 | 10.42
XS112BLNAM12 | ИНДУКТИВНЫЙ ЦИЛИНДРИЧЕСКИЙ ДАТЧИК M12 XS112BLNAM12 | 10.22
XS112BLPAL2 | ИНДУКТИВНЫЙ ЦИЛИНДРИЧЕСКИЙ ДАТЧИК M12 XS112BLPAL2 | 10.22
XS112BLPAM12 | ИНДУКТИВНЫЙ ЦИЛИНДРИЧЕСКИЙ ДАТЧИК M12 XS112BLPAM12 | 10.21
XS112BLPBM12 | ИНДУКТИВНЫЙ ДАТЧИК, XS112BLPBM12 | 13.57
XS118B3NAL2 | ИНДУКТИВНЫЙ ЦИЛИНДР. ДАТЧИК M18 12 24ВDC XS118B3NAL2 | 17.47
XS118B3NAL5 | ИНД.ДАТЧИК,24В,8ММ, С КАБЕЛЕМ 5М,1НО,NPN | 21.4
XS118B3NAM12 | ИНДУКТИВНЫЙ ЦИЛИНДР. ДАТЧИК M18 12 24ВDC XS118B3NAM12 | 16.78
XS118B3NBL2 | ИНДУКТИВНЫЙ ЦИЛИНДР. ДАТЧИК M18 12 24ВDC XS118B3NBL2 | 18.13
XS118B3NBM12 | ИНДУКТИВНЫЙ ЦИЛИНДР. ДАТЧИК M18 12 24ВDC XS118B3NBM12 | 19.17
XS118B3PAL2 | ИНДУКТИВНЫЙ ДАТЧИК, XS118B3PAL2 | 17.77
XS118B3PAL5 | ИНДУКТИВНЫЙ ДАТЧИК, М18, 8 ММ, =12-24 В, КАБЕЛЬ 5 М | 18.67
XS118B3PAM12 | ИНДУКТИВНЫЙ ЦИЛИНДР. ДАТЧИК M18 12 24ВDC XS118B3PAM12 | 15.96
XS118B3PBL2 | ИНДУКТИВНЫЙ ЦИЛИНДР. ДАТЧИК M18 12 24ВDC XS118B3PBL2 | 17.69
XS118B3PBM12 | ИНДУКТИВНЫЙ ЦИЛИНДР. ДАТЧИК M18 12 24ВDC XS118B3PBM12 | 16.86
XS118B3PCM12 | ИНД. ДАТЧИК, M18,24В,8ММ,НО+НЗ,КОНН.М12 | 24.23
XS118BLNAL2 | ИНДУКТИВНЫЙ ЦИЛИНДРИЧЕСКИЙ ДАТЧИК M18 XS118BLNAL2 | 10.16
XS118BLPAL2 | ИНДУКТИВНЫЙ ЦИЛИНДРИЧЕСКИЙ ДАТЧИК M18 XS118BLPAL2 | 9.72
XS118BLPAM12 | ИНДУКТИВНЫЙ ЦИЛИНДРИЧЕСКИЙ ДАТЧИК M18 XS118BLPAM12 | 9.71
XS118BLPBM12 | ИНДУКТИВНЫЙ ЦИЛИНДРИЧЕСКИЙ ДАТЧИК M18 XS118BLPBM12 | 10.2
XS130B3NAL2 | ИНДУКТИВНЫЙ ЦИЛИНДР. ДАТЧИК M30 12 24ВDC XS130B3NAL2 | 23.97
XS130B3NAM12 | ИНДУКТИВНЫЙ ЦИЛИНДР. ДАТЧИК M30 12 24ВDC XS130B3NAM12 | 22.28
XS130B3NBL2 | ИНДУКТИВНЫЙ ЦИЛИНДР. ДАТЧИК M30 12 24ВDC XS130B3NBL2 | 28.46
XS130B3NBM12 | ИНДУКТИВНЫЙ ЦИЛИНДР. ДАТЧИК M30 12 24ВDC XS130B3NBM12 | 27.11
XS130B3PAL2 | ИНДУКТИВНЫЙ ЦИЛИНДР. ДАТЧИК M30 12 24ВDC XS130B3PAL2 | 23.39
XS130B3PAM12 | ИНДУКТИВНЫЙ ЦИЛИНДР. ДАТЧИК M30 12 24ВDC XS130B3PAM12 | 22.23
XS130B3PBL2 | ИНДУКТИВНЫЙ ЦИЛИНДР. ДАТЧИК M30 12 24ВDC XS130B3PBL2 | 25.17
XS130B3PBM12 | ИНДУКТИВНЫЙ ЦИЛИНДР. ДАТЧИК M30 12 24ВDC XS130B3PBM12 | 23.39
XS130B3PCL2 | ИНДУК. ДАТЧИК, НО И НЗ, 24В,15ММ, КАБ 2М | 25.28
XS130B3PCM12 | ИНДУКТИВНЫЙ ДАТЧИК, XS130B3PCM12 | 25.26
XS130BLNAL2 | ИНДУКТ. ДАТЧИК, 12-24В,XS130BLNAL2 | 16.31
XS130BLPAL2 | ИНДУКТИВНЫЙ ЦИЛИНДРИЧЕСКИЙ ДАТЧИК M30 XS130BLPAL2 | 12.95
XS130BLPAM12 | ИНДУКТИВНЫЙ ЦИЛИНДРИЧЕСКИЙ ДАТЧИК M30 XS130BLPAM12 | 12.91
XS130BLPBM12 | ИНДУКТИВНЫЙ ЦИЛИНДРИЧЕСКИЙ ДАТЧИК M30 XS130BLPBM12 | 15
XS1L04NA310 | ДАТЧИК ПРИБЛИЖЕНИЯ XS1L04NA310 | 26.69
XS1L04PA310 | ИНДУКТИВНЫЙ ДАТЧИК ЦИЛИНДР NO PNP XS1L04PA310 | 26.66
XS1L04PA310S | ДАТЧИК ПРИБЛИЖЕНИЯ XS1L04PA310S | 29.34
XS1L04PA311S | ИНДУКТИВНЫЙ ДАТЧИК, XS1L04PA311S | 35.95
XS1L06PC410 | ИНД.ДАТЧИК,НЕРЖ.СТАЛЬ,1.5ММ,24В,КАБ.2М | 24.95
XS1M08MA230 | ДАТЧИК ПРИБЛИЖЕНИЯ XS1M08MA230 | 60.84
XS1M08MB230 | ДАТЧИК ПРИБЛИЖЕНИЯ XS1M08MB230 | 60.27
XS1M08NC410 | ИНДУКТ. ДАТЧИК, 38В, XS1M08NC410 | 23.77
XS1M08NC410D | ДАТЧИК ПРИБЛИЖЕНИЯ XS1M08NC410D | 26.57
XS1M08PC410 | ИНДУКТ. ДАТЧИК, 38В, XS1M08PC410 | 23.38
XS1M08PC410D | ИНДУКТИВНЫЙ ДАТЧИК ЦИЛИНДР NO PNP XS1M08PC410D | 22.11
XS1M12AB120 | ДАТЧИК ПРИБЛИЖЕНИЯ XS1M12AB120 | 53.54
XS1M12AB120L1 | АНАЛОГ. ИНД. ДАТЧИК M12 SN=2MM | 62.5
XS1M12KP340 | ИНДУКТИВНЫЙ ДАТЧИК ЦИЛИНДР NO/NC PNP+NPN XS1M12KP340 | 27.15
XS1M12KP340D | ИНДУКТИВНЫЙ ДАТЧИК ЦИЛИНДР NO/NC PNP+NPN XS1M12KP340D | 26.36
XS1M12KP340L1 | ДАТЧИК ПРИБЛИЖЕНИЯ XS1M12KP340L1 | 29.87
XS1M12MA250 | ДАТЧИК ПРИБЛИЖ. 20A264В -2MM | 49.27
XS1M12MA250L2 | ИНДУКТ. ДАТЧИК, 2ММ, 24В,10М | 63.42
XS1M18AB120 | ДАТЧИК ПРИБЛИЖЕНИЯ XS1M18AB120 | 45.84
XS1M18AB120L1 | АНАЛОГ. ИНД. ДАТЧИК M18 SN=5MM 10-3 ATEX8VD | 49.53
XS1M18DA9AV | ДАТЧИК ПРИБЛИЖЕНИЯ XS1M18DA9AV | 40.01
XS1M18KP340 | ИНДУКТИВНЫЙ ДАТЧИК ЦИЛИНДР NO/NC PNP+NPN XS1M18KP340 | 28.74
XS1M18KP340D | ИНДУКТИВНЫЙ ДАТЧИК ЦИЛИНДР NO/NC PNP+NPN XS1M18KP340D | 27.37
XS1M18KPM40 | ИНДУКТИВНЫЙ ДАТЧИК М18 КАБЕЛЬ | 33.41
XS1M18KPM40D | ИНДУКТИВНЫЙ ДАТЧИК М18 РАЗЪЕМ | 34.14
XS1M18MA231L1 | ДАТЧИК ПРИБЛИЖЕНИЯ XS1M18MA231L1 | 83.54
XS1M18MA250 | ДАТЧИК ПРИБЛИЖ. 20A264В -5MM XS1M18MA250 | 40.74
XS1M18MA250K | ДАТЧИК ПРИБЛИЖ. 20A264В -5MM XS1M18MA250K | 43.94
XS1M18MA250L1 | ДАТЧИК ПРИБЛИЖЕНИЯ XS1M18MA250L1 | 43.8
XS1M18MA250L2 | ИНД.ДАТЧИК,220В,М18, КАБ.2М, ДО 5ММ | 52.22
XS1M18MB250K | ДАТЧИК ПРИБЛИЖЕНИЯ XS1M18MB250K | 43.28
XS1M18PAS20D | ДАТЧИК ПРИБЛИЖЕНИЯ XS1M18PAS20D | 50.67
XS1M18PAS40 | ДАТЧИК ПРИБЛИЖЕНИЯ XS1M18PAS40 | 51.68
XS1M18PAS40D | ДАТЧИК ПРИБЛИЖЕНИЯ XS1M18PAS40D | 51.29
XS1M18PC410D | ДАТЧИК ПРИБЛИЖЕНИЯ XS1M18PC410D | 32.6
XS1M30AB120 | ИНДУКТИВНЫЙ ДАТЧИК ЦИЛИНДР АНАЛОГ.ВЫХОД XS1M30AB120 | 45.29
XS1M30AB120EX | ИНД.ДАТЧИК M30 SN=10MM 4-20MA ATEX | 97.61
XS1M30KP340 | ИНДУКТИВНЫЙ ДАТЧИК ЦИЛИНДР NO/NC PNP+NPN XS1M30KP340 | 30.23
XS1M30KP340D | ИНДУКТИВНЫЙ ДАТЧИК ЦИЛИНДР NO/NC PNP+NPN XS1M30KP340D | 29.35
XS1M30KPM40 | ИНДУКТИВНЫЙ ДАТЧИК ЦИЛИНДР NO/NC PNP+NPN XS1M30KPM40 | 38.27
XS1M30KPM40LD | ИНДУКТИВНЫЙ ДАТЧИК М30 РАЗЪЕМ | 48.33
XS1M30MA250 | ДАТЧИК ПРИБЛИЖ. 20A264В -10MM | 43.33
XS1M30MA250K | ИНДУКТ. ДАТЧИК, 24-220В, 10 ММ | 43.47
XS1M30MA250L2 | ИНД.ДАТЧИК,220В,М30, КАБ.10М, ДО 10ММ | 50.03
XS1M30MB250 | ИНД.ДАТЧИК,220В,М30, КАБ.2М, ДО 10ММ | 42.65
XS1N05NA310 | ДАТЧИК ПРИБЛИЖЕНИЯ XS1N05NA310 | 27.13
XS1N05NA311 | ДАТЧИК ПРИБЛИЖЕНИЯ XS1N05NA311 | 31.43
XS1N05NA311S | ДАТЧИК ПРИБЛИЖЕНИЯ XS1N05NA311S | 32.8
XS1N05PA310 | ИНДУКТИВНЫЙ ДАТЧИК ЦИЛИНДР NO PNP XS1N05PA310 | 26.07
XS1N05PA310L2 | ДАТЧИК ПРИБЛИЖЕНИЯ XS1N05PA310L2 | 32.37
XS1N05PA311 | ДАТЧИК ПРИБЛИЖЕНИЯ XS1N05PA311 | 29.72
XS1N05PA311L1 | ДАТЧИК ПРИБЛИЖЕНИЯ XS1N05PA311L1 | 32.54
XS1N05PA311S | ИНДУКТИВНЫЙ ДАТЧИК ЦИЛИНДР NO PNP XS1N05PA311S | 32.6
XS1N05PB310 | ДАТЧИК ПРИБЛИЖЕНИЯ XS1N05PB310 | 26.92
XS1N05PB310L1 | ДАТЧИК ПРИБЛИЖЕНИЯ XS1N05PB310L1 | 58.95
XS1N08PB349S | ИНДУКТИВНЫЙ ДАТЧИК ЦИЛИНДР NO PNP XS1N08PB349S | 40.07
XS1N12NC410 | ДАТЧИК ПРИБЛИЖЕНИЯ XS1N12NC410 | 21.93
XS1N12NC410D | ДАТЧИК ПРИБЛИЖЕНИЯ XS1N12NC410D | 22.45
XS1N12PB349D | ИНДУКТ. ДАТЧИК, 12-24В,4ММ, XS1N12PB349D | 28.46
XS1N12PC410 | ДАТЧИК ПРИБЛИЖЕНИЯ XS1N12PC410 | 19.91
XS1N12PC410D | ДАТЧИК ПРИБЛ. 10A38В ПОСТ.ТОК-2MM XS1N12PC410D | 21.4
XS1N18PA349D | ДАТЧИК ПРИБЛ. 10A38В ПОСТ.ТОК-10MM XS1N18PA349D | 26.97
XS1N18PA349L1 | ДАТЧИК ПРИБЛ. 10A38В ПОСТ.ТОК-10MM XS1N18PA349L1 | 25.89
XS1N18PC410 | ИНДУКТИВНЫЙ ДАТЧИК ЦИЛИНДР NO+NC PNP | 22.35
XS1N18PC410D | ИНДУКТИВНЫЙ ДАТЧИК ЦИЛИНДР NO+NC NPN XS1N18PC410D | 22.35
XS1N30NA349D | ИНДУКТ. ДАТЧИК, 20ММ, М12, 12-24 В | 34.98
XS1N30PA349L1 | ДАТЧИК ПРИБЛ. 10A38В ПОСТ.ТОК-16MM | 36.79
XS1N30PB349D | ИНДУКТ. ДАТЧИК, XS1N30PB349D | 36.61
XS1N30PC410 | ДАТЧИК ПРИБЛ. 10А 38А ПОСТ.ТОК-10ММ | 23.89
XS1N30PC410D | ИНДУКТИВНЫЙ ДАТЧИК XS1N30PC410D | 18.37
XS208BLNAL2 | ИНДУКТИВНЫЙ ЦИЛИНДРИЧЕСКИЙ ДАТЧИК M8 XS208BLNAL2 | 12.66
XS208BLPAL2 | ИНДУКТИВНЫЙ ЦИЛИНДРИЧЕСКИЙ ДАТЧИК M8 XS208BLPAL2 | 12.66
XS208BLPAM8 | ИНДУКТИВНЫЙ ЦИЛИНДРИЧЕСКИЙ ДАТЧИК M8 XS208BLPAM8 | 12.66
XS212AANAM12 | ЦИЛИНДРИЧЕСКИЙ ИНДУКТИВНЫЙ ДАТЧИК M12 XS212AANAM12 | 20.94
XS212AAPAM12 | ЦИЛИНДРИЧЕСКИЙ ИНДУКТИВНЫЙ ДАТЧИК M12 XS212AAPAM12 | 18.21
XS212BLNAL2 | ЦИЛИНДРИЧЕСКИЙ ИНДУКТИВНЫЙ ДАТЧИК M12 XS212BLNAL2 | 13.44
XS212BLNBL2 | ЦИЛИНДРИЧЕСКИЙ ИНДУКТИВНЫЙ ДАТЧИК M12 XS212BLNBL2 | 13.44
XS212BLPAL2 | ЦИЛИНДРИЧЕСКИЙ ИНДУКТИВНЫЙ ДАТЧИК M12 XS212BLPAL2 | 13.41
XS212BLPAM12 | ЦИЛИНДРИЧЕСКИЙ ИНДУКТИВНЫЙ ДАТЧИК M12 XS212BLPAM12 | 13.41
XS212SANAL2 | ЦИЛИНДРИЧЕСКИЙ ИНДУКТИВНЫЙ ДАТЧИК M12 XS212SANAL2 | 23.67
XS212SANAM12 | ЦИЛИНДРИЧЕСКИЙ ИНДУКТИВНЫЙ ДАТЧИК M12 XS212SANAM12 | 23.82
XS212SAPAL2 | ЦИЛИНДРИЧЕСКИЙ ИНДУКТИВНЫЙ ДАТЧИК M12 XS212SAPAL2 | 23.39
XS212SAPAM12 | ЦИЛИНДРИЧЕСКИЙ ИНДУКТИВНЫЙ ДАТЧИК M12 XS212SAPAM12 | 24.19
XS218AAPAL10 | ИНДУКТИВНЫЙ ДАТЧИК, XS218AAPAL10 | 23.07
XS218AAPAM12 | ЦИЛИНДРИЧЕСКИЙ ИНДУКТИВНЫЙ ДАТЧИК M18 XS218AAPAM12 | 18.48
XS218B4PAM12 | ИНДУКТИВНЫЙ ДАТЧИК, XS218B4PAM12 | 21.2
XS218BLNAL2 | ИНДУКТИВН. ДАТЧИК, ЦИЛИНДР., М18, 12-24В | 12.35
XS218BLNAM12 | ЦИЛИНДРИЧЕСКИЙ ИНДУКТИВНЫЙ ДАТЧИК M18 XS218BLNAM12 | 12.85
XS218BLPAL2 | ЦИЛИНДРИЧЕСКИЙ ИНДУКТИВНЫЙ ДАТЧИК M18 XS218BLPAL2 | 12.85
XS218BLPAM12 | ЦИЛИНДРИЧЕСКИЙ ИНДУКТИВНЫЙ ДАТЧИК M18 XS218BLPAM12 | 12.83
XS218BLPBL2 | ЦИЛИНДРИЧЕСКИЙ ИНДУКТИВНЫЙ ДАТЧИК M18 XS218BLPBL2 | 12.85
XS218SAMAL2 | ЦИЛИНДРИЧЕСКИЙ ИНДУКТИВНЫЙ ДАТЧИК M18 XS218SAMAL2 | 32.37
XS218SAMAL5 | ИНДУКТ. ДАТЧИК, ЦИЛИНДР., М18, 24-240 В XS218SAMAL5 | 35.27
XS218SAMAU20 | ИНДУКТ. ДАТЧИК, ЦИЛИНДР., М18, 24-240 В XS218SAMAU20 | 38.63
XS218SANAL2 | ЦИЛИНДРИЧЕСКИЙ ИНДУКТИВНЫЙ ДАТЧИК M18 XS218SANAL2 | 24.17
XS218SAPAL2 | ЦИЛИНДРИЧЕСКИЙ ИНДУКТИВНЫЙ ДАТЧИК M18 XS218SAPAL2 | 24.54
XS218SAPAM12 | ЦИЛИНДРИЧЕСКИЙ ИНДУКТИВНЫЙ ДАТЧИК M18 XS218SAPAM12 | 24.54
XS230AAMAL2 | ИНДУКТИВНЫЙ ЦИЛИНДРИЧЕСКИЙ ДАТЧИК M30 XS230AAMAL2 | 28.14
XS230AAPAM12 | ИНДУКТИВНЫЙ ЦИЛИНДРИЧЕСКИЙ ДАТЧИК M30 XS230AAPAM12 | 20.42
XS230BLNAL2 | ИНДУКТИВНЫЙ ЦИЛИНДРИЧЕСКИЙ ДАТЧИК M30 XS230BLNAL2 | 12.99
XS230BLPAL2 | ИНДУКТИВНЫЙ ЦИЛИНДРИЧЕСКИЙ ДАТЧИК M30 XS230BLPAL2 | 12.99
XS230BLPAM12 | ИНДУКТИВНЫЙ ЦИЛИНДРИЧЕСКИЙ ДАТЧИК M30 XS230BLPAM12 | 13.15
XS230BLPBL2 | ИНДУКТИВНЫЙ ЦИЛИНДРИЧЕСКИЙ ДАТЧИК M30 XS230BLPBL2 | 13.44
XS230SAMAL2 | ИНДУКТИВНЫЙ ЦИЛИНДРИЧЕСКИЙ ДАТЧИК M30 XS230SAMAL2 | 35.43
XS230SAPAL2 | ИНДУКТИВНЫЙ ЦИЛИНДРИЧЕСКИЙ ДАТЧИК M30 XS230SAPAL2 | 25.35
XS230SAPAM12 | ИНДУКТИВНЫЙ ЦИЛИНДРИЧЕСКИЙ ДАТЧИК M30 XS230SAPAM12 | 26.44
XS2L2SAPAM12 | ИНД. ДАТЧИК, 12ММ, НЕРЖ. СТАЛЬ, 24В | 32.22
XS2M12KP340D | ДАТЧИК ПРИБЛИЖЕНИЯ XS2M12KP340D | 28.63
XS2M12MA250 | ДАТЧИК ПРИБЛИЖЕНИЯ XS2M12MA250 | 48.24
XS2M12MA250K | ДАТЧИК ПРИБЛИЖЕНИЯ XS2M12MA250K | 60.12
XS2M18KP340D | ИНДУКТИВНЫЙ ДАТЧИК XS2M18KP340D | 24.78
XS2M18MA250 | ДАТЧИК ПРИБЛ. 20A264В -8MM XS2M18MA250 | 42.53
XS2M18MA250K | ДАТЧИК ПРИБЛИЖЕНИЯ XS2M18MA250K | 46.77
XS2M18MB250K | ДАТЧИК ПРИБЛИЖЕНИЯ XS2M18MB250K | 55.88
XS2M30MA250 | ДАТЧИК ПРИБЛ. 20A264В -15MM XS2M30MA250 | 45.22
XS2N12NC410 | ИНДУКТИВНЫЙ ДАТЧИК, 38В,4ММ, XS2N12NC410 | 22.74
XS2N18NC410D | ДАТЧИК ПРИБЛИЖЕНИЯ 10A38В ПОСТ.ТОК-8MM XS2N18NC410D | 26.21
XS4P08MA230 | ДАТЧИК ПРИБЛИЖЕНИЯ XS4P08MA230 | 37.77
XS4P08MA230K | ДАТЧИК ПРИБЛИЖЕНИЯ XS4P08MA230K | 46.89
XS4P08MB230 | ИНД. ДАТЧИК, 24-220В, 2.5ММ, 1НЗ, КАБ.2М | 43.62
XS4P08NA340 | ИНДУКТ. ДАТЧИК, 24В, XS4P08NA340 | 19.54
XS4P08PA340 | ИНДУКТИВНЫЙ ДАТЧИК ЦИЛИНДР NO+NC PNP XS4P08PA340 | 19.7
XS4P08PA340D | ДАТЧИК ПРИБЛИЖЕНИЯ XS4P08PA340D | 18.41
XS4P08PA340L2 | ДАТЧИК ПРИБЛИЖЕНИЯ XS4P08PA340L2 | 26.1
XS4P08PA340S | ДАТЧИК ПРИБЛИЖЕНИЯ XS4P08PA340S | 22.67
XS4P08PA370 | ДАТЧИК ПРИБЛИЖЕНИЯ XS4P08PA370 | 24.33
XS4P08PA370E1 | ДАТЧИК ПРИБЛИЖЕНИЯ XS4P08PA370E1 | 28.31
XS4P08PA370L2 | ДАТЧИК ПРИБЛИЖЕНИЯ XS4P08PA370L2 | 28.57
XS4P08PB340 | ИНДУКТИВНЫЙ ДАТЧИК ЦИЛИНДР NO+NC NPN XS4P08PB340 | 21.81
XS4P08PB370 | ДАТЧИК ПРИБЛИЖЕНИЯ XS4P08PB370 | 29.37
XS4P08PB370E1 | ИНДУКТ. ДАТЧИК, 2,5 ММ,ПЛАСТИК., НЗ, PNP | 33.21
XS4P12AB110 | ДАТЧИК ПРИБЛИЖЕНИЯ XS4P12AB110 | 36.81
XS4P12AB120 | ИНДУКТИВНЫЙ ДАТЧИК ЦИЛИНДР АНАЛОГ.ВЫХОД XS4P12AB120 | 36.78
XS4P12KP340 | ДАТЧИК ПРИБЛИЖЕНИЯ XS4P12KP340 | 24.28
XS4P12KP340D | ДАТЧИК ПРИБЛИЖЕНИЯ XS4P12KP340D | 23.57
XS4P12MA230 | ДАТЧИК ПРИБЛИЖЕНИЯ XS4P12MA230 | 29.3
XS4P12MA230LD | ИНДУКТИВНЫЙ ДАТЧИК, 20-264 В | 25.45
XS4P12MB230 | ДАТЧИК ПРИБЛИЖЕНИЯ XS4P12MB230 | 29.3
XS4P12NA340D | ИНДУКТ. ДАТЧИК,М12,24В,М12, 1НО, NPN | 19.77
XS4P12NA370D | ДАТЧИК ПРИБЛИЖЕНИЯ XS4P12NA370D | 23.02
XS4P12NB340 | ДАТЧИК ПРИБЛИЖЕНИЯ XS4P12NB340 | 20.14
XS4P12NC410D | ДАТЧИК ПРИБЛИЖЕНИЯ XS4P12NC410D | 25.89
XS4P12PA340 | ИНДУКТИВНЫЙ ДАТЧИК ЦИЛИНДР NO PNP XS4P12PA340 | 18.01
XS4P12PA340D | ДАТЧИК ПРИБЛ. 10A38В ПОСТ.ТОК-4MM XS4P12PA340D | 17.91
XS4P12PA340L1 | ДАТЧИК ПРИБЛИЖЕНИЯ XS4P12PA340L1 | 19.68
XS4P12PA370 | ДАТЧИК ПРИБЛИЖЕНИЯ XS4P12PA370 | 19.79
XS4P12PA370D | ДАТЧИК ПРИБЛИЖЕНИЯ XS4P12PA370D | 19.87
XS4P12PB340 | ДАТЧИК ПРИБЛИЖЕНИЯ XS4P12PB340 | 18.33
XS4P12PB340D | ДАТЧИК ПРИБЛИЖЕНИЯ XS4P12PB340D | 18.69
XS4P12PB370D | ИНДУКТИВНЫЙ ДАТЧИК, 12-48В, XS4P12PB370D | 24.49
XS4P12PC410 | ДАТЧИК ПРИБЛ. 10A38В ПОСТ.ТОК-4MM XS4P12PC410 | 19.87
XS4P12PC410D | ДАТЧИК ПРИБЛИЖЕНИЯ XS4P12PC410D | 21.36
XS4P18AB110 | ДАТЧИК ПРИБЛИЖЕНИЯ XS4P18AB110 | 38.95
XS4P18AB110L1 | ИНДУКТ. ДАТЧИК, М18, 8ММ, 24В | 44.1
XS4P18AB120 | ИНДУКТИВНЫЙ ДАТЧИК ЦИЛИНДР АНАЛОГ.ВЫХОД XS4P18AB120 | 38.8
XS4P18AB120L2 | ДАТЧИК ПРИБЛИЖЕНИЯ XS4P18AB120L2 | 45.33
XS4P18KP340D | ДАТЧИК ПРИБЛИЖЕНИЯ XS4P18KP340D | 24.47
XS4P18KP340L1 | КНОПКА С ПОДСВ.,ФИКС., БЕСЦВЕТНАЯ | 28.81
XS4P18MA230 | ДАТЧИК ПРИБЛ. 20A264В -8MM XS4P18MA230 | 28.22
XS4P18MA230L1 | ДАТЧИК ПРИБЛИЖЕНИЯ XS4P18MA230L1 | 30.85
XS4P18MB230 | ДАТЧИК ПРИБЛ. 20A264В -8MM XS4P18MB230 | 28.73
XS4P18MB230K | ДАТЧИК ПРИБЛИЖЕНИЯ XS4P18MB230K | 35.69
XS4P18MB230L1 | ДАТЧИК ПРИБЛИЖЕНИЯ XS4P18MB230L1 | 30.62
XS4P18NA340D | ИНДУКТ. ДАТЧИК,М18,24В,М12, 1НО, NPN | 20.93
XS4P18PA340 | ДАТЧИК ПРИБЛ. 10A38В ПОСТ.ТОК-8MM | 18.45
XS4P18PA340D | ДАТЧИК ПРИБЛИЖЕНИЯ XS4P18PA340D | 18.38
XS4P18PA340L1 | ДАТЧИК ПРИБЛИЖЕНИЯ XS4P18PA340L1 | 20.36
XS4P18PA370 | ДАТЧИК ПРИБЛИЖЕНИЯ XS4P18PA370 | 20.3
XS4P18PA370D | ДАТЧИК ПРИБЛИЖЕНИЯ XS4P18PA370D | 20.86
XS4P18PA370E1 | ИНДУКТИВНЫЙ ДАТЧИК, XS4P18PA370E1 | 23.28
XS4P18PA370L01B | ДАТЧИК ПРИБЛИЖЕНИЯ XS4P18PA370L01B | 29.02
XS4P18PA370L1 | ИНДУКТИВНЫЙ ДАТЧИК 62ММ 1 НО 8ММ | 21.82
XS4P18PA370L2 | ДАТЧИК ПРИБЛИЖЕНИЯ XS4P18PA370L2 | 26
XS4P18PB340 | ДАТЧИК ПРИБЛИЖЕНИЯ XS4P18PB340 | 20.21
XS4P18PB340L1 | КОНЦЕВОЙ ВЫКЛЮЧ. БЕЗОПАСН., XCSD3902G13 | 22.51
XS4P18PB370D | ИНДУКТ.ДАТЧИК,М18,8ММ,12-48В,М12 | 24.18
XS4P18PB370E1 | ДАТЧИК ПРИБЛИЖЕНИЯ XS4P18PB370E1 | 25.48
XS4P18PC410 | ДАТЧИК ПРИБЛИЖЕНИЯ XS4P18PC410 | 21.61
XS4P18PC410D | ДАТЧИК ПРИБЛИЖЕНИЯ XS4P18PC410D | 22.41
XS4P30AB110 | ИНДУКТИВНЫЙ ДАТЧИК XS4P30AB110 | 36.97
XS4P30AB120 | ДАТЧИК ПРИБЛИЖЕНИЯ XS4P30AB120 | 39.79
XS4P30AB9D2 | ДАТЧИК ПРИБЛИЖЕНИЯ 6М | 47.19
XS4P30KP340D | ДАТЧИК ПРИБЛИЖЕНИЯ XS4P30KP340D | 26.28
XS4P30MA230 | ИНДУКТИВНЫЙ ДАТЧИК ЦИЛИНДР NO XS4P30MA230 | 30.37
XS4P30MA230K | ДАТЧИК ПРИБЛИЖЕНИЯ XS4P30MA230K | 30.79
XS4P30MA230L01G | ИНДУКТИВНЫЙ ДАТЧИК ЦИЛИНДР XS4P30MA230L01G | 36.05
XS4P30MA230L1 | ДАТЧИК ПРИБЛ. 20A264В -15MM XS4P30MA230L1 | 33.86
XS4P30MB230 | ИНДУКТИВНЫЙ ДАТЧИК ЦИЛИНДР NС XS4P30MB230 | 30.61
XS4P30MB230L1 | ИНДУКТ. ДАТЧИК, 15 ММ, 24-240В, КАБ. 5М | 35.34
XS4P30NA370 | ДАТЧИК ПРИБЛИЖЕНИЯ XS4P30NA370 | 25.89
XS4P30NB370 | ИНДУКТИВН. ДАТЧИК, 48В, XS4P30NB370 | 28.82
XS4P30PA340 | ИНДУКТИВНЫЙ ДАТЧИК ЦИЛИНДР NO PNP XS4P30PA340 | 19.91
XS4P30PA340D | ДАТЧИК ПРИБЛИЖЕНИЯ XS4P30PA340D | 20.36
XS4P30PA340L2 | ДАТЧИК ПРИБЛИЖЕНИЯ XS4P30PA340L2 | 25.44
XS4P30PA370 | ДАТЧИК ПРИБЛИЖЕНИЯ | 21.87
XS4P30PA370D | ДАТЧИК ПРИБЛИЖЕНИЯ XS4P30PA370D | 22.85
XS4P30PA370L01B | ИНДУКТИВНЫЙ ДАТЧИК XS4P30PA370L01B | 36.52
XS4P30PB340D | ДАТЧИК ПРИБЛИЖЕНИЯ XS4P30PB340D | 25.32
XS4P30PB370D | ДАТЧИК ПРИБЛИЖЕНИЯ XS4P30PB370D | 28.78
XS506B1NAL2 | ИНДУКТИВНЫЙ ДАТЧИК ЦИЛИН 12-24VDC НО NPN XS506B1NAL2 | 19.53
XS506B1NAM8 | ИНДУКТИВНЫЙ ДАТЧИК ЦИЛИН 12-24VDC НО NPN XS506B1NAM8 | 22.95
XS506B1NBL2 | ИНДУКТИВНЫЙ ДАТЧИК ЦИЛИН 12-24VDC НЗ NPN XS506B1NBL2 | 22.08
XS506B1NBM8 | ИНДУКТИВНЫЙ ДАТЧИК ЦИЛИН 12-24VDC НЗ NPN XS506B1NBM8 | 23.17
XS506B1PAL2 | ИНДУКТИВНЫЙ ДАТЧИК ЦИЛИН 12-24VDC НО PNP XS506B1PAL2 | 19.06
XS506B1PAL5 | ИНДУКТИВНЫЙ ДАТЧИК ЦИЛИН 12-24VDC НО PNP XS506B1PAL5 | 22
XS506B1PAM12 | ИНДУКТИВНЫЙ ДАТЧИК ЦИЛИН 12-24VDC НО PNP XS506B1PAM12 | 20.69
XS506B1PAM8 | ИНДУКТИВНЫЙ ДАТЧИК ЦИЛИН 12-24VDC НО PNP XS506B1PAM8 | 19.96
XS506B1PBL2 | ИНДУКТИВНЫЙ ДАТЧИК ЦИЛИН 12-24VDC НЗ PNP XS506B1PBL2 | 23.19
XS506B1PBM8 | ИНДУКТИВНЫЙ ДАТЧИК ЦИЛИН 12-24VDC НЗ PNP XS506B1PBM8 | 24.35
XS506BLNAL2 | ИНДУКТИВНЫЙ ДАТЧИК ЦИЛИН 12-24VDC НО NPN XS506BLNAL2 | 26.16
XS506BLPAL2 | ИНДУКТИВНЫЙ ДАТЧИК ЦИЛИН 12-24VDC НО PNP XS506BLPAL2 | 26.16
XS508B1CAL08M12 | ИНДУКТИВНЫЙ ДАТЧИК M8 НО DC | 26.51
XS508B1DAL2 | ИНДУКТИВНЫЙ ДАТЧИК ЦИЛИНДР NO XS508B1DAL2 | 25.18
XS508B1DAM12 | ИНДУКТ. ДАТЧИК, М8, 1.5ММ, 12-48В, М12 | 25.16
XS508B1DBL2 | ИНДУКТИВНЫЙ ДАТЧИК ЦИЛИНДР NС XS508B1DBL2 | 27.16
XS508B1NAL2 | ИНДУКТИВНЫЙ ДАТЧИК ЦИЛИНДР NO NPN XS508B1NAL2 | 18.75
XS508B1NAM12 | ИНДУКТИВНЫЙ ДАТЧИК, NPN, НО, 1,5ММ, М12 | 17.7
XS508B1NAM8 | ИНДУКТИВНЫЙ ДАТЧИК, NPN, НО, 1,5ММ, М8 | 17.94
XS508B1NBL2 | ИНДУКТИВНЫЙ ДАТЧИК M8 SN=1,5MM НЗ NPN | 20.17
XS508B1PAL2 | ИНДУКТИВНЫЙ ДАТЧИК ЦИЛИНДР NO PNP XS508B1PAL2 | 18.75
XS508B1PAL5 | ИНДУКТИВНЫЙ ДАТЧИК M8 SN=1,5MM НО PNP | 20.08
XS508B1PAM12 | ИНД. ДАТЧИК ЦИЛ. 8 ММ М12 ПОСТ. ТОК | 17.47
XS508B1PAM8 | ИНДУКТИВНЫЙ ДАТЧИК ЦИЛИНДР NO PNP XS508B1PAM8 | 18.08
XS508B1PASA3 | ДАТЧИК ПРИБЛИЖЕНИЯ XS508B1PASA3 | 35.99
XS508B1PBL2 | ИНДУКТИВНЫЙ ДАТЧИК ЦИЛИНДР NC PNP XS508B1PBL2 | 19.28
XS508B1PBM8 | ИНДУКТИВНЫЙ ДАТЧИК M8 SN=1,5MM НЗ PNP | 19.95
XS508B1PBP01M8 | ИНДУКТ. ДАТЧИК, ЦИЛИНДРИЧ., 12-24 В | 20.66
XS508BLNAL2 | ИНДУКТИВНЫЙ ДАТЧИК ЦИЛИН 12-24VDC НО NPN XS508BLNAL2 | 25.45
XS508BLNAM12 | ИНДУКТИВНЫЙ ДАТЧИК ЦИЛИН 12-24VDC НО NPN XS508BLNAM12 | 24.04
XS508BLNBL2 | ИНДУКТИВНЫЙ ДАТЧИК ЦИЛИН 12-24VDC НЗ NPN XS508BLNBL2 | 25.48
XS508BLNBM12 | ИНДУКТИВНЫЙ ДАТЧИК ЦИЛИН 12-24VDC НЗ NPN XS508BLNBM12 | 21.81
XS508BLPAL2 | ИНДУКТИВНЫЙ ДАТЧИК ЦИЛИН 12-24VDC НО PNP XS508BLPAL2 | 22.02
XS508BLPAM12 | ИНДУКТИВНЫЙ ДАТЧИК ЦИЛИН 12-24VDC НО PNP XS508BLPAM12 | 21.87
XS508BLPBL2 | ИНДУКТИВНЫЙ ДАТЧИК ЦИЛИН 12-24VDC НЗ PNP XS508BLPBL2 | 22.32
XS508BLPBM12 | ИНДУКТИВНЫЙ ДАТЧИК ЦИЛИН 12-24VDC НЗ PNP XS508BLPBM12 | 23.12
XS508BSCAL01M12 | ИНД.ДАТЧИК,1.5 ММ,24В,КОННЕКТОР М12,15СМ | 22.45
XS508BSCAL2 | ИНДУКТИВНЫЙ ДАТЧИК M08 12 24 ПОСТ ТОКА | 15.94
XS512B1CAL08M12 | ИНДУКТИВНЫЙ ДАТЧИК M12 НО DC | 34.42
XS512B1DAL2 | ИНДУКТИВНЫЙ ДАТЧИК M12 SN=2MM НО DC | 22.9
XS512B1DAM12 | ИНДУКТИВНЫЙ ДАТЧИК ЦИЛИНДР NO XS512B1DAM12 | 22.95
XS512B1DBM12 | ИНДУКТИВНЫЙ ДАТЧИК XS512B1DBM12 | 23.36
XS512B1MAL2 | ИНДУКТИВНЫЙ ДАТЧИК ЦИЛИН 24-240VACDC НО XS512B1MAL2 | 29.81
XS512B1MAL5 | ИНДУКТИВНЫЙ ДАТЧИК ЦИЛИН 24-240VACDC НО XS512B1MAL5 | 32.42
XS512B1MAU20 | ИНДУКТИВНЫЙ ДАТЧИК ЦИЛИН 24-240VACDC НО XS512B1MAU20 | 29.18
XS512B1MBL2 | ИНДУКТИВНЫЙ ДАТЧИК ЦИЛИН 24-240VACDC НЗ XS512B1MBL2 | 31.95
XS512B1MBU20 | ИНДУКТИВНЫЙ ДАТЧИК ЦИЛИН 24-240VACDC НЗ XS512B1MBU20 | 35.17
XS512B1NAL2 | ИНДУКТИВНЫЙ ДАТЧИК ЦИЛИНДР NO NPN XS512B1NAL2 | 16.68
XS512B1NAM12 | ИНДУКТИВНЫЙ ДАТЧИК ЦИЛИНДР NO NPN XS512B1NAM12 | 15.88
XS512B1NBL2 | ИНДУКТ. ДАТЧИК, М12, Sn=2ММ, NC, NPN | 18.35
XS512B1NBM12 | ИНДУКТИВНЫЙ ДАТЧИК M12 SN=2MM НЗ NPN | 19.33
XS512B1PAL2 | ИНДУКТИВНЫЙ ДАТЧИК ЦИЛИНДР NO PNP XS512B1PAL2 | 16.68
XS512B1PAM12 | ИНДУКТИВНЫЙ ДАТЧИК ЦИЛИНДР NO PNP XS512B1PAM12 | 15.88
XS512B1PBL2 | ИНДУКТИВНЫЙ ДАТЧИК ЦИЛИНДР NC PNP XS512B1PBL2 | 18.35
XS512BLNAL2 | ИНДУКТИВНЫЙ ДАТЧИК ЦИЛИН 12-24VDC НО NPN XS512BLNAL2 | 20.88
XS512BLNAM12 | ИНДУКТИВНЫЙ ДАТЧИК ЦИЛИН 12-24VDC НО NPN XS512BLNAM12 | 19.66
XS512BLNBL2 | ИНДУКТИВНЫЙ ДАТЧИК ЦИЛИН 12-24VDC НЗ NPN XS512BLNBL2 | 21.92
XS512BLNBM12 | ИНДУКТИВНЫЙ ДАТЧИК ЦИЛИН 12-24VDC НЗ NPN XS512BLNBM12 | 20.65
XS512BLPAL2 | ИНДУКТИВНЫЙ ДАТЧИК ЦИЛИН 12-24VDC НО PNP XS512BLPAL2 | 18.02
XS512BLPAL5 | ИНДУКТИВНЫЙ ДАТЧИК ЦИЛИН 12-24VDC НО PNP XS512BLPAL5 | 19.77
XS512BLPAM12 | ИНДУКТИВНЫЙ ДАТЧИК ЦИЛИН 12-24VDC НО PNP XS512BLPAM12 | 16.97
XS512BLPBL2 | ИНДУКТИВНЫЙ ДАТЧИК ЦИЛИН 12-24VDC НЗ PNP XS512BLPBL2 | 21.92
XS512BLPBM12 | ИНДУКТИВНЫЙ ДАТЧИК ЦИЛИН 12-24VDC НЗ PNP XS512BLPBM12 | 18.34
XS512BSDAL2 | ИНДУКТИВНЫЙ ЦИЛИНДР. ДАТЧИК M12 12 24ВDC XS512BSDAL2 | 18.46
XS512BSDAM12 | ИНДУКТИВНЫЙ ЦИЛИНДР. ДАТЧИК M12 12 24ВDC XS512BSDAM12 | 16.69
XS512BSDBL2 | ИНДУКТИВНЫЙ ЦИЛИНДР. ДАТЧИК M12 12 24ВDC XS512BSDBL2 | 21.91
XS512BSDBM12 | ИНДУКТИВНЫЙ ЦИЛИНДР. ДАТЧИК M12 12 24ВDC XS512BSDBM12 | 20.87
XS518B1CAM12 | ИНДУКТИВНЫЙ ДАТЧИК M18 НО DC | 22.95
XS518B1DAL2 | ИНДУКТИВНЫЙ ДАТЧИК M18 SN=5MM НО DC XS518B1DAL2 | 20.72
XS518B1DAM12 | ИНДУКТИВНЫЙ ДАТЧИК M18 SN=5MM НО DC XS518B1DAM12 | 20.65
XS518B1DBL2 | ИНДУКТИВНЫЙ ДАТЧИК M18 SN=5MM НЗ DC | 24.09
XS518B1MAL2 | ИНДУКТИВНЫЙ ДАТЧИК ЦИЛИН 24-240VACDC НО XS518B1MAL2 | 27.2
XS518B1MAL5 | ИНДУКТИВНЫЙ ДАТЧИК ЦИЛИН 24-240VACDC НО XS518B1MAL5 | 29.89
XS518B1MAU20 | ИНДУКТИВНЫЙ ДАТЧИК ЦИЛИН 24-240VACDC НО XS518B1MAU20 | 25.67
XS518B1MBL2 | ИНДУКТИВНЫЙ ДАТЧИК ЦИЛИН 24-240VACDC НЗ XS518B1MBL2 | 28.14
XS518B1MBL5 | ИНДУКТИВНЫЙ ДАТЧИК ЦИЛИН 24-240VACDC НЗ XS518B1MBL5 | 31.26
XS518B1MBU20 | ИНДУКТИВНЫЙ ДАТЧИК ЦИЛИН 24-240VACDC НЗ XS518B1MBU20 | 31.11
XS518B1NAL2 | ИНДУКТИВНЫЙ ДАТЧИК ЦИЛИНДР NO NPN XS518B1NAL2 | 17.51
XS518B1NAM12 | ИНД.ДАТЧ.,М18,24В,5ММ,М12 РАЗЪЕМ,НО,NPN | 18.55
XS518B1NBL2 | ИНДУКТИВНЫЙ ДАТЧИК, М18, 5 ММ, =12-24 В, КАБЕЛЬ 2 М | 21
XS518B1PAL10 | ИНДУКТИВНЫЙ ДАТЧИК M18 SN=5MM НО PNP | 22.97
XS518B1PAL2 | ИНДУКТИВНЫЙ ДАТЧИК ЦИЛИНДР NC PNP XS518B1PAL2 | 17.51
XS518B1PAL5 | ИНДУКТИВНЫЙ ДАТЧИК M18 SN | 22.26
XS518B1PAM12 | ИНДУКТИВНЫЙ ДАТЧИК ЦИЛИНДР NO PNP XS518B1PAM12 | 16.68
XS518B1PBL2 | ИНДУКТ. ДАТЧИК, НЗ, PNP, 5 ММ, 10-30В | 18.47
XS518B1PBM12 | ИНДУКТИВНЫЙ ДАТЧИК M18 SN=5MM НЗ PNP | 17.61
XS518BLNAL2 | ИНДУКТИВНЫЙ ДАТЧИК ЦИЛИН 12-24VDC НО NPN XS518BLNAL2 | 21.27
XS518BLNAM12 | ИНДУКТИВНЫЙ ДАТЧИК ЦИЛИН 12-24VDC НО NPN XS518BLNAM12 | 22.94
XS518BLNBL2 | ИНДУКТИВНЫЙ ДАТЧИК ЦИЛИН 12-24VDC НЗ NPN XS518BLNBL2 | 25.57
XS518BLNBM12 | ИНДУКТИВНЫЙ ДАТЧИК ЦИЛИН 12-24VDC НЗ NPN XS518BLNBM12 | 24.09
XS518BLPAL2 | ИНДУКТИВНЫЙ ДАТЧИК ЦИЛИН 12-24VDC НО PNP XS518BLPAL2 | 19.65
XS518BLPAL5 | ИНДУКТИВНЫЙ ДАТЧИК ЦИЛИН 12-24VDC НО PNP XS518BLPAL5 | 21.03
XS518BLPAM12 | ИНДУКТИВНЫЙ ДАТЧИК ЦИЛИН 12-24VDC НО PNP XS518BLPAM12 | 17.83
XS518BLPBL2 | ИНДУКТИВНЫЙ ДАТЧИК ЦИЛИН 12-24VDC НЗ PNP XS518BLPBL2 | 19.86
XS518BLPBM12 | ИНДУКТИВНЫЙ ДАТЧИК ЦИЛИН 12-24VDC НЗ PNP XS518BLPBM12 | 18.74
XS518BSDAL2 | ИНДУКТИВНЫЙ ЦИЛИНДР. ДАТЧИК M18 12 24ВDC XS518BSDAL2 | 19.39
XS518BSDAM12 | ИНДУКТИВНЫЙ ЦИЛИНДР. ДАТЧИК M18 12 24ВDC XS518BSDAM12 | 18.45
XS518BSDBL2 | ИНДУКТИВНЫЙ ЦИЛИНДР. ДАТЧИК M18 12 24ВDC XS518BSDBL2 | 23
XS518BSDBM12 | ИНДУКТИВНЫЙ ЦИЛИНДР. ДАТЧИК M18 12 24ВDC XS518BSDBM12 | 21.9
XS530B1CAM12 | ИНД. ДАТЧИК, 10-58 В, 10 ММ XS530B1CAM12 | 25.63
XS530B1DAL2 | ИНДУКТИВНЫЙ ДАТЧИК ЦИЛИНДР NO XS530B1DAL2 | 22.72
XS530B1DAM12 | ИНДУКТИВНЫЙ ДАТЧИК M30 SN=10MM НО DC | 22.82
XS530B1DBL2 | ИНДУКТИВНЫЙ ДАТЧИК M30 SN=10MM НЗ DC | 24.49
XS530B1MAL2 | ИНДУКТИВНЫЙ ДАТЧИК ЦИЛИН 24-240VACDC НО XS530B1MAL2 | 32.81
XS530B1MAL5 | ИНДУКТИВНЫЙ ДАТЧИК ЦИЛИН 24-240VACDC НО XS530B1MAL5 | 36.31
XS530B1MAU20 | ИНДУКТИВНЫЙ ДАТЧИК ЦИЛИН 24-240VACDC НО XS530B1MAU20 | 31.31
XS530B1MBL2 | ИНДУКТИВНЫЙ ДАТЧИК ЦИЛИН 24-240VACDC НЗ XS530B1MBL2 | 34.32
XS530B1MBU20 | ИНДУКТИВНЫЙ ДАТЧИК ЦИЛИН 24-240VACDC НЗ XS530B1MBU20 | 38.32
XS530B1NAL2 | ИНДУКТИВНЫЙ ДАТЧИК ЦИЛИНДР NO NPN XS530B1NAL2 | 21.27
XS530B1NAM12 | ИНДУКТИВНЫЙ ДАТЧИК M30 SN=10MM НО NPN | 19.4
XS530B1PAL2 | ИНДУКТИВНЫЙ ДАТЧИК ЦИЛИНДР NO NPN XS530B1PAL2 | 20.54
XS530B1PAL5 | ИНДУКТИВНЫЙ ДАТЧИК M30 SN=10MM НО PNP XS530B1PAL5 | 23.35
XS530B1PAM12 | ИНДУКТИВНЫЙ ДАТЧИК M30 SN=10MM НО PNP XS530B1PAM12 | 19.57
XS530B1PBL2 | ИНДУКТИВНЫЙ ДАТЧИК M30 SN=10MM НЗ PNP | 21.98
XS530B1PBM12 | ИНДУКТИВНЫЙ ДАТЧИК, М30, 10 ММ, НЗ, PNP | 28.2
XS530BLNAL2 | ИНДУКТИВНЫЙ ДАТЧИК ЦИЛИН 12-24VDC НО NPN XS530BLNAL2 | 26.8
XS530BLNAM12 | ИНДУКТИВНЫЙ ДАТЧИК ЦИЛИН 12-24VDC НО NPN XS530BLNAM12 | 25.25
XS530BLNBL2 | ИНДУКТИВНЫЙ ДАТЧИК ЦИЛИН 12-24VDC НЗ NPN XS530BLNBL2 | 28.13
XS530BLNBM12 | ИНДУКТИВНЫЙ ДАТЧИК ЦИЛИН 12-24VDC НЗ NPN XS530BLNBM12 | 26.5
XS530BLPAL2 | ИНДУКТИВНЫЙ ДАТЧИК ЦИЛИН 12-24VDC НО PNP XS530BLPAL2 | 21.05
XS530BLPAL5 | ИНДУКТИВНЫЙ ДАТЧИК ЦИЛИН 12-24VDC НО PNP XS530BLPAL5 | 23.17
XS530BLPAM12 | ИНДУКТИВНЫЙ ДАТЧИК ЦИЛИН 12-24VDC НО PNP XS530BLPAM12 | 19.88
XS530BLPBL2 | ИНДУКТИВНЫЙ ДАТЧИК ЦИЛИН 12-24VDC НЗ PNP XS530BLPBL2 | 24.28
XS530BLPBM12 | ИНДУКТИВНЫЙ ДАТЧИК ЦИЛИН 12-24VDC НЗ PNP XS530BLPBM12 | 26.5
XS530BSDAL2 | ИНДУКТИВНЫЙ ЦИЛИНДР. ДАТЧИК M30 12 24ВDC XS530BSDAL2 | 21.52
XS530BSDAM12 | ИНДУКТИВНЫЙ ЦИЛИНДР. ДАТЧИК M30 12 24ВDC XS530BSDAM12 | 18.09
XS530BSDBL2 | ИНДУКТИВНЫЙ ЦИЛИНДР. ДАТЧИК M30 12 24ВDC XS530BSDBL2 | 22.59
XS530BSDBM12 | ИНДУКТИВНЫЙ ЦИЛИНДР. ДАТЧИК M30 12 24ВDC XS530BSDBM12 | 21.68
XS606B1DAL2 | ИНДУКТИВНЫЙ ДАТЧИК L06 12 24 ПОСТ ТОКА | 23.54
XS606B1DBL2 | ИНДУКТИВНЫЙ ДАТЧИК L06 12 24 ПОСТ ТОКА | 23.12
XS606B3CAL2 | ИНДУКТИВНЫЙ ДАТЧИК L06 12 24 ПОСТ ТОКА | 19.96
XS608B1DAL2 | ИНДУКТИВНЫЙ ЦИЛИНДР. ДАТЧИК M8 12 24ВDC XS608B1DAL2 | 24.21
XS608B1DAM12 | ИНДУКТИВНЫЙ ЦИЛИНДР. ДАТЧИК M8 12 24ВDC XS608B1DAM12 | 26.71
XS608B1DBL2 | ИНДУКТИВНЫЙ ЦИЛИНДР. ДАТЧИК M8 12 24ВDC XS608B1DBL2 | 29.47
XS608B1DBM12 | ИНДУКТИВНЫЙ ЦИЛИНДР. ДАТЧИК M8 12 24ВDC XS608B1DBM12 | 28.06
XS608B1NAL2 | ИНДУКТИВНЫЙ ДАТЧИК М8 SN=2,5MM НО NPN XS608B1NAL2 | 22
XS608B1NALSDQ | ИНД.ДАТЧИК, С КОННЕКТ. AMP,XS608B1NALSDQ | 35.4
XS608B1NAM12 | ИНДУКТИВНЫЙ ДАТЧИК М8 SN=2,5MM НО NPN XS608B1NAM12 | 20.81
XS608B1NBL2 | ИНДУКТИВНЫЙ ДАТЧИК М8 SN=2,5MM НЗ NPN | 23.1
XS608B1PAL2 | ИНДУКТИВНЫЙ ДАТЧИК М8 SN=2,5MM НО PNP XS608B1PAL2 | 22.01
XS608B1PAL5 | ИНДУКТИВНЫЙ ДАТЧИК М8 SN=2,5MM НО PNP XS608B1PAL5 | 23.64
XS608B1PAM12 | ИНДУКТИВНЫЙ ДАТЧИК ЦИЛИНДР NO NPN XS608B1PAM12 | 20.81
XS608B1PBL2 | ИНДУКТИВНЫЙ ДАТЧИК ЦИЛИНДР NC PNP XS608B1PBL2 | 23.1
XS608B1PBL5 | ИНДУКТИВНЫЙ ДАТЧИК М8 SN=2,5MM НЗ PNP XS608B1PBL5 | 25.2
XS608B1PBM12 | ИНДУКТИВНЫЙ ДАТЧИК М8 SN=2,5MM НЗ PNP XS608B1PBM12 | 21.81
XS612B1DAL2 | ИНДУКТИВНЫЙ ЦИЛИНДР. ДАТЧИК M12 12 24ВDC XS612B1DAL2 | 20.18
XS612B1DAM12 | ИНДУКТИВНЫЙ ЦИЛИНДР. ДАТЧИК M12 12 24ВDC XS612B1DAM12 | 19.21
XS612B1DBL2 | ИНДУКТИВНЫЙ ЦИЛИНДР. ДАТЧИК M12 12 24ВDC XS612B1DBL2 | 24.55
XS612B1DBM12 | ИНДУКТИВНЫЙ ЦИЛИНДР. ДАТЧИК M12 12 24ВDC XS612B1DBM12 | 23.38
XS612B1MAL10 | ИНДУКТИВНЫЙ ДАТЧИК, М12, 4 ММ, 24-240В | 37.93
XS612B1MAL2 | ИНДУКТИВНЫЙ ДАТЧИК ЦИЛИНДР NO XS612B1MAL2 | 28.85
XS612B1MAU20 | ИНДУКТИВНЫЙ ДАТЧИК ЦИЛИНДР NO XS612B1MAU20 | 28.13
XS612B1MBL2 | ИНДУКТИВНЫЙ ДАТЧИК ЦИЛИНДР NС XS612B1MBL2 | 30.16
XS612B1MBU20 | ИНДУКТИВНЫЙ ДАТЧИК ЦИЛИНДР NC XS612B1MBU20 | 29.91
XS612B1NAL2 | ИНДУКТИВНЫЙ ДАТЧИК ЦИЛИНДР NO NPN XS612B1NAL2 | 18.35
XS612B1NAL5 | ИНДУКТИВНЫЙ ДАТЧИК M12 SN=4MM НО NPN | 19.72
XS612B1NAM12 | ИНДУКТИВНЫЙ ДАТЧИК ЦИЛИНДР NO NPN XS612B1NAM12 | 17.44
XS612B1NBL2 | ИНДУКТИВНЫЙ ДАТЧИК M12 SN=4MM НЗ NPN | 19.26
XS612B1PAL10 | ИНДУКТИВНЫЙ ДАТЧИК M12 SN=4MM НО PNP XS612B1PAL10 | 26.98
XS612B1PAL10EX | ИНД.ДАТЧИК M8 SN=4MM NO 10-58VDC ATEX | 46.76
XS612B1PAL2 | ИНДУКТИВНЫЙ ДАТЧИК ЦИЛИНДР NO NPN XS612B1PAL2 | 18.35
XS612B1PAL5 | ИНДУКТИВНЫЙ ДАТЧИК M12 SN=4MM НО PNP XS612B1PAL5 | 19.72
XS612B1PAM12 | ИНДУКТИВНЫЙ ДАТЧИК ЦИЛИНДР NO PNP XS612B1PAM12 | 17.31
XS612B1PBL10EX | ИНДУКТ. ДАТЧИК, 4ММ, 60В, XS612B1PBL10EX | 40.06
XS612B1PBL2 | ИНДУКТИВНЫЙ ДАТЧИК ЦИЛИНДР NC PNP XS612B1PBL2 | 19.26
XS612B1PBM12 | ИНДУКТИВНЫЙ ДАТЧИК ЦИЛИНДР NC PNP XS612B1PBM12 | 20.83
XS612B2NAL01M12 | ИНДУКТИВНЫЙ ДАТЧИК M12 SN=5MM НО NPN | 36.83
XS612B2PAL01M12 | ИНДУКТИВНЫЙ ДАТЧИК M12 SN=5MM НО PNP | 32.19
XS612B2PBL01M12 | ИНДУКТИВНЫЙ ДАТЧИК M12 SN=5MM НЗ PNP | 33.17
XS612B3DAL2 | ИНДУКТИВНЫЙ ЦИЛИНДР. ДАТЧИК M12 12 24ВDC XS612B3DAL2 | 18.35
XS612B3DAM12 | ИНДУКТИВНЫЙ ЦИЛИНДР. ДАТЧИК M12 12 24ВDC XS612B3DAM12 | 17.47
XS612B3DBL2 | ИНДУКТИВНЫЙ ЦИЛИНДР. ДАТЧИК M12 12 24ВDC XS612B3DBL2 | 22.31
XS612B3DBM12 | ИНДУКТИВНЫЙ ЦИЛИНДР. ДАТЧИК M12 12 24ВDC XS612B3DBM12 | 21.26
XS612B4NAM12 | ЦИЛИНДРИЧЕСКИЙ ИНДУКТИВНЫЙ ДАТЧИК XS612B4NAM12 | 21.52
XS612B4PAL2 | ЦИЛИНДРИЧЕСКИЙ ИНДУКТИВНЫЙ ДАТЧИК XS612B4PAL2 | 19.56
XS612B4PAM12 | ЦИЛИНДРИЧЕСКИЙ ИНДУКТИВНЫЙ ДАТЧИК XS612B4PAM12 | 19.37
XS612B4PBL2 | ИНДУКТ. ДАТЧИК, ЦИЛИНДРИЧ., М12,12-24 В | 19.02
XS612B4PBM12 | ЦИЛИНДРИЧЕСКИЙ ИНДУКТИВНЫЙ ДАТЧИК XS612B4PBM12 | 16.88
XS618B1DAL2 | ИНДУКТИВНЫЙ ЦИЛИНДР. ДАТЧИК M18 12 24ВDC XS618B1DAL2 | 22.2
XS618B1DAM12 | ИНДУКТИВНЫЙ ЦИЛИНДР. ДАТЧИК M18 12 24ВDC XS618B1DAM12 | 21.13
XS618B1DBL2 | ИНДУКТИВНЫЙ ЦИЛИНДР. ДАТЧИК M18 12 24ВDC XS618B1DBL2 | 27
XS618B1DBM12 | ИНДУКТИВНЫЙ ЦИЛИНДР. ДАТЧИК M18 12 24ВDC XS618B1DBM12 | 25.72
XS618B1MAL01B | ИНДУКТИВНЫЙ ДАТЧИК ЦИЛИНДРИЧЕСКИЙ, 18 ММ | 45.62
XS618B1MAL01G | ИНДУКТИВНЫЙ ДАТЧИК XS618B1MAL01G | 37.79
XS618B1MAL01U78 | ИНДУКТИВНЫЙ ДАТЧИК ЦИЛИНДР XS618B1MAL01U78 | 36.7
XS618B1MAL10 | ИНДУКТ. ДАТЧИК, 8ММ, 24-240В, КАБЕЛЬ 10М | 34.41
XS618B1MAL2 | ИНДУКТИВНЫЙ ДАТЧИК ЦИЛИНДР NO XS618B1MAL2 | 28.59
XS618B1MAL5 | ИНДУКТИВНЫЙ ДАТЧИК М18 SN=8MM НО XS618B1MAL5 | 31.27
XS618B1MAU20 | ИНДУКТИВНЫЙ ДАТЧИК М18 SN=8MM НО XS618B1MAU20 | 27.16
XS618B1MBL10 | ИНДУКТИВНЫЙ ДАТЧИК М18 SN=8MM НЗ | 38.41
XS618B1MBL2 | ИНДУКТИВНЫЙ ДАТЧИК ЦИЛИНДР NС XS618B1MBL2 | 29.52
XS618B1MBU20 | ИНДУКТИВНЫЙ ДАТЧИК ЦИЛИНДР NC XS618B1MBU20 | 28.24
XS618B1NAL2 | ИНДУКТИВНЫЙ ДАТЧИК ЦИЛИНДР NO NPN XS618B1NAL2 | 20.56
XS618B1NAM12 | ИНДУКТИВНЫЙ ДАТЧИК ЦИЛИНДР NO NPN XS618B1NAM12 | 19.59
XS618B1NBL2 | ИНДУКТИВНЫЙ ДАТЧИК ЦИЛИНДР С КАБЕЛЕМ NC NPN | 21.59
XS618B1NBM12 | ИНДУКТИВНЫЙ ДАТЧИК M18 SN=8MM НЗ NPN | 20.54
XS618B1PAL01C | ИНДУКТИВНЫЙ ДАТЧИК M18 SN=8MM НО PNP XS618B1PAL01C | 35.15
XS618B1PAL01G | ИНДУКТ. ДАТЧИК, XS618B1PAL01G, 12-48В | 34.59
XS618B1PAL10 | ИНДУКТИВНЫЙ ДАТЧИК M18 SN=8MM НО PNP XS618B1PAL10 | 26.05
XS618B1PAL10EX | ИНД.ДАТЧИК M18 SN=8MM NO ATEX | 46.76
XS618B1PAL2 | ИНДУКТИВНЫЙ ДАТЧИК ЦИЛИНДР NO PNP XS618B1PAL2 | 20.56
XS618B1PAL2TF | ИНДУКТ. ДАТЧИК, 12-48В, XS618B1PAL2TF | 20.63
XS618B1PAL5 | ИНДУКТИВНЫЙ ДАТЧИК M18 SN=8MM НО PNP XS618B1PAL5 | 22.07
XS618B1PAM12 | ИНДУКТИВНЫЙ ДАТЧИК ЦИЛИНДР NO PNP XS618B1PAM12 | 19.59
XS618B1PAM12TF | ИНДУКТ. ДАТЧИК ЦИЛИНДР., М12, 12-48В | 21.85
XS618B1PBL10EX | ИНДУКТ. ДАТЧИК, 12-24В, КАБЕЛЬ 10 ММ, 8 ММ, ATEX | 40.67
XS618B1PBL2 | ИНДУКТИВНЫЙ ДАТЧИК ЦИЛИНДР NC PNP XS618B1PBL2 | 21.59
XS618B1PBM12 | ИНДУКТИВНЫЙ ДАТЧИК ЦИЛИНДР NC PNP XS618B1PBM12 | 20.56
XS618B2NAL01M12 | ИНДУКТИВНЫЙ ДАТЧИК M18 SN=10MM НО NPN | 28.68
XS618B2PAL01M12 | ИНДУКТИВНЫЙ ДАТЧИК M18 SN=10MM НО PNP | 34.61
XS618B2PBL01M12 | ИНДУКТИВНЫЙ ДАТЧИК, XS618B2PBL01M12 | 35.24
XS618B3DAL2 | ИНДУКТИВНЫЙ ЦИЛИНДР. ДАТЧИК M18 12 24ВDC XS618B3DAL2 | 20.67
XS618B3DAM12 | ИНДУКТИВНЫЙ ЦИЛИНДР. ДАТЧИК M18 12 24ВDC XS618B3DAM12 | 19.71
XS618B3DBL2 | ИНДУКТИВНЫЙ ЦИЛИНДР. ДАТЧИК M18 12 24ВDC XS618B3DBL2 | 21.71
XS618B3DBM12 | ИНДУКТИВНЫЙ ЦИЛИНДР. ДАТЧИК M18 12 24ВDC XS618B3DBM12 | 20.67
XS618B4MAL2 | ЦИЛИНДРИЧЕСКИЙ ИНДУКТИВНЫЙ ДАТЧИК XS618B4MAL2 | 28.47
XS618B4MAU20 | ЦИЛИНДРИЧЕСКИЙ ИНДУКТИВНЫЙ ДАТЧИК XS618B4MAU20 | 27.03
XS618B4MBL2 | ЦИЛИНДРИЧЕСКИЙ ИНДУКТИВНЫЙ ДАТЧИК XS618B4MBL2 | 28.99
XS618B4NAM12 | ЦИЛИНДРИЧЕСКИЙ ИНДУКТИВНЫЙ ДАТЧИК XS618B4NAM12 | 22.15
XS618B4PAL2 | ЦИЛИНДРИЧЕСКИЙ ИНДУКТИВНЫЙ ДАТЧИК XS618B4PAL2 | 18.93
XS618B4PAL5 | ЦИЛИНДРИЧЕСКИЙ ИНДУКТИВНЫЙ ДАТЧИК XS618B4PAL5 | 21.33
XS618B4PAM12 | ЦИЛИНДРИЧЕСКИЙ ИНДУКТИВНЫЙ ДАТЧИК XS618B4PAM12 | 19.27
XS618B4PBL2 | ЦИЛИНДРИЧЕСКИЙ ИНДУКТИВНЫЙ ДАТЧИК XS618B4PBL2 | 18.95
XS618B4PBM12 | ИНДУКТ. ДАТЧИК, 12-48 В,XS618B4PBM12 | 23.11
XS630B1DAL2 | ИНДУКТИВНЫЙ ЦИЛИНДР. ДАТЧИК M30 12 24ВDC XS630B1DAL2 | 25.22
XS630B1DAM12 | ИНДУКТИВНЫЙ ЦИЛИНДР. ДАТЧИК M30 12 24ВDC XS630B1DAM12 | 24.02
XS630B1DBL2 | ИНДУКТИВНЫЙ ЦИЛИНДР. ДАТЧИК M30 12 24ВDC XS630B1DBL2 | 30.7
XS630B1DBM12 | ИНДУКТИВНЫЙ ЦИЛИНДР. ДАТЧИК M30 12 24ВDC XS630B1DBM12 | 25.86
XS630B1MAL01B | ИНДУКТ. ДАТЧИК, XS630B1MAL01B | 45.84
XS630B1MAL01C | ДАТЧИК ПРИБЛИЖЕНИЯ | 45.38
XS630B1MAL01U78 | ДАТЧИК ПРИБЛ. 20A264В -15MM | 36.39
XS630B1MAL10 | ИНД. ДАТЧ., 15ММ, М30, 24-230В,2- ПР.,НО | 42.33
XS630B1MAL2 | ИНДУКТИВНЫЙ ДАТЧИК ЦИЛИНДР NO XS630B1MAL2 | 31.08
XS630B1MAL5 | ИНДУКТИВНЫЙ ДАТЧИК М30 SN=15MM НО | 33.53
XS630B1MAU20 | ИНДУКТИВНЫЙ ДАТЧИК ЦИЛИНДР NO XS630B1MAU20 | 29.66
XS630B1MBL10 | ИНДУКТИВНЫЙ ДАТЧИК М30 SN=15MM НЗ XS630B1MBL10 | 39.35
XS630B1MBL2 | ИНДУКТИВНЫЙ ДАТЧИК М30 SN=15MM НЗ XS630B1MBL2 | 32.49
XS630B1MBL5 | ИНДУКТ. ДАТЧИК, М30, Sn=15ММ, 24-240 VAC/DC, КАБЕЛЬ 5 М | 35.84
XS630B1MBU20 | ИНДУКТИВНЫЙ ДАТЧИК ЦИЛИНДР NC XS630B1MBU20 | 31.08
XS630B1NAL2 | ИНДУКТИВНЫЙ ДАТЧИК ЦИЛИНДР NO NPN XS630B1NAL2 | 24.48
XS630B1NAM12 | ИНДУКТИВНЫЙ ДАТЧИК M30 SN=15MM НО NPN | 23.31
XS630B1PAL01G | ИНДУКТИВНЫЙ ДАТЧИК M30 SN=15MM НО PNP XS630B1PAL01G | 38.71
XS630B1PAL10 | ИНДУКТИВНЫЙ ДАТЧИК M30 SN=15MM НО PNP XS630B1PAL10 | 29.93
XS630B1PAL10EX | ИНДУКТИВНЫЙ ДАТЧИК M30 SN=15MM NO 10-58VDC ATEX | 47.17
XS630B1PAL2 | ИНДУКТИВНЫЙ ДАТЧИК ЦИЛИНДР NO PNP XS630B1PAL2 | 24.48
XS630B1PAL2TF | ИНДУКТИВНЫЙ ДАТЧИК ЦИЛИНДР NO PNP XS630B1PAL2TF | 24.7
XS630B1PAL5 | ИНДУКТИВНЫЙ ДАТЧИК M30 SN=15MM НО PNP XS630B1PAL5 | 26.28
XS630B1PAM12 | ИНДУКТИВНЫЙ ДАТЧИК ЦИЛИНДР NO PNP XS630B1PAM12 | 23.31
XS630B1PAM12TF | ИНДУКТИВНЫЙ ДАТЧИК XS630B1PAM12TF | 22.46
XS630B1PBL10 | ИНДУКТИВНЫЙ ДАТЧИК M30 SN=15MM НЗ PNP XS630B1PBL10 | 29.95
XS630B1PBL2 | ИНДУКТИВНЫЙ ДАТЧИК M30 SN=15MM НЗ PNP XS630B1PBL2 | 25.7
XS630B1PBL2TF | ИНДУКТИВНЫЙ ДАТЧИК ЦИЛИНДР M30 12-48В | 26.59
XS630B1PBL5 | ДАТЧИК ПРИБЛИЖЕНИЯ, М30, Sn=15 ММ, НЗ, PNP | 29.24
XS630B1PBM12 | ИНДУКТИВНЫЙ ДАТЧИК ЦИЛИНДР NC PNP XS630B1PBM12 | 24.48
XS630B2PAL01M12 | ИНДУКТИВНЫЙ ДАТЧИК XS630B2PAL01M12 | 39.19
XS630B2PBL01M12 | ИНД.ДАТЧ.,М30,18ММ,24В, XS630B2PBL01M12 | 43.21
XS630B3DAL2 | ИНДУКТИВНЫЙ ЦИЛИНДР. ДАТЧИК M30 12 24ВDC XS630B3DAL2 | 23.03
XS630B3DAM12 | ИНДУКТИВНЫЙ ЦИЛИНДР. ДАТЧИК M30 12 24ВDC XS630B3DAM12 | 21.84
XS630B3DBL2 | ИНДУКТИВНЫЙ ЦИЛИНДР. ДАТЧИК M30 12 24ВDC XS630B3DBL2 | 27.89
XS630B3DBM12 | ИНДУКТИВНЫЙ ЦИЛИНДР. ДАТЧИК M30 12 24ВDC XS630B3DBM12 | 26.56
XS630B4MAL2 | ЦИЛИНДРИЧЕСКИЙ ИНДУКТИВНЫЙ ДАТЧИК XS630B4MAL2 | 30.98
XS630B4MAU20 | ЦИЛИНДРИЧЕСКИЙ ИНДУКТИВНЫЙ ДАТЧИК XS630B4MAU20 | 29.41
XS630B4MBL2 | ЦИЛИНДРИЧЕСКИЙ ИНДУКТИВНЫЙ ДАТЧИК XS630B4MBL2 | 31.53
XS630B4MBU20 | ЦИЛИНДРИЧЕСКИЙ ИНДУКТИВНЫЙ ДАТЧИК XS630B4MBU20 | 30.4
XS630B4NAL2 | ЦИЛИНДРИЧЕСКИЙ ИНДУКТИВНЫЙ ДАТЧИК XS630B4NAL2 | 21.37
XS630B4NAM12 | ЦИЛИНДРИЧЕСКИЙ ИНДУКТИВНЫЙ ДАТЧИК XS630B4NAM12 | 22.97
XS630B4PAL2 | ЦИЛИНДРИЧЕСКИЙ ИНДУКТИВНЫЙ ДАТЧИК XS630B4PAL2 | 20.93
XS630B4PAM12 | ЦИЛИНДРИЧЕСКИЙ ИНДУКТИВНЫЙ ДАТЧИК XS630B4PAM12 | 22.36
XS630B4PBL2 | ИНДУКТ. ДАТЧИК, 12-48В, XS630B4PBL2 | 23.85
XS630B4PBL5 | ИНДУКТИВНЫЙ ДАТЧИК, XS630B4PBL5 | 27.27
XS630B4PBM12 | ЦИЛИНДРИЧЕСКИЙ ИНДУКТИВНЫЙ ДАТЧИК XS630B4PBM12 | 22.36
XS7C1A1DAL01M12 | ИНДУКТ. ДАТЧИК, 10-36В, XS7C1A1DAL01M12 | 25.89
XS7C1A1DAM8 | ИНДУКТИВНЫЙ ДАТЧИК, 15ММ, 10-36 В | 20.14
XS7C1A1DBL5 | ИНДУКТ. ДАТЧИК, ПРЯМОУГ.,15ММ, 24В | 24.91
XS7C1A1NBL2 | ИНДУКТИВНЫЙ ДАТЧИК ФОРМАТА С XS7C1A1NBL2 | 12.77
XS7C1A1PAL2 | ИНДУКТИВНЫЙ ДАТЧИК ФОРМАТА С XS7C1A1PAL2 | 15.74
XS7C1A1PAM8 | ИНДУКТИВНЫЙ ДАТЧИК ФОРМАТА С XS7C1A1PAM8 | 15.74
XS7C1A1PBL2 | ИНДУКТИВНЫЙ ДАТЧИК ФОРМАТА С XS7C1A1PBL2 | 16.13
XS7C2A1DAM12 | ИНДУКТИВНЫЙ ДАТЧИК, 24В, XS7C2A1DAM12 | 19.91
XS7C2A1NAM12 | ИНДУКТИВНЫЙ ДАТЧИК, КУБИЧЕСКИЙ XS7C2A1NAM12 | 22.51
XS7C2A1NBM12 | ИНДУКТИВНЫЙ ДАТЧИК, КУБИЧЕСКИЙ XS7C2A1NBM12 | 18.04
XS7C2A1PAM12 | ИНДУКТИВНЫЙ ДАТЧИК, КУБИЧЕСКИЙ XS7C2A1PAM12 | 18.04
XS7C2A1PBM12 | ИНДУКТИВНЫЙ ДАТЧИК, КУБИЧЕСКИЙ XS7C2A1PBM12 | 20.75
XS7C4A1DPG13 | ИНДУКТ. ДАТЧИК, ПРЯМОУГ., 12-48VDC XS7C4A1DPG13 | 23.02
XS7C4A1DPP20 | ИНДУКТ. ДАТЧИК, 48В, XS7C4A1DPP20 | 33.81
XS7C4A1MPG13 | ИНДУКТ. ДАТЧИК, ПРЯМОУГ., 40Х40Х117, Sn=20 ММ, 24-240VDC/VAC,ТЕРМИНАЛ ДЛЯ ПОДКЛ. | 27.21
XS7C4A1MPP20 | ИНДУКТ. ДАТЧИК, 24-220В, 15 ММ | 31.86
XS7D1A1CAM12DIN | ИНДУКТИВНЫЙ ДАТЧИК ФОРМАТА D SN=40MM НО XS7D1A1CAM12DIN | 30.2
XS7D1A1DAL2 | ИНДУКТИВНЫЙ ДАТЧИК ФОРМАТА D SN=40MM НО XS7D1A1DAL2 | 26.82
XS7D1A1DAM12 | ИНДУКТИВНЫЙ ДАТЧИК ФОРМАТА D SN=40MM НО XS7D1A1DAM12 | 26.82
XS7D1A1DBL2 | ИНДУКТИВНЫЙ ДАТЧИК ФОРМАТА D SN=40MM НЗ | 27.24
XS7D1A1NAM12 | ИНДУКТИВНЫЙ ДАТЧИК ФОРМАТА D XS7D1A1NAM12 | 23.77
XS7D1A1NBL2 | ИНДУКТИВНЫЙ ДАТЧИК NC NPN | 23.77
XS7D1A1PAL2 | ИНДУКТИВНЫЙ ДАТЧИК NO PNP XS7D1A1PAL2 | 20.5
XS7D1A1PAM12 | ИНДУКТИВНЫЙ ДАТЧИК ФОРМАТА D XS7D1A1PAM12 | 20.5
XS7D1A1PBL2 | ИНДУКТИВНЫЙ ДАТЧИК ФОРМАТА D XS7D1A1PBL2 | 20.66
XS7D1A1PBM12 | ИНДУКТИВНЫЙ ДАТЧИК ФОРМАТА D XS7D1A1PBM12 | 20.5
XS7D1A3CAM12DIN | ИНДУКТИВНЫЙ ДАТЧИК ФОРМАТА D XS7D1A3CAM12DIN | 47.55
XS7E1A1CAL08M12 | ИНДУКТИВНЫЙ ДАТЧИК ФОРМАТА E SN=10MM НО | 20.36
XS7E1A1DAL2 | ИНДУКТИВНЫЕ ДАТЧИКИ OSISENSE XS | 18.64
XS7E1A1DAM8 | ДАТЧИК ИНДУКТИВН., 12-24В, XS4P18PB340L1 | 22.68
XS7E1A1NAM8 | ИНДУКТИВНЫЙ ДАТЧИК NO NPN | 15.97
XS7E1A1PAL2 | ИНДУКТИВНЫЙ ДАТЧИК ФОРМАТА E XS7E1A1PAL2 | 13.95
XS7E1A1PAM8 | СЕНСОР SN=10MM NO PNP OPT FLUSH 10-3 | 14.2
XS7E1A1PBM8 | ИНДУКТИВНЫЙ ДАТЧИК ФОРМАТА E XS7E1A1PBM8 | 14.21
XS7F1A1DAL2 | БИОМЕТРИЧЕСКИЙ ВЫКЛЮЧАТЕЛЬ, USB-ПОДКЛЮЧЕНИЕ | 18.38
XS7F1A1DBL2 | ИНДУКТИВНЫЙ ДАТЧИК ФОРМАТА F SN=5MM НЗ | 20.71
XS7F1A1NBL2 | ИНДУКТИВНЫЙ ДАТЧИК, ПРЯМОУГ. ФОРМЫ, 5ММ, =12-24В,КАБЕЛЬ 2М, 1НЗ, NPN | 15.42
XS7F1A1PAL01M8 | ИНДУКТИВНЫЙ ДАТЧИК ФОРМАТА F XS7F1A1PAL01M8 | 15.4
XS7F1A1PAL2 | ИНДУКТИВНЫЙ ДАТЧИК ФОРМАТА F XS7F1A1PAL2 | 13.91
XS7F1A1PBL2 | ИНДУКТИВНЫЙ ДАТЧИК ФОРМАТА F XS7F1A1PBL2 | 14.25
XS7G12MA230 | ПРЯМОУГ. ИНДУКТ. ДАТЧИК, 2 ММ, КАБЕЛЬ 2М, ПЛАСТИКОВЫЙ, 24-240 VAC/VDC | 29.01
XS7G12NA140 | ДАТЧИК ПРИБЛИЖЕНИЯ XS7G12NA140 | 25.89
XS7G12PA140S | ДАТЧИК ПРИБЛИЖЕНИЯ XS7G12PA140S | 24.33
XS7G12PC440 | ДАТЧИК ПРИБЛИЖЕНИЯ XS7G12PC440 | 23.34
XS7J1A1DAL01M8 | ИНДУКТИВНЫЙ ДАТЧИК XS7J1A1DAL01M8 | 28.76
XS7J1A1DBL2 | ИНДУКТИВНЫЙ ДАТЧИК ФОРМАТА J SN=2,5MM НЗ | 18.41
XS7J1A1NAL01M8 | ИНДУКТИВНЫЙ ДАТЧИК ФОРМАТА F XS7J1A1NAL01M8 | 16.12
XS7J1A1PAL01M8 | ИНДУКТИВНЫЙ ДАТЧИК ФОРМАТА F XS7J1A1PAL01M8 | 13.91
XS7J1A1PAL2 | ИНДУКТИВНЫЙ ДАТЧИК ФОРМАТА F XS7J1A1PAL2 | 12.42
XS7J1A1PBL01M8 | ИНДУКТИВНЫЙ ДАТЧИК XS7J1A1PBL01M8 | 13.72
XS7T2DA214LD | ИНДУКТ. ДАТЧ., 12-48В, М12, XS7T2DA214LD | 37.76
XS7T2DA214LD01 | ИНДУКТИВНЫЙ ДАТЧИК КУБ. 26Х26 | 33.6
XS8C1A1MAL01U20 | ИНДУКТИВНЫЙ ДАТЧИК ФОРМАТА С SN=25MM НО XS8C1A1MAL01U20 | 50.55
XS8C1A1MAL10 | ИНДУКТИВНЫЕ ДАТЧИКИ OSISENSE XS | 52.37
XS8C1A1MAL2 | ИНДУКТИВНЫЙ ДАТЧИК ФОРМАТА С SN=25MM НО XS8C1A1MAL2 | 47.84
XS8C1A1MAL5 | ИНДУКТИВНЫЕ ДАТЧИКИ OSISENSE XS | 49.13
XS8C1A1MBL2 | ИНДУКТИВНЫЙ ДАТЧИК ФОРМАТА С SN=25MM НЗ | 47.84
XS8C1A1MBL5 | ИНДУКТИВНЫЙ ДАТЧИК, 24-230В, XS8C1A1MBL5 | 55.48
XS8C1A1NAL2 | САМООБУЧ. ИНДУКТИВНЫЙ ДАТЧИК XS8C1A1NAL2 | 35.77
XS8C1A1NBM8 | САМООБУЧ. ИНДУКТИВНЫЙ ДАТЧИК XS8C1A1NBM8 | 35.75
XS8C1A1PAL01M12 | САМООБУЧ. ИНДУКТИВНЫЙ ДАТЧИК XS8C1A1PAL01M12 | 40.6
XS8C1A1PAL2 | ИНДУКТИВНЫЙ ДАТЧИК NO PNP XS8C1A1PAL2 | 38.21
XS8C1A1PAM8 | САМООБУЧ. ИНДУКТИВНЫЙ ДАТЧИК XS8C1A1PAM8 | 33.5
XS8C1A1PBM8 | ИНДУКТИВНЫЙ ДАТЧИК, XS8C1A1PBM8 | 34.85
XS8C2A1CAM12 | ИНДУКТИВНЫЙ ДАТЧИК, XS8C2A1CAM12 | 23.56
XS8C2A1MAU20 | ИНДУКТ. ДАТЧИК, 24-220В, XS8C2A1MAU20 | 29.33
XS8C2A1NCM12 | ИНДУКТИВНЫЙ ДАТЧИК, КУБИЧЕСКИЙ XS8C2A1NCM12 | 21.94
XS8C2A1PCM12 | ИНДУКТИВНЫЙ ДАТЧИК, 20 ММ, КУБИЧЕСКОЙ ФОРМЫ, 12…48 VDC, М12, PNP | 21.94
XS8C2A4NCM12 | ИНДУКТИВНЫЙ ДАТЧИК, КУБИЧЕСКИЙ XS8C2A4NCM12 | 26.52
XS8C2A4PCM12 | ИНДУКТИВНЫЙ ДАТЧИК, 40 ММ, КУБИЧЕСКОЙ ФОРМЫ, 12…48 VDC, М12, PNP | 25.82
XS8C4A1DPG13 | ИНДУКТ. ДАТЧИК ПРЯМОУГ., 12-48 В XS8C4A1DPG13 | 27.84
XS8C4A1DPN12 | ИНД. ДАТЧ., ПРЯМОУГ.,12-48В,XS8C4A1DPN12 | 31.16
XS8C4A1DPP20 | ИНДУКТ. ДАТЧИК, 12-48В, 20ММ, НО ИЛИ НЗ | 33.72
XS8C4A1MPG13 | ИНДУКТ. ДАТЧИК ПРЯМОУГ., 24-240 В | 31.71
XS8C4A1MPP20 | ИНДУКТ. ДАТЧИК, ПРЯМОУГОЛЬНЫЙ, 24-240 В | 28.58
XS8C4A1NCG13 | ИНД. ДАТЧИК, ПРЯМОУГ., 40Х40Х117, Sn=20 ММ, 12-48VDC,ТЕРМ. ДЛЯ ПОДКЛ., 1НО+1НЗ | 23.18
XS8C4A1NCP20 | ИНДУКТ. ДАТЧИК, ПРЯМОУГОЛЬНЫЙ, 12-48 В | 27.17
XS8C4A1PCG13 | ИНД. ДАТЧИК, ПРЯМОУГ., 40Х40Х117, Sn=20 ММ, 12-48VDC,ТЕРМ. ДЛЯ ПОДКЛ., 1НО+1НЗ | 23.09
XS8C4A1PCM12 | ИНДУКТИВНЫЙ ДАТЧИК XS8C4A1PCM12 | 28.79
XS8C4A1PCN12 | ИНДУКТИВНЫЙ ДАТЧИК, XS8C4A1PCN12 | 31.5
XS8C4A1PCP20 | ИНДУКТ. ДАТЧИК, ПРЯМОУГ., 20 ММ, =12-48 В, PNP, НО+НЗ | 28.97
XS8C4A4MPG13 | ИНДУКТИВНЫЙ ДАТЧИК, 40Х40Х117ММ, 24-240В | 40.98
XS8C4A4MPP20 | ИНДУКТ. ДАТЧИК, 40Х40Х117ММ, 24-240В | 37.78
XS8C4A4PCG13 | ИНДУКТ. ДАТЧИК ПРЯМОУГ., 12-48 В XS8C4A4PCG13 | 31.63
XS8C4A4PCP20 | ИНДУКТ. ДАТЧИК С ТЕРМИНАЛОМ ДЛЯ ПОДКЛ-Я, 40Х40Х117, 40 ММ, PNP, 1НО+1НЗ, 12-48В | 31.76
XS8D1A1MAL2 | ИНДУКТИВНЫЙ ДАТЧИК NO XS8D1A1MAL2 | 64.29
XS8D1A1MAU20 | ИНДУКТИВНЫЙ ДАТЧИК NO XS8D1A1MAU20 | 64.29
XS8D1A1MBL10 | ИНДУКТИВНЫЙ ДАТЧИК, 80х80х26 ММ, 60 ММ, 24…240 AC/DC, 1 НЗ, КАБЕЛЬ 10М | 68.04
XS8D1A1MBL2 | ИНДУКТИВНЫЙ ДАТЧИК NC | 64.29
XS8D1A1MBL5 | ИНДУКТИВНЫЙ ДАТЧИК, 60 ММ, ПРЯМОУГ. XS8D1A1MBL5 | 85.59
XS8D1A1MBU20 | ИНДУКТИВНЫЙ ДАТЧИК ФОРМАТА D SN=60MM НЗ | 64.29
XS8D1A1NAL2 | САМООБУЧ. ИНДУКТИВНЫЙ ДАТЧИК ФОРМАТА D XS8D1A1NAL2 | 45.67
XS8D1A1PAL2 | ИНДУКТИВНЫЙ ДАТЧИК NO PNP XS8D1A1PAL2 | 50.68
XS8D1A1PAM12 | САМООБУЧ. ИНДУКТИВНЫЙ ДАТЧИК ФОРМАТА D XS8D1A1PAM12 | 50.84
XS8D1A1PBL2 | САМООБУЧ. ИНДУКТИВНЫЙ ДАТЧИК ФОРМАТА D XS8D1A1PBL2 | 46.51
XS8D1A1PBM12 | САМООБУЧ. ИНДУКТИВНЫЙ ДАТЧИК ФОРМАТА D XS8D1A1PBM12 | 48.63
XS8E1A1MAL2 | ИНДУКТИВНЫЙ ДАТЧИК NO XS8E1A1MAL2 | 42.41
XS8E1A1MBL2 | ИНДУКТИВНЫЙ ДАТЧИК, 15 ММ, УНИВЕРСАЛЬНОЕ ПИТАНИЕ, КАБЕЛЬ 2 М, 26Х26Х13 ММ | 40.6
XS8E1A1PAL10 | ИНДУКТИВНЫЙ ДАТЧИК, 15 ММ, 10-36 В | 34.72
XS8E1A1PAL2 | ИНДУКТИВНЫЙ ДАТЧИК NO PNP XS8E1A1PAL2 | 30.75
XS8E1A1PAM8 | САМООБУЧ. ИНДУКТИВНЫЙ ДАТЧИК ФОРМАТА Е SN=15MM NO | 30.65
XS8E1A1PBL2 | ИНДУКТИВНЫЙ ДАТЧИК XS8E1A1PBL2 | 31
XS8G12NC440 | ДАТЧИК ПРИБЛИЖЕНИЯ XS8G12NC440 | 27.88
XS8G12PA140 | ДАТЧИК ПРИБЛИЖЕНИЯ XS8G12PA140 | 21.13
XS8G12PC440 | ДАТЧИК ПРИБЛИЖЕНИЯ XS8G12PC440 | 23.09
XS912R4PAM12 | ИНДУКТ., ДАТЧИК, НЕРЖ. СТАЛЬ, 12-24В | 33.09
XS912S1PAM12 | ИНДУКТИВНЫЙ ДАТЧИК, ДЛЯ ПИЩЕВ. ПРОМ-ТИ XS912S1PAM12 | 42.22
XS912S4PAM12 | ИНДУКТИВНЫЙ ДАТЧИК, ДЛЯ ПИЩЕВ. ПРОМ-ТИ XS912S4PAM12 | 38.8
XS918R1PAM12 | ИНДУКТ. ДАТЧИК ИЗ НЕРЖАВ. СТАЛИ, М18, Sn=10ММ, 12-24 VDC, КОННЕК ТОР М12 | 34.17
XS918S1PAM12 | ИНДУКТИВНЫЙ ДАТЧИК, ДЛЯ ПИЩЕВ. ПРОМ-ТИ XS918S1PAM12 | 40.35
XS918S4PAM12 | ИНДУКТИВНЫЙ ДАТЧИК, ДЛЯ ПИЩЕВ. ПРОМ-ТИ XS918S4PAM12 | 40.3
XS930R1PAM12 | ИНДУКТ. ДАТЧИК, НЕРЖАВ. СТАЛЬ, 20ММ, 24В | 42.67
XS930S4PAM12 | ИНДУКТИВНЫЙ ДАТЧИК, ЦИЛИНДРИЧЕСКИЙ, НЕРЖАВ. СТАЛЬ, 30 ММ, М12, =12-24В | 53.99
XS9C111A1L01M12 | ИНД. ДАТЧИК ФОРМАТА C XS9C111A1L01M12 | 48.83
XS9C111A1L2 | ИНД. ДАТЧИК ФОРМАТА C XS9C111A1L2 | 41.63
XS9C111A2L01M12 | ИНД. ДАТЧИК ФОРМАТА C XS9C111A2L01M12 | 42.81
XS9C111A2L2 | ИНД. ДАТЧИК ФОРМАТА C XS9C111A2L2 | 41.63
XS9C11RMBL01U20 | ИНДУКТИВНЫЙ ДАТЧИК XS9C11RMBL01U20 | 80.17
XS9C11RPBL01M12 | ИНД. ДАТЧИК ФОРМАТА C XS9C11RPBL01M12 | 57.16
XS9C2A1PCM12 | ИНДУКТИВНЫЙ ДАТЧИК XS9C2A1PCM12 | 22.9
XS9C2A2A1M12 | ИНДУКТИВНЫЙ ДАТЧИК, КУБИЧЕСКИЙ XS9C2A2A1M12 | 37.58
XS9C2A2A2M12 | ИНДУКТИВНЫЙ ДАТЧИК, КУБИЧЕСКИЙ XS9C2A2A2M12 | 37.58
XS9C4A1PCG13 | ИНДУКТ. ДАТЧИК, ПРЯМОУГ., 12-48VDC XS9C4A1PCG13 | 32.24
XS9C4A2A1G13 | ИНД. ДАТЧИК, ПРЯМОУГ., 40Х40Х117, Sn=25 ММ, 12-24VDC,ТЕРМ. ДЛЯ ПОДКЛ., 0-10 В | 34.79
XS9C4A2A2G13 | ИНДУКТ. ДАТЧИК, 40х40х117, 12-24VDC | 37.46
XS9C4A2A2N12 | ИНД. ДАТЧИК, 24В,25ММ,ТЕРМИНАЛ Д/ПОДКЛ. | 46.82
XS9D111A1L2 | ИНДУКТИВНЫЙ ДАТЧИК ФОРМАТА D XS9D111A1L2 | 58.83
XS9D111A2M12 | ИНДУКТИВНЫЙ ДАТЧИК ФОРМАТА D XS9D111A2M12 | 57.41
XS9E111A1L2 | ИНДУКТИВНЫЙ ДАТЧИК ФОРМАТА E XS9E111A1L2 | 40.13
XS9E111A2L2 | ИНДУКТИВНЫЙ ДАТЧИК ФОРМАТА E XS9E111A2L2 | 39.13
XS9E11RMBL01U20 | ИНДУКТИВНЫЙ ДАТЧИК ФОРМАТА E XS9E11RMBL01U20 | 72.47
XS9E11RPBL01M12 | ИНДУКТИВНЫЙ ДАТЧИК ФОРМАТА E XS9E11RPBL01M12 | 51.69
XS9F111A1L01M8 | ИНДУКТИВНЫЙ ДАТЧИК ФОРМАТА F XS9F111A1L01M8 | 42.72
XS9F111A2L2 | ИНДУКТИВНЫЙ ДАТЧИК ФОРМАТА F XS9F111A2L2 | 45.31
XSAN01122EX | ИНДУКТИВНЫЙ ДАТЧИК, 12В,1.5ММ, КАБЕЛЬ 2М | 35.19
XSAV01801 | ДАТЧИК ПРИБЛИЖЕНИЯ XSAV01801 | 65.56
XSAV02801 | ДАТЧИК ПРИБЛИЖЕНИЯ XSAV02801 | 65.56
XSAV11373 | ИНДУКТИВНЫЙ ДАТЧИК ЦИЛИНДР NC PNP XSAV11373 | 54.32
XSAV11373EX | ИНД.ДАТЧИК M30 SN=10MM PNP ATEX | 73.44
XSAV11373L05 | ДАТЧИК ПРИБЛИЖЕНИЯ XSAV11373L05 | 57.71
XSAV11373TF | ДАТЧИК ПРИБЛИЖЕНИЯ XSAV11373TF | 66.62
XSAV11801 | ИНДУКТИВНЫЙ ДАТЧИК ЦИЛИНДР NC XSAV11801 | 56.96
XSAV11801TF | ДАТЧИК ПРИБЛИЖЕНИЯ XSAV11801TF | 63.04
XSAV12373 | ИНДУКТИВНЫЙ ДАТЧИК ЦИЛИНДР NC PNP XSAV12373 | 55.75
XSAV12373EX | ИНДУКТИВНЫЙ ДАТЧИК XSAV12373EX | 69.68
XSAV12373L05 | ИНДУКТИВНЫЙ ДАТЧИК, XSAV12373L05 | 64.14
XSAV12373TF | ДАТЧИК ПРИБЛИЖЕНИЯ XSAV12373TF | 66.66
XSAV12801 | ИНДУКТИВНЫЙ ДАТЧИК ЦИЛИНДР NC XSAV12801 | 56.74
XSAV12801TF | ИНД.ДАТЧИК КОНТРОЛЯ ВРАЩЕНИЯ SN=10MM | 62.57
XSAV1562514 | ДАТЧИК ПРИБЛИЖЕНИЯ XSAV1562514 | 63.18
XSAV31801 | Датчик приближения XSAV31801 | 67.19
XSCZ01 | ЗАЩИТН. КОЖУХ ДЛЯ ИНД. ДАТЧИКА, ДЛЯ IP68 | 28.53
XSDA600519 | ДАТЧИК ПРИБЛИЖЕНИЯ XSDA600519 | 79.4
XSDC607139LD | ДАТЧИК ПРИБЛИЖЕНИЯ XSDC607139LD | 87.52
XSDH407339 | ДАТЧИК ПРИБЛИЖЕНИЯ XSDH407339 | 67.52
XSDH603629 | ДАТЧИК ПРИБЛИЖЕНИЯ XSDH603629 | 68.79
XSDH607339 | ДАТЧИК ПРИБЛИЖЕНИЯ XSDH607339 | 76.03
XSDH607629 | ДАТЧИК ПРИБЛИЖЕНИЯ XSDH607629 | 79.1
XSDM600539 | ИНДУКТИВНЫЙ ДАТЧИК XSDM600539 | 98.14
XSDN401229EX | ИНДУКТИВНЫЙ ДАТЧИК, ПРЯМОУГ., ДЛЯ ВЗРЫВООПАСНЫХ СРЕД | 71.72
XSPN01122 | ДАТЧИК ПРИБЛИЖЕНИЯ XSPN01122 | 24.25
XSPN02122 | ДАТЧИК ПРИБЛИЖЕНИЯ XSPN02122 | 25.17
XSPN04122EX | ИНД.ДАТЧИК NAMUR M12 SN=4MM | 36.38
XSPN05122EX | ИНД.ДАТЧИК NAMUR M18 SN=5MM | 41
XSPN08122EX | ИНД.ДАТЧИК NAMUR M18 SN=8MM | 40
XSPN10122EX | ИНДУКТИВНЫЙ ДАТЧИК XSPN10122EX | 47.5
XSPN15122 | ДАТЧИК ПРИБЛИЖЕНИЯ XSPN15122 | 28.75
XSPN15122EX | ИНД.ДАТЧИК,12В,15ММ, КАБЕЛЬ 2М,ПЛАСТИК. | 40.22
XSZB108 | КРОНШТЕЙН XSZB108 | 2.3
XSZB112 | КРОНШТЕЙН XSZB112 | 3.82
XSZB118 | КРОНШТЕЙН XSZB118 | 3.82
XSZB130 | КРОНШТЕЙН XSZB130 | 3.82
XSZB165 | МОНТАЖН. КРОНШТЕЙН ДЛЯ ИНД. ДАТЧ.,6.5ММ | 2.52
XSZBC00 | КРОНШТЕЙН ДЛЯ ДАТЧИКОВ XC-S XSZBC00 | 3.51
XSZBC10 | КРОНШТЕЙН ДЛЯ ДАТЧИКОВ XC-S XSZBC10 | 5.25
XSZBC90 | УГЛОВОЙ КРОНШТЕЙН ДЛЯ ДАТЧИКОВ XC-S | 3.29
XSZBD10 | КРОНШТЕЙН ДЛЯ ДАТЧИКОВ XC-D | 5.99
XSZBE00 | КРОНШТЕЙН ДЛЯ ДАТЧИКОВ XC-E XSZBE00 | 3.34
XSZBE10 | КРОНШТЕЙН ДЛЯ ДАТЧИКОВ XC-E XSZBE10 | 5.04
XSZBE90 | УГЛОВОЙ КРОНШТЕЙН ДЛЯ ДАТЧИКОВ XC-E | 3.34
XSZBPM12 | КРОНШТЕЙН ДЛЯ ДИСТАНЦ. УСТРОЙСТВА | 2.52
XSZBS12 | КРОНШТЕЙН ИЗ НЕРЖ. СТАЛИ ДЛЯ Д12 | 3.53
XSZBS30 | КРОНШТЕЙН ИЗ НЕРЖ. СТАЛИ ДЛЯ Д30 | 6.28
XSZE118 | ГАЙКИ ИЗ НЕРЖ. СТАЛИ M18x1XS1 XS2 | 222.1
XSZP112 | ЗАЩИТНЫЙ АДАПТОР CNOMO XSZP112 | 4.43
XSZP118 | ЗАЩИТНЫЙ АДАПТОР CNOMO XSZP118 | 4.51
XSZP130 | ЗАЩИТНЫЙ АДАПТОР CNOMO XSZP130 | 4.43
XSZPSC2 | ЗАЩ. КОЖУХ ДЛЯ ИНД. ДАТ., ОТ МЕХ. ПОВР. | 18.99
XT112S1NAL2 | ЕМКОСТЙ МЕТ. ДАТЧИК КАБ. 2М XT112S1NAL2 | 57.79
XT112S1PAL2 | ЕМКОСТЙ МЕТ. ДАТЧИК КАБ. 2М XT112S1PAL2 | 62.25
XT112S1PCL2 | ЕМКОСТЙ МЕТ. ДАТЧИК КАБ. 2М XT112S1PCL2 | 70.35
XT112S1PCM12 | ЕМКОСТЙ МЕТ. ДАТЧИК М12 XT112S1PCM12 | 63.69
XT118B1FAL2 | ЕМКОСТЙ МЕТ. ДАТЧИК КАБ. 2М XT118B1FAL2 | 69.05
XT118B1FBL2 | ЕМКОСТЙ МЕТ. ДАТЧИК КАБ. 2М XT118B1FBL2 | 69.05
XT118B1NAL2 | ЕМКОСТЙ МЕТ. ДАТЧИК КАБ. 2М XT118B1NAL2 | 60.08
XT118B1PAL2 | ДАТЧИК ЕМКОСТНОЙ ЦИЛ. М18 12 24В ПОСТ. ТОК PNP NO 3Х ПРОВОДНЫЙ КАБЕЛЬ 2M | 57.78
XT118B1PCL2 | ЕМКОСТЙ МЕТ. ДАТЧИК КАБ. 2М XT118B1PCL2 | 59.83
XT118B1PCM12 | ЕМКОСТЙ МЕТ. ДАТЧИК М12 XT118B1PCM12 | 58.78
XT130B1FAL2 | ЕМКОСТЙ МЕТ. ДАТЧИК КАБ. 2М XT130B1FAL2 | 67.83
XT130B1FBL2 | ЕМКОСТЙ МЕТ. ДАТЧИК КАБ. 2М XT130B1FBL2 | 67.83
XT130B1NAL2 | ЕМКОСТЙ МЕТ. ДАТЧИК КАБ. 2М XT130B1NAL2 | 56.34
XT130B1PAL2 | ЕМКОСТЙ МЕТ. ДАТЧИК КАБ. 2М XT130B1PAL2 | 56.34
XT130B1PCL2 | ЕМКОСТЙ МЕТ. ДАТЧИК КАБ. 2М XT130B1PCL2 | 58.37
XT130B1PCM12 | ЕМКОСТЙ МЕТ. ДАТЧИК М12 XT130B1PCM12 | 57.12
XT132B1FAL2 | ЕМКОСТНОЙ ДАТЧИК XT132B1FAL2 | 70.87
XT218A1FAL2 | ЕМКОСТНОЙ ДАТЧИК XT218A1FAL2 | 60.6
XT218A1NAL2 | ЕМКОСТНОЙ ДАТЧИК XT218A1NAL2 | 53.32
XT218A1PAL2 | ЕМКОСТНОЙ ДАТЧИК XT218A1PAL2 | 53.2
XT218A1PCM12 | ЕМКОСТНОЙ ДАТЧИК, 12-24В, М18,НО, PNP | 57.9
XT230A1FAL2 | ЕМКОСТНОЙ ДАТЧИК XT230A1FAL2 | 60.6
XT230A1FBL2 | ЕМКОСТНОЙ ДАТЧИК, М30, 24-240 В | 57.08
XT230A1NAL2 | ЕМКОСТНОЙ ДАТЧИК XT230A1NAL2 | 51.96
XT230A1PAL2 | ЕМКОСТНОЙ ДАТЧИК XT230A1PAL2 | 51.79
XT230A1PCM12 | ЕМКОСТНОЙ ДАТЧИК XT230A1PCM12 | 53.64
XT232A1FAL2 | ЕМКОСТНОЙ ДАТЧИК XT232A1FAL2 | 65.77
XT232A1FBL2 | ЕМКОСТНОЙ ДАТЧИК XT232A1FBL2 | 68.53
XU1N18PP341D | ФОТОДАТЧИК, 4М, М12, НЕРЖ. СТАЛЬ | 49.47
XU2M18AP20D | ФОТОДАТЧИК ПРЯМОЙ ЛУЧ | 76.25
XU2M18MA230K | ФОТОДАТЧИК, ПЕРЕДАТ.+ПРИЕМ.,15М, 24-240В | 79.54
XU2M18MA230KR | ФОТОДАТЧИК, ПРИЕМНИК, 15М, 24-240В | 70.72
XU2M18MA230L5 | ФОТОДАТЧИК 24-240 В ПЕР/ПОСТ.ТОКА XU2M18MA230L5 | 81.93
XU2M18MA230WKR | ФОТОПРИЕМНИК 24-240 В ПЕР/ПОСТ.ТОК | 80.63
XU2M18MC230KT | ФОТОДАТЧИК, ПЕРЕДАТЧИК, 24-240 В, 15М | 70.72
XU2M18MC230WKT | ФОТОИЗЛУЧАТЕЛЬ 24-240 В ПЕР/ПОСТ. ТОКА | 80.63
XU2N18KP9AAL5T | ИЗЛУЧАТЕЛЬ ФОТОДАТЧИКА | 58.78
XU2N18KP9AAS27 | ФОТОДАТЧИК, XU2N18KP9AAS27 | 64.81
XU2N18NP341W | ФОТОДАТЧ.,15М,24В,СКВОЗН.ЛУЧ, КАБ.2М,NPN | 90.9
XU2N18PP341D | ФОТОЭЛЕКТРИЧЕСКИЙ ДАТЧИК NO/NC PNP XU2N18PP341D | 73.9
XU2N18PP341W | ФОТОДАТЧ.,15М,24В,СКВОЗН.ЛУЧ, КАБ.2М,PNP | 85.34
XU2N18PP9AAL5R | ПРИЕМНИК | 58.74
XU2N18PP9AAS27 | ФОТОДАТЧИК XU2N18PP9AAS27 | 60.43
XU2S18KP340DT | ФОТОИЗЛУЧАТЕЛЬ ПРИМЕНЕНИЯ БЕЗОПАСНОСТИ XU2S18KP340DT | 52.26
XU2S18KP340WDT | ПЕРЕДАТЧИК ФОТОДАТЧИКА | 51.99
XU2S18PP340D | ФОТОДАТЧИК СКВОЗНОГО ЛУЧА XU2S18PP340D | 74.55
XU2S18PP340DR | ФОТОПРИЕМНИК ПРИМЕНЕНИЯ БЕЗОПАСНОСТИ XU2S18PP340DR | 51.58
XU2S18PP340L5 | ФОТОДАТЧИК СКВОЗНОГО ЛУЧА XU2S18PP340L5 | 78.11
XU2S18PP340WDR | ПРИЕМНИК ФОТОДАТЧИКА XU2S18PP340WDR | 51.99
XU5M18AB20D | ФОТОДАТЧИК ОТРАЖ. С АНАЛОГ. ВЫХОДОМ | 59.27
XU5M18MA230 | ФОТОЭЛЕКТРИЧЕСКИЙ ДАТЧИК NO | 45.32
XU5M18MB230W | ФОТОДАТЧИК, 24-230В, ОТРАЖ. ОТ ОБЪЕКТА | 56.9
XU5M18U1D | ЛЮМИНЕСЦЕНТНЫЙ ДАТЧИК | 365.48
XU5N18PP341D | ФОТОЭЛЕКТРИЧЕСКИЙ ДАТЧИК NO/NC PNP XU5N18PP341D | 50.43
XU8M18MA230 | ФОТОЭЛЕКТРИЧЕСКИЙ ДАТЧИК ЦИЛИНДР NO XU8M18MA230 | 48.61
XU8M18MA230K | ФОТОДАТЧИК 24-240 В ПЕР/ПОСТ.ТОКА XU8M18MA230K | 48.61
XU8M18MA230W | ФОТОЭЛЕКТРИЧЕСКИЙ ДАТЧИК ЦИЛИНДР NO XU8M18MA230W | 52.21
XU8M18MA230WL5 | ЗАДН.ДЕРЖ. 24-240В ПЕР.ПОСТ.ТОК | 55.61
XU8M18MB230 | ФОТОДАТЧИК 24-240 В ПЕР/ПОСТ.ТОКА XU8M18MB230 | 48.61
XU8M18MB230K | ФОТОЭЛЕКТРИЧЕСКИЙ ДАТЧИК ЦИЛИНДР NC XU8M18MB230K | 56.34
XU9M18MA230 | ФОТОЭЛЕКТРИЧЕСКИЙ ДАТЧИК ЦИЛИНДР NO XU9M18MA230 | 50.63
XU9M18MB230 | ФОТОЭЛЕКТРИЧЕСКИЙ ДАТЧИК ЦИЛИНДР NC XU9M18MB230 | 51.27
XU9M18MB230K | ФОТОДАТЧИК, 24-240В, XU9M18MB230K | 51.23
XU9M18MB230W | ФОТОЭЛЕКТРИЧЕСКИЙ ДАТЧИК XU9M18MB230W | 55.23
XU9N18PP341WD | ФОТОДАТЧИК БОКОВОГО ОБНАРУЖЕНИЯ | 65.31
XUAH0203 | ЭМИТТЕР 12-24В XUAH0203 | 29.82
XUAH0203S | ЭМИТТЕР 12-24В XUAH0203S | 34.27
XUAH0214 | ФОТОЭЛЕКТРИЧЕСКИЙ ДАТЧИК ЦИЛИНДР NO PNP XUAH0214 | 39.8
XUAH0214S | ФОТОДАТЧИК 8 ММ XUAH0214S | 43.66
XUAH0515 | ФОТОДАТЧИК 8 ММ XUAH0515 | 58.02
XUAH0515S | ФОТОДАТЧИК 8 ММ XUAH0515S | 62.03
XUAJ0214 | ФОТОДАТЧИК, XUAJ0214 | 42.78
XUAJ0515 | ФОТОДАТЧИК 8 ММ XUAJ0515 | 67.14
XUB0AKSNL2T | САМООБУЧ. ФОТОИЗЛУЧАТЕЛЬ M18 XUB0AKSNL2T | 20.86
XUB0AKSNM12T | ФОТОЭЛЕКТРИЧЕСКИЙ ДАТЧИК ЦИЛИНДР XUB0AKSNM12T | 20.86
XUB0ANSNL2 | ФОТОЭЛЕКТРИЧЕСКИЙ ДАТЧИК ЦИЛИНДР NPN XUB0ANSNL2 | 36.52
XUB0ANSNM12 | ФОТОЭЛЕКТРИЧЕСКИЙ ДАТЧИК NPN XUB0ANSNM12 | 35.72
XUB0APSNL2 | ФОТОЭЛЕКТРИЧЕСКИЙ ДАТЧИК NO/NC PNP XUB0APSNL2 | 35.81
XUB0APSNM12 | ФОТОЭЛЕКТРИЧЕСКИЙ ДАТЧИК PNP XUB0APSNM12 | 35.72
XUB0BKSNL2T | ФОТОЭЛЕКТРИЧЕСКИЙ ДАТЧИК ЦИЛИНДР XUB0BKSNL2T | 22.11
XUB0BKSNM12T | САМООБУЧ. ФОТОИЗЛУЧАТЕЛЬ M18 XUB0BKSNM12T | 22.11
XUB0BNSNL2 | ФОТОЭЛЕКТРИЧЕСКИЙ ДАТЧИК ЦИЛИНДР NPN XUB0BNSNL2 | 40.23
XUB0BNSNM12 | ФОТОЭЛЕКТРИЧЕСКИЙ ДАТЧИК ЦИЛИНДР NPN XUB0BNSNM12 | 37.6
XUB0BPSNL2 | ФОТОЭЛЕКТРИЧЕСКИЙ ДАТЧИК NO/NC PNP XUB0BPSNL2 | 37.6
XUB0BPSNL5 | САМООБУЧ. ФОТОДАТЧИК M18 PNP XUB0BPSNL5 | 41.02
XUB0BPSNM12 | ФОТОЭЛЕКТРИЧЕСКИЙ ДАТЧИК NO/NC PNP XUB0BPSNM12 | 37.6
XUB0SKSNL2T | ЦИЛИНДРИЧЕСКИЙ ФОТОДАТЧИК M18 XUB0SKSNL2T | 33.15
XUB0SKSNM12T | ЦИЛИНДРИЧЕСКИЙ ФОТОДАТЧИК M18 XUB0SKSNM12T | 34.15
XUB0SPSNL2 | ЦИЛИНДРИЧЕСКИЙ ФОТОДАТЧИК M18 XUB0SPSNL2 | 49.67
XUB0SPSNM12 | ЦИЛИНДРИЧЕСКИЙ ФОТОДАТЧИК M18 XUB0SPSNM12 | 48.9
XUB1ANANL2 | ФОТОДАТЧИК ОТРАЖЕНИЯ М18 4M NPN НО XUB1ANANL2 | 27.52
XUB1ANAWM12 | ФОТОДАТЧИК ОТРАЖЕНИЯ М18 4M NPN НО XUB1ANAWM12 | 34.78
XUB1ANBNM12 | ФОТОДАТЧИК ОТРАЖЕНИЯ М18 4M NPN НЗ XUB1ANBNM12 | 28.25
XUB1APANL2 | ФОТОЭЛЕКТРИЧЕСКИЙ ДАТЧИК ЦИЛИНДР NO PNP XUB1APANL2 | 25.63
XUB1APANL5 | ФОТОДАТЧИК, XUB1APANL5 | 27.87
XUB1APANM12 | ФОТОЭЛЕКТРИЧЕСКИЙ ДАТЧИК ЦИЛИНДР NO PNP XUB1APANM12 | 25.59
XUB1APAWM12 | ФОТОДАТЧИК, 24В, М12, 4М, 1НО, PNP | 27.59
XUB1APBNL2 | ФОТОЭЛЕКТРИЧЕСКИЙ ДАТЧИК XUB1APBNL2 | 17.35
XUB1APBNM12 | ФОТОДАТЧИК ОТРАЖЕНИЯ М18 4M PNP НЗ XUB1APBNM12 | 25.59
XUB1APBWM12 | ФОТОДАТЧ., 12-24В, 4М, PNP, РЕФЛЕК. ТИПА | 25.49
XUB1BNANL2 | ФОТОДАТЧИК ОТРАЖЕНИЯ М18 4M NPN НО XUB1BNANL2 | 27.53
XUB1BNAWL2 | ФОТОДАТЧИК ОТРАЖЕНИЯ М18 4M NPN НО XUB1BNAWL2 | 33.15
XUB1BNBNL2 | ФОТОДАТЧИК ОТРАЖЕНИЯ М18 4M NPN НЗ XUB1BNBNL2 | 27.53
XUB1BPANL2 | ФОТОЭЛЕКТРИЧЕСКИЙ ДАТЧИК ЦИЛИНДР NO PNP XUB1BPANL2 | 26.82
XUB1BPANM12 | ФОТОДАТЧИК ОТРАЖЕНИЯ М18 4M PNP НО XUB1BPANM12 | 27.03
XUB1BPAWM12 | ФОТОДАТЧИК ОТРАЖЕНИЯ М18 4M PNP НО XUB1BPAWM12 | 28.61
XUB1BPBNL2 | ФОТОДАТЧИК ОТРАЖЕНИЯ М18 4M PNP НЗ XUB1BPBNL2 | 27.53
XUB1BPBWM12 | ФОТОДАТЧ.,РЕФЛЕКТ.,4М, XUB1BPBWM12 | 29.51
XUB2AKSNL2T | ФОТОЭЛЕКТРИЧЕСКИЙ ДАТЧИК ЦИЛИНДР XUB2AKSNL2T | 15.5
XUB2AKSNL5T | ФОТОИЗЛУЧАТЕЛЬ M18 15M XUB2AKSNL5T | 17.86
XUB2AKSNM12T | ФОТОЭЛЕКТРИЧЕСКИЙ ДАТЧИК ЦИЛИНДР XUB2AKSNM12T | 15.5
XUB2AKSWM12T | ФОТОИЗЛУЧАТЕЛЬ M18 15M XUB2AKSWM12T | 16.35
XUB2ANANL2R | ИНДУКТИВНЫЙ ДАТЧИК ФОРМАТА F SN=5MM НО | 22.08
XUB2ANANL5R | ПРИЕМНИК ФОТОДАТЧИКА ДВУХКОМПОНЕНТНОГО, 15М, 12-24 VDC, КАБЕЛЬ 5М, NPN, НО | 24.66
XUB2ANANM12R | ФОТОПРИЕМНИК М18 NPN НО XUB2ANANM12R | 26.26
XUB2ANAWM12R | ФОТОПРИЕМНИК М18 NPN НО XUB2ANAWM12R | 28.35
XUB2ANBNL2R | ФОТОПРИЕМНИК М18 NPN НЗ XUB2ANBNL2R | 23.66
XUB2ANBNM12R | ФОТОПРИЕМНИК М18 NPN НЗ XUB2ANBNM12R | 26.26
XUB2APANL2R | ФОТОЭЛЕКТРИЧЕСКИЙ ДАТЧИК ЦИЛИНДР NO PNP XUB2APANL2R | 22.65
XUB2APANM12R | ФОТОЭЛЕКТРИЧЕСКИЙ ДАТЧИК ЦИЛИНДР NO PNP XUB2APANM12R | 22.65
XUB2APAWM12R | ФОТОПРИЕМНИК М18 PNP НО XUB2APAWM12R | 24.44
XUB2APBNM12R | ФОТОПРИЕМНИК М18 PNP НЗ XUB2APBNM12R | 23.24
XUB2APBWM12R | ФОТОЭЛЕКТРИЧЕСКИЙ ДАТЧИК XUB2APBWM12R | 24.71
XUB2BKSNL2T | ФОТОЭЛЕКТРИЧЕСКИЙ ДАТЧИК ЦИЛИНДР XUB2BKSNL2T | 16.89
XUB2BKSNM12T | ФОТОЭЛЕКТРИЧЕСКИЙ ДАТЧИК ЦИЛИНДР XUB2BKSNM12T | 17.01
XUB2BKSWL2T | ФОТОИЗЛУЧАТЕЛЬ M18 15M XUB2BKSWL2T | 18.25
XUB2BKSWM12T | ФОТОДАТЧИК ЦИЛИНДР ИЗЛУЧАТЕЛЬ | 17.81
XUB2BNANL2R | ПРИЕМНИК ФОТОДАТЧИКА XUB2BNANL2R | 29.4
XUB2BNBNM12R | ФОТОДАТЧИК XUB2BNBNM12R | 29.37
XUB2BPANL2R | ФОТОЭЛЕКТРИЧЕСКИЙ ДАТЧИК ЦИЛИНДР NO PNP XUB2BPANL2R | 25.65
XUB2BPANM12R | ФОТОЭЛЕКТРИЧЕСКИЙ ДАТЧИК ЦИЛИНДР NO PNP XUB2BPANM12R | 25.65
XUB2BPAWL2R | ФОТОПРИЕМНИК М18 PNP НО XUB2BPAWL2R | 32.04
XUB2BPAWM12R | ФОТОДАТЧИК ЦИЛИНДР ПРИЕМНИК | 28.37
XUB2BPBNM12R | ФОТОЭЛЕКТРИЧЕСКИЙ ДАТЧИК ЦИЛИНДР NC PNP | 25.65
XUB2BPBWM12R | ФОТОПРИЕМНИК М18 PNP НЗ XUB2BPBWM12R | 27.64
XUB4ANANM12 | ФОТОДАТЧИК, 0.1 М, С КАБЕЛЕМ | 28.46
XUB4APANL2 | ФОТОДАТЧИК РАССЕИВАНИЯ М18 0.1M PNP НО XUB4APANL2 | 25.58
XUB4APANM12 | ФОТОДАТЧИК РАССЕИВАНИЯ М18 0.1M PNP НО XUB4APANM12 | 25.63
XUB4APAWM12 | ФОТОДАТЧИК РАССЕИВАНИЯ М18 0.1M PNP НО XUB4APAWM12 | 28.14
XUB4APBNM12 | ФОТОДАТЧИК, ДИФФУЗН, 0.1М, XUB4APBNM12 | 28.69
XUB4BNANM12 | ФОТОДАТЧИК, ОТРАЖЕНИЕ ОТ РАЖЕНИЕ ОТ ОБЪЕКТА, 0.1 М | 9.66
XUB4BPANL2 | ФОТОДАТЧИК,24В,0.1М, С КАБ. 2М,ДИФФУЗН. | 33.29
XUB4BPANM12 | ФОТОДАТЧИК РАССЕИВАНИЯ М18 0.1M PNP НО XUB4BPANM12 | 26.82
XUB4BPAWM12 | ФОТОЭЛЕКТРИЧЕСКИЙ ДАТЧИК ЦИЛИНДР NO NPN | 29.36
XUB4BPBNL2 | ФОТОДАТЧИК РАССЕИВАНИЯ М18 0.1M PNP НЗ | 31.1
XUB5ANANL2 | ФОТОДАТЧИК РАССЕИВАНИЯ М1 | 27.21
XUB5ANANM12 | ФОТОДАТЧИК, 0.6 М, С КАБЕЛЕМ | 27.41
XUB5APANL2 | ФОТОЭЛЕКТРИЧЕСКИЙ ДАТЧИК ЦИЛИНДР NO PNP XUB5APANL2 | 27.17
XUB5APANL5 | ФОТОДАТЧИК, 0.6М, КАБ.5М, 12-24В, ДИФФ. | 30.89
XUB5APANM12 | ФОТОЭЛЕКТРИЧЕСКИЙ ДАТЧИК ЦИЛИНДР NO PNP XUB5APANM12 | 27.37
XUB5APAWM12 | ФОТОДАТЧИК РАССЕИВАНИЯ М18 0.6M PNP НО XUB5APAWM12 | 28.96
XUB5APBNM12 | ФОТОДАТЧИК ДИФФУЗН. ТИПА, 0.6 М | 25.71
XUB5BNANL2 | ФОТОДАТЧИК, ЦИЛИНДР.,24В, КАБ. 2М, 60СМ | 28.69
XUB5BNBNM12 | ФОТОДАТЧИК, XUB5BNBNM12 | 31.24
XUB5BPANL2 | ФОТОЭЛЕКТРИЧЕСКИЙ ДАТЧИК ЦИЛИНДР NO PNP XUB5BPANL2 | 30.14
XUB5BPANM12 | ФОТОЭЛЕКТРИЧЕСКИЙ ДАТЧИК ЦИЛИНДР NO PNP XUB5BPANM12 | 30.14
XUB5BPAWM12 | ФОТОДАТЧИК РАССЕИВАНИЯ М18 0.6M PNP НО XUB5BPAWM12 | 32.9
XUB5BPBNL2 | ФОТОДАТЧИК РАССЕИВАНИЯ М18 0.6M PNP НЗ XUB5BPBNL2 | 30.45
XUB5BPBNM12 | ФОТОДАТЧИК РАССЕИВАНИЯ М18 0.6M PNP НЗ XUB5BPBNM12 | 30.21
XUB9ANANL2 | ФОТОДАТЧИК ПОЛЯРИЗ. ОТРАЖЕНИЯ М18 2M XUB9ANANL2 | 28.9
XUB9ANAWL2 | ФОТОДАТЧИК, 12-24В, 2 М. КАБЕЛЬ 2М, НО | 32.08
XUB9ANBWL2 | ФОТОДАТЧИК, 12-24В, 2 М. КАБЕЛЬ 2М, НЗ | 31.86
XUB9APANL2 | ФОТОДАТЧИК ПОЛЯРИЗ. ОТРАЖЕНИЯ М18 2M XUB9APANL2 | 28.04
XUB9APANM12 | ФОТОЭЛЕКТРИЧЕСКИЙ ДАТЧИК ЦИЛИНДР NO PNP XUB9APANM12 | 27.96
XUB9APAWM12 | ФОТОДАТЧИК ПОЛЯРИЗ. ОТРАЖЕНИЯ М18 2M XUB9APAWM12 | 29.75
XUB9APBNM12 | ФОТОДАТЧИК ПОЛЯРИЗ. ОТРАЖЕНИЯ М18 2M XUB9APBNM12 | 28.01
XUB9APBWM12 | ФОТОДАТЧИК ПОЛЯРИЗ. ОТРАЖЕНИЯ | 28.39
XUB9BNANM12 | ФОТОЭЛЕКТРИЧЕСКИЙ СЕНСОР XUB9BNANM12 | 31.23
XUB9BNBNM12 | ФОТОЭЛЕКТРИЧЕСКИЙ ДАТЧИК XUB9BNBNM12 | 37.98
XUB9BPANL2 | ФОТОДАТЧИК ПОЛЯРИЗ. ОТРАЖЕНИЯ М18 2M XUB9BPANL2 | 29.28
XUB9BPANM12 | ФОТОДАТЧИК ПОЛЯРИЗ. ОТРАЖЕНИЯ М18 2M XUB9BPANM12 | 29.49
XUB9BPAWL2 | ФОТОДАТЧИК, 2М, 24В, С КАБЕЛЕМ 2 М | 35.2
XUB9BPAWM12 | ФОТОДАТЧИК С ПОЛЯРИЗ. ОТРАЖЕНИЕМ | 31.38
XUB9BPBNL2 | ФОТОДАТЧИК ПОЛЯРИЗ. ОТРАЖЕНИЯ М18 2M XUB9BPBNL2 | 33.61
XUB9BPBNM12 | ФОТОДАТЧИК ПОЛЯРИЗ. ОТРАЖЕНИЯ, М18, 2 М | 28.25
XUB9BPBWM12 | ФОТОДАТЧИК ПОЛЯРИЗ. ОТРАЖЕНИЯ М18 2M XUB9BPBWM12 | 31.61
XUBLAKCNM12T | ИЗЛУЧАТЕЛЬ ЛАЗЕР. ПРЯМ. ЛУЧА ЦИЛ. ПЛАСТ | 87.51
XUBLANCNM12 | ДАТЧИК ЛАЗЕР. ПРЯМ. ЛУЧА ЦИЛИНД. ПЛАСТ. XUBLANCNM12 | 144.11
XUBLAPCNM12 | ДАТЧИК ЛАЗЕР. ПРЯМ. ЛУЧА ЦИЛИНД. ПЛАСТ. XUBLAPCNM12 | 144.39
XUBLAPCNM12R | ЛАЗЕРНЫЙ ФОТОДАТЧИК, ПРИЕМНИК, 100М | 87.08
XUBLBKCNM12T | ИЗЛУЧАТЕЛЬ ЛАЗЕР. ПРЯМ. ЛУЧА ЦИЛ. МЕТ. | 102.42
XUBLBNCNM12 | ДАТЧИК ЛАЗЕР. ПРЯМ. ЛУЧА ЦИЛИНД. МЕТ. XUBLBNCNM12 | 161.67
XUBLBPCNM12 | ДАТЧИК ЛАЗЕР. ПРЯМ. ЛУЧА ЦИЛИНД. МЕТ. XUBLBPCNM12 | 153.1
XUBLBPCNM12R | ПРИЕМНИК ЛАЗЕР. ПРЯМ. ЛУЧА ЦИЛИНД. МЕТ. | 107.28
XUBT1PSNM12 | ФОТОДАТЧИК XUBT1PSNM12 | 49.18
XUBTANSNL2 | ФОТОЭЛЕКТРИЧЕСКИЙ ДАТЧИК XUBTANSNL2 | 89.82
XUBTAPSNL2 | ФОТОДАТЧИК ДЛЯ ПРОЗР. МАТ. 12 24 В XUBTAPSNL2 | 77.35
XUBTAPSNM12 | ФОТОДАТЧИК 12 24 В | 77.35
XUBTAPSWM12 | ФОТОДАТЧИК ДЛЯ ПРОЗР. МАТ. 12 24 В XUBTAPSWM12 | 79.91
XUBTSPSNM12 | ФОТОДАТЧИК МЕТАЛ 12 24В | 91.22
XUDA1NSML2 | ФОТОЭЛЕКТРИЧЕСКИЙ ДАТЧИК NO/NC NPN XUDA1NSML2 | 51.96
XUDA1PSML2 | ФОТОЭЛЕКТРИЧЕСКИЙ ДАТЧИК NO/NC PNP XUDA1PSML2 | 51.96
XUDA1PSMM8 | ОПТИЧЕСКИЙ УСИЛИТЕЛЬ | 51.96
XUDA2NSML2 | ФОТОЭЛЕКТРИЧЕСКИЙ ДАТЧИК NO/NC NPN XUDA2NSML2 | 85.02
XUDA2PSML2 | ФОТОЭЛЕКТРИЧЕСКИЙ ДАТЧИК NO/NC PNP XUDA2PSML2 | 82.86
XUDA2PSMM8 | ФОТОЭЛЕКТРИЧЕСКИЙ ДАТЧИК NO/NC PNP XUDA2PSMM8 | 82.86
XUE1AA2NM12 | ФОТОДАТЧИК, 4-20мА, 24В, 2НО\НЗ ПРОГРАМ. | 308.01
XUE5AA2NM12 | ФОТОДАТЧИК, 6М, 24В, М12, ПОДАВЛ.ЗАД.ФОН | 317.41
XUFN01321 | ОПТОВОЛОКОННЫЙ ФОТОДАТЧИК XUFN01321 | 15.59
XUFN04331 | ФОТОДАТЧИК ОПТОВОЛОКОННЫЙ | 41.25
XUFN05321 | ОПТИКО-ВОЛОКОННЫЙ ДАТЧИК XUFN05321 | 15.59
XUFN05323 | ОПТОВОЛОКОННЫЙ ФОТОДАТЧИК XUFN05323 | 17.32
XUFN05331 | ОПТОВОЛОКОННЫЙ ФОТОДАТЧИК XUFN05331 | 14.09
XUFN12301 | ОПТИКО-ВОЛОКОННЫЙ ДАТЧИК XUFN12301 | 15.59
XUFN2L01L2 | ФОТОДАТЧИК ЛИНЗА ОПТ.ВОЛОКОН. ТИПА | 32.33
XUFN2P01L2 | ОПТОВОЛОКНО ШИРОКОГО ДИАПАЗОНА XUFN2P01L2 | 21.93
XUFN2S01L2 | МЯГКОЕ ОПТОВОЛОКНО Р=2ММ XUFN2S01L2 | 24.38
XUFN5P01L2 | ОПТОВОЛОКНО ШИРОКОГО ДИАПАЗОНА XUFN5P01L2 | 20.2
XUFN5S01L2 | МЯГКОЕ ОПТОВОЛОКНО Р=2ММ XUFN5S01L2 | 20.73
XUFS0520 | ФОТОДАТЧИК ОПТИК. СТЕКЛО-ВОЛОКОН. | 58.75
XUFS2020 | ФОТОДАТЧИК ПРЯМОЙ ЛУЧ ОПТ. ВОЛОКОН. | 73.94
XUFZ01 | ЛИНЗЫ | 16.29
XUFZ04 | ДЕРЖАТЕЛЬ С ВЕРХНИМИ ЛИНЗАМИ | 10.11
XUFZ11 | РЕЗАК | 4.01
XUFZ14 | ДЕРЖАТЕЛЬ ДЛЯ ВОЛОКНА ВЕРХН. | 9.42
XUFZ310 | ЗАЩИТНАЯ ТРУБА ДЛЯ ОПТОВОЛОКНА | 30.75
XUFZ910 | ОПТОВОЛОКОННЫЙ КАБЕЛЬ, 10М | 15.68
XUFZ920 | ОПТ.ВОЛОКНО 20М | 27.6
XUJB06031H60 | ФОТОЭЛЕКТРИЧЕСКИЙ ДАТЧИК XUJB06031H60 | 114.43
XUJK803538 | АНАЛОГОВЫЙ ФОТОДАТЧИК 24В | 93.42
XUK0AKSAL2 | ФОТОЭЛЕКТРИЧЕСКИЙ ДАТЧИК NO/NC PNP/NPN XUK0AKSAL2 | 50.37
XUK0AKSAL2T | САМООБУЧ. КОМПАКТ. ФОТОИЗЛУЧАТЕЛЬ XUK0AKSAL2T | 25.1
XUK0AKSAM12 | ФОТОЭЛЕКТРИЧЕСКИЙ ДАТЧИК NO/NC PNP/NPN XUK0AKSAM12 | 50.74
XUK0AKSAM12T | САМООБУЧ. КОМПАКТ. ФОТОИЗЛУЧАТЕЛЬ XUK0AKSAM12T | 24.91
XUK0ARCTL10 | САМООБУЧ. КОМПАКТ. ФОТОДАТЧИК XUK0ARCTL10 | 63.57
XUK0ARCTL2 | ФОТОЭЛЕКТРИЧЕСКИЙ ДАТЧИК NO/NC | 56.79
XUK0ARCTL2T | САМООБУЧ. КОМПАКТ. ФОТОИЗЛУЧАТЕЛЬ XUK0ARCTL2T | 28
XUK1ANANL2 | ФОТОДАТЧИК ОТРАЖЕНИЯ 9M NPN НО | 39.26
XUK1APANL2 | ФОТОЭЛЕКТРИЧЕСКИЙ ДАТЧИК NO PNP XUK1APANL2 | 33.91
XUK1APANM12 | ФОТОДАТЧИК ОТРАЖЕНИЯ 9M PNP НО | 34.65
XUK1APBNM12 | ФОТОЭЛЕКТРИЧЕСКИЙ ДАТЧИК NC PNP XUK1APBNM12 | 34.69
XUK1ARCNL2 | ФОТОЭЛЕКТРИЧЕСКИЙ ДАТЧИК NO+NC XUK1ARCNL2 | 40.46
XUK1ARCNL2H60 | ФОТОДАТЧИК, 24-240В, XUK1ARCNL2H60 | 52.11
XUK2AKSNL2T | ФОТОЭЛЕКТРИЧЕСКИЙ ДАТЧИК XUK2AKSNL2T | 19.79
XUK2AKSNM12T | ФОТОЭЛЕКТРИЧЕСКИЙ ДАТЧИК XUK2AKSNM12T | 20.81
XUK2ANANM12R | ФОТОПРИЕМНИК NPN НО | 35.14
XUK2APANM12R | ФОТОЭЛЕКТРИЧЕСКИЙ ДАТЧИК NO PNP XUK2APANM12R | 30.31
XUK2APBNL2R | ФОТОПРИЕМНИК PNP НЗ | 35.8
XUK2ARCNL10R | ФОТОДАТЧИК, ПРИЕМНИК, 24-240 АС/DC, КАБЕЛЬ 10 М, 1НЗ+1НО | 42.87
XUK2ARCNL2R | ФОТОЭЛЕКТРИЧЕСКИЙ ДАТЧИК NO+NC XUK2ARCNL2R | 36.68
XUK2ARCNL2T | ФОТОЭЛЕКТРИЧЕСКИЙ ДАТЧИК XUK2ARCNL2T | 25.47
XUK2LAKSMM12T | ЛАЗЕРНЫЙ ФОТОДАТЧИК, ПЕРЕДАТЧИК, 30 М, =10-30 В, М12, PNP | 83.34
XUK2LAPSMM12R | ЛАЗЕРНЫЙ ФОТОДАТЧИК, ПРИЕМНИК, 30 М, =10-30 В, М12, PNP | 64.4
XUK5ANANM12 | КОМПАКТ. ФОТОДАТЧИК РАССЕИВАНИЯ XUK5ANANM12 | 38.82
XUK5APANL2 | ФОТОЭЛЕКТРИЧЕСКИЙ ДАТЧИК NO PNP XUK5APANL2 | 33.54
XUK5APANM12 | ФОТОЭЛЕКТРИЧЕСКИЙ ДАТЧИК NO PNP XUK5APANM12 | 34.88
XUK5APBNM12 | ФОТОЭЛЕКТРИЧЕСКИЙ ДАТЧИК NC PNP XUK5APBNM12 | 35.77
XUK5ARCNL2 | ФОТОЭЛЕКТРИЧЕСКИЙ ДАТЧИК NO+NC XUK5ARCNL2 | 40.06
XUK5LAPSMM12 | ЛАЗЕРНЫЙ ФОТОДАТЧИК, 1,2М, =10-30 В, М12, PNP, ДИФФУЗН. ТИПА, НО ИЛИ НЗ ПРОГРАМ. | 100.6
XUK8AKSNL2 | ФОТОИЗЛУЧАТЕЛЬ 12-24 В ПОСТ. ТОКА | 52.2
XUK8AKSNM12 | ФОТОДАТЧИК 12-24В ПОСТ. ТОК | 52.07
XUK8APSML02M12 | ФОТОДАТЧИК, КОМПАКТ., XUK8APSML02M12 | 105.48
XUK8ARCTL2 | ФОТОДАТЧИК AC/DC РЕЛ ВЫХОД, С ЗАДЕРЖКОЙ | 68.63
XUK8LAPPNM12 | МИНИАТЮРНЫЙ ФОТОДАТЧИК, ПОДАВЛЕНИЕ ЗАДНЕГО ФОНА, 10-30 VDC | 140.93
XUK8TAE1MM12 | ФОТОДАТЧИК, ЛАЗЕР., ИЗМ. РАССТ-Я, 0-10В | 134.21
XUK8TAE2MM12 | ФОТОДАТЧИК, ЛАЗЕР., ИЗМ. РАССТ-Я, 4-20мА | 135.29
XUK8TAKDMM12 | ФОТОДАТЧИК XUK8TAKDMM12 | 134.08
XUK8TAKSMM12 | ФОТОДАТЧИК XUK8TAKSMM12 | 113.3
XUK9ANANM12 | КОМПАКТ. ФОТОДАТЧИК ПОЛЯРИЗ. ОТРАЖЕНИЯ XUK9ANANM12 | 42.24
XUK9ANBNM12 | КОМПАКТ. ФОТОДАТЧИК ПОЛЯРИЗ. ОТРАЖЕНИЯ XUK9ANBNM12 | 42.24
XUK9APANL2 | КОМПАКТ. ФОТОДАТЧИК ПОЛЯРИЗ. ОТРАЖЕНИЯ XUK9APANL2 | 36.48
XUK9APANM12 | ФОТОЭЛЕКТРИЧЕСКИЙ ДАТЧИК NO PNP XUK9APANM12 | 37.39
XUK9APBNM12 | ФОТОЭЛЕКТРИЧЕСКИЙ ДАТЧИК NC PNP XUK9APBNM12 | 36.48
XUK9ARCNL2 | ФОТОЭЛЕКТРИЧЕСКИЙ ДАТЧИК NO+NC XUK9ARCNL2 | 43.77
XUK9LAPSMM12 | ЛАЗЕРНЫЙ ФОТОДАТЧИК, 14 М, =10-30 В, М12, PNP, ПОЛЯР. ОТРАЖ., НО ИЛИ НЗ ПРОГРАМ. | 100.6
XUK9TAH2MM12 | ФОТОДАТЧИК, ЛАЗЕР, 70 М, ДЛЯ КРАНОВ | 225.76
XUKC1PSMM12 | КОМПАКТНЫЙ ФОТОДАТЧИК ЦВЕТА 50Х50 | 405.98
XUKR1PSMM12 | КОМПАКТНЫЙ ФОТОДАТЧИК КОНТРАСТА 50Х50 | 139.41
XUKT1KSML2 | ФОТОДАТЧИК ОТРАЖЕНИЯ ПРОЗР. МАТЕРИАЛОВ | 124.17
XUKT1KSMM12 | ФОТОЭЛЕКТРИЧЕСКИЙ ДАТЧИК XUKT1KSMM12 | 123.9
XUM0AKSAL2T | САМООБУЧ. МИНИАТ. ФОТОИЗЛУЧАТЕЛЬ XUM0AKSAL2T | 24
XUM0AKSAM8T | САМООБУЧ. МИНИАТ. ФОТОИЗЛУЧАТЕЛЬ XUM0AKSAM8T | 24
XUM0ANSAL2 | ФОТОЭЛЕКТРИЧЕСКИЙ ДАТЧИК NO/NC NPN XUM0ANSAL2 | 40.21
XUM0APSAL2 | ФОТОЭЛЕКТРИЧЕСКИЙ ДАТЧИК NO/NC PNP XUM0APSAL2 | 40.21
XUM0APSAM8 | ФОТОЭЛЕКТРИЧЕСКИЙ ДАТЧИК NO/NC PNP XUM0APSAM8 | 40.21
XUM2AKCNL2T | МИНИАТ. ФОТОИЗЛУЧАТЕЛЬ 15M XUM2AKCNL2T | 19.45
XUM2AKCNM8T | МИНИАТ. ФОТОИЗЛУЧАТЕЛЬ 15M XUM2AKCNM8T | 19.41
XUM2ANCNL2R | МИНИАТ. ФОТОПРИЕМНИК NPN НО XUM2ANCNL2R | 33.95
XUM2ANCNM8R | МИНИАТ. ФОТОПРИЕМНИК NPN НО XUM2ANCNM8R | 33.95
XUM5ANCNM8 | МИНИАТ. ФОТОДАТЧИК ПРИБЛИЖЕНИЯ NPN НО НЗ XUM5ANCNM8 | 35.44
XUM8ANCNL2 | ФОТОДАТЧИК МИНИАТ. ДЛЯ УПАК. И КОНВЕЙЕР. XUM8ANCNL2 | 30.3
XUM8ANCNM8 | ФОТОДАТЧИК МИНИАТ. ДЛЯ УПАК. И КОНВЕЙЕР. XUM8ANCNM8 | 41.49
XUM8APCNL03M12 | ФОТОДАТЧИК МИНИАТ. ДЛЯ УПАК. И КОНВЕЙЕР. XUM8APCNL03M12 | 29.32
XUM8APCNL2 | ФОТОДАТЧИК МИНИАТ. ДЛЯ УПАК. И КОНВЕЙЕР. XUM8APCNL2 | 28
XUM8APCNM8 | ФОТОДАТЧИК МИНИАТ., С ПОДАВЛ. ЗАДНЕГО ФОНА, 12-24 VDC | 42.2
XUM9ANCNL2 | МИНИАТ. ФОТОДАТЧИК ПОЛЯРИЗ ОТРАЖЕНИЯ NPN XUM9ANCNL2 | 32.91
XUMTANCNL2 | ФОТОДАТЧИК МИНИАТЮРНЫЙ XUMTANCNL2 | 44.48
XUMTANCNM8 | ФОТОДАТЧИК МИНИАТЮРНЫЙ XUMTANCNM8 | 48.89
XUMTAPCNL03M12 | ФОТОДАТЧИК МИНИАТЮРНЫЙ XUMTAPCNL03M12 | 38.19
XUMTAPCNL2 | ФОТОДАТЧИК МИНИАТЮРНЫЙ XUMTAPCNL2 | 39.44
XUMTAPCNM8 | ФОТОДАТЧИК МИНИАТЮРНЫЙ XUMTAPCNM8 | 43.31
XURK1KSMM12 | ФОТОЭЛЕКТРИЧЕСКИЙ ДАТЧИК PNP/NPN XURK1KSMM12 | 214.72
XUSL2E2BB051N | СВЕТ.БАРЬЕР, 510 ММ, ЗАЩИТА ТЕЛА, ТИП 2 | 546.13
XUSL2E30H016N | СВЕТ.БАРЬЕР, 160 ММ, ЗАЩИТА РУК, ТИП 2 | 381
XUSL2E30H026N | СВЕТ.БАРЬЕР, 260 ММ, ЗАЩИТА РУК, ТИП 2 | 461.1
XUSL2E30H031N | СВЕТ.БАРЬЕР, 310 ММ, ЗАЩИТА РУК, ТИП 2 | 512.88
XUSL2E30H046N | СВЕТ.БАРЬЕР, 460 ММ, ЗАЩИТА РУК, ТИП 2 | 602.31
XUSL2E30H061N | СВЕТ.БАРЬЕР, 610 ММ, ЗАЩИТА РУК, ТИП 2 | 709.47
XUSL2E30H076N | СВЕТ.БАРЬЕР, 760 ММ, ЗАЩИТА РУК, ТИП 2 | 800.23
XUSL2E30H091N | СВЕТ.БАРЬЕР, 910 ММ, ЗАЩИТА РУК, ТИП 2 | 879.38
XUSL2E30H106N | СВЕТ.БАРЬЕР, 1060 ММ, ЗАЩИТА РУК, ТИП 2 | 968.24
XUSL2E30H121N | СВЕТ.БАРЬЕР, 1210 ММ, ЗАЩИТА РУК, ТИП 2 | 1080.4
XUSL2E30H136N | СВЕТ.БАРЬЕР, 1360 ММ, ЗАЩИТА РУК, ТИП 2 | 1239.01
XUSL2E30H151N | СВЕТ.БАРЬЕР, 1510 ММ, ЗАЩИТА РУК, ТИП 2 | 1403.69
XUSL2E30H166N | СВЕТ.БАРЬЕР, 1660 ММ, ЗАЩИТА РУК, ТИП 2 | 1413.82
XUSL2E30H181N | СВЕТ.БАРЬЕР, 1810 ММ, ЗАЩИТА РУК, ТИП 2 | 1425.94
XUSL2E3BB081N | ЗАЩИТНЫЙ СВЕТОВОЙ БАРЬЕР XUSL2E3BB081N | 576.07
XUSL2E4BB091N | СВЕТ.БАРЬЕР, 910 ММ, ЗАЩИТА ТЕЛА, ТИП 2 | 622.35
XUSL4E14F016N | СВЕТ. БАРЬЕР, 160 ММ, ЗАЩ. ПАЛЬЦ., ТИП 4 | 831.99
XUSL4E14F031N | СВЕТ. БАРЬЕР, 310 ММ, ЗАЩ. ПАЛЬЦ., ТИП 4 | 991.3
XUSL4E14F046N | СВЕТ. БАРЬЕР, 460 ММ, ЗАЩ. ПАЛЬЦ., ТИП 4 | 1150.59
XUSL4E14F061N | СВЕТ. БАРЬЕР, 610 ММ, ЗАЩ. ПАЛЬЦ., ТИП 4 | 1425.79
XUSL4E14F076N | СВЕТ. БАРЬЕР, 760 ММ, ЗАЩ. ПАЛЬЦ., ТИП 4 | 1684.07
XUSL4E14F091N | СВЕТОВОЙ БАРЬЕР, ЗАЩИТА ПАЛЬЦЕВ, ВЫСОТА ЗАЩИТЫ 910 ММ | 1633.54
XUSL4E14F106N | СВЕТ.БАРЬЕР, 1060 ММ, ЗАЩ. ПАЛЬЦ., ТИП 4 | 2021.65
XUSL4E14F121N | СВЕТ.БАРЬЕР, 1210 ММ, ЗАЩ. ПАЛЬЦ., ТИП 4 | 2273.13
XUSL4E14F136N | СВЕТ.БАРЬЕР, 1360 ММ, ЗАЩ. ПАЛЬЦ., ТИП 4 | 2377.14
XUSL4E14F166N | СВЕТ.БАРЬЕР, 1660 ММ, ЗАЩ. ПАЛЬЦ., ТИП 4 | 2593.08
XUSL4E14F181N | СВЕТ.БАРЬЕР, 1810 ММ, ЗАЩ. ПАЛЬЦ., ТИП 4 | 2727.24
XUSL4E2BB051N | ЗАЩИТНЫЙ СВЕТОВОЙ БАРЬЕР, 510 ММ, 12 М | 886.37
XUSL4E30H016N | СВЕТ.БАРЬЕР, 160 ММ, ЗАЩИТА РУК, ТИП 4 | 693.04
XUSL4E30H026N | СВЕТ.БАРЬЕР, 260 ММ, ЗАЩИТА РУК, ТИП 4 | 815.42
XUSL4E30H031N | СВЕТ.БАРЬЕР, 310 ММ, ЗАЩИТА РУК, ТИП 4 | 879.68
XUSL4E30H046N | СВЕТ.БАРЬЕР, 460 ММ, ЗАЩИТА РУК, ТИП 4 | 1009.76
XUSL4E30H046NM | ЗАЩИТ. СВЕТ. БАРЬЕР, XUSL4E30H046NM | 1005.94
XUSL4E30H046NS1 | ЗАЩИТ. СВЕТ. БАРЬЕР, XUSL4E30H046NS1 | 998.27
XUSL4E30H061N | СВЕТ.БАРЬЕР, 610 ММ, ЗАЩИТА РУК, ТИП 4 | 1216.68
XUSL4E30H076N | СВЕТ.БАРЬЕР, 760 ММ, ЗАЩИТА РУК, ТИП 4 | 1306.64
XUSL4E30H091N | СВЕТ.БАРЬЕР, 910 ММ, ЗАЩИТА РУК, ТИП 4 | 1334.39
XUSL4E30H106N | ЗАЩИТН. СВЕТ. БАРЬЕР, ДЛЯ РУК, H=1060 ММ | 1302.24
XUSL4E30H121N | СВЕТ.БАРЬЕР, 1210 ММ, ЗАЩИТА РУК, ТИП 4 | 1602.24
XUSL4E30H136N | СВЕТ.БАРЬЕР, 1360 ММ, ЗАЩИТА РУК, ТИП 4 | 1717.49
XUSL4E30H151N | СВЕТ.БАРЬЕР, 1510 ММ, ЗАЩИТА РУК, ТИП 4 | 1842.85
XUSL4E30H166N | СВЕТ.БАРЬЕР, 1660 ММ, ЗАЩИТА РУК, ТИП 4 | 1983.22
XUSL4E30H181N | СВЕТ.БАРЬЕР, 1810 ММ, ЗАЩИТА РУК, ТИП 4 | 2260.2
XUSL4E3BB081N | СВЕТ.БАРЬЕР, 810 ММ, ЗАЩИТА ТЕЛА, ТИП 4 | 946.73
XUSL4E4BB091N | СВЕТ.БАРЬЕР, 910 ММ, ЗАЩИТА ТЕЛА, ТИП 4 | 966.47
XUSZBSC4 | МОНТ. КРОНШТ. ДЛЯ СВ. БАРЬРОВ, XUSZBSC4 | 15.74
XUSZBSC6 | МОНТ. КРОНШТ. ДЛЯ СВЕТ. БАРЬЕРА, 6 ШТ. | 28.84
XUSZLPE | УСТРОЙСТВО ДЛЯ НАСТР. ЛУЧА СВ. БАРЬЕРА | 302.82
XUSZMF125 | МОНТАЖН. КОЛОННА С ЗЕРКАЛОМ, XUSZMF125 | 220.58
XUSZVA8 | АНТИВИБРАЦ. ДЕМПФЕРЫ ДЛЯ СВЕТ. БАР. 8 ШТ | 31.81
XUSZWPE091 | ЗАЩИТН. ЭКРАН ДЛЯ СВ. БАРЬЕРА, 910 ММ | 29.93
XUSZWPE120 | ЗАЩИТН. ЭКРАН ДЛЯ СВ. БАРЬЕРА, 1200 ММ | 36.67
XUSZWPEFC | ФИКС. ЗАЖИМЫ ДЛЯ ЗАЩ. ЭКРАНОВ СВ. БАР. | 76.11
XUVE04M3KSNM8 | ФОТОДАТЧИК ВИЛОЧ. ТИПА, 12-24 В, PNP/NPN | 55.06
XUVE04M3PSNM8 | ФОТОДАТЧИК, 24 В, ВИЛОЧН., XUVE04M3PSNM8 | 54.76
XUVF120M12 | ФОТОДАТЧИК РАМОЧНОГО ТИПА XUVF120M12 | 487.22
XUVF180M12 | ФОТОДАТЧИК РАМОЧНОГО ТИПА XUVF180M12 | 499.82
XUVF250M12 | ФОТОДАТЧИК РАМОЧНОГО ТИПА XUVF250M12 | 546.71
XUVF30M8 | ФОТОДАТЧИК ВИЛОЧНОГО ТИПА, 24В, XUVF30M8 | 317.28
XUVH0312 | ФОТОЭЛЕКТРИЧЕСКИЙ ДАТЧИК 1CO XUVH0312 | 59.96
XUVJ0312 | ФОТОЭЛЕКТРИЧЕСКИЙ ДАТЧИК XUVJ0312 | 54.09
XUVK0252S | ФОТОЭЛЕКТРИЧЕСКИЙ ДАТЧИК PNP/NPN XUVK0252S | 164.6
XUVK0252VS | ВИЛКА ОПТИЧЕСКАЯ 2ММ 12 24В | 187.43
XUVR0605NANM8 | ВИЛОЧНЫЙ ФОТОДАТЧИК XUVR0605NANM8 | 80
XUVR0605NBNM8 | ВИЛОЧНЫЙ ФОТОДАТЧИК XUVR0605NBNM8 | 81.5
XUVR0605PANM8 | ВИЛОЧНЫЙ ФОТОДАТЧИК XUVR0605PANM8 | 69.05
XUVR0605PBNM8 | ВИЛОЧНЫЙ ФОТОДАТЧИК XUVR0605PBNM8 | 70.84
XUVR0608NANM8 | ВИЛОЧНЫЙ ФОТОДАТЧИК XUVR0608NANM8 | 87.35
XUVR0608NBNM8 | ВИЛОЧНЫЙ ФОТОДАТЧИК XUVR0608NBNM8 | 88.02
XUVR0608PANM8 | ВИЛОЧНЫЙ ФОТОДАТЧИК XUVR0608PANM8 | 75.95
XUVR0608PBNM8 | ВИЛОЧНЫЙ ФОТОДАТЧИК XUVR0608PBNM8 | 77.68
XUVR1212NANM8 | ВИЛОЧНЫЙ ФОТОДАТЧИК 120X120 12-24ВDC, NPN | 111.08
XUVR1212NBNM8 | ВИЛОЧНЫЙ ФОТОДАТЧИК XUVR1212NBNM8 | 96.6
XUVR1212PANM8 | ВИЛОЧНЫЙ ФОТОДАТЧИК 120X120 12-24ВDC, M8 | 93.91
XUVR1212PBNM8 | ВИЛОЧНЫЙ ФОТОДАТЧИК 120X120 12-24ВDC, PNP | 96.6
XUVR1218NANM8 | ВИЛОЧНЫЙ ФОТОДАТЧИК XUVR1218NANM8 | 123.64
XUVR1218NBNM8 | ВИЛОЧНЫЙ ФОТОДАТЧИК XUVR1218NBNM8 | 106.68
XUVR1218PANM8 | ВИЛОЧНЫЙ ФОТОДАТЧИК XUVR1218PANM8 | 106.68
XUVR1218PBNM8 | ВИЛОЧНЫЙ ФОТОДАТЧИК XUVR1218PBNM8 | 123.64
XUVU06M3KSNM8 | УЛЬТРАЗВ. ДАТЧ. ВИЛОЧ. ТИПА, 12-24 VDC, КОННЕКТОР М8, 60х3 ММ, PNP/NPN, НО/НЗ | 229.12
XUVU06M3NSNM8 | УЛЬТРАЗВУК. ДАТЧИК ВИЛОЧНОГО ТИПА, 24В | 225.15
XUVU06M3PSNM8 | УЛЬТРАЗВУК. ДАТЧИК ЩЕЛЕВОГО ТИПА, 12-24 DVC, M8, ОПРЕД-Е ЭТИКЕТОК | 225.46
XUWAA06R | ДАТЧИК ИЗОБРАЖЕНИЯ, XUWAA06R | 1145.34
XUWAA06W | ДАТЧИК ИЗОБРАЖЕНИЯ, XUWAA06W | 1137.9
XUWAA12R | ДАТЧИК ИЗОБРАЖЕНИЯ, XUWAA12R | 1202.47
XUWAA12W | ДАТЧИК ИЗОБРАЖЕНИЯ, XUWAA12W | 1300.13
XUWSA06R | ДАТЧИК ИЗОБРАЖЕНИЯ, XUWSA06R | 698.36
XUWSA06W | ДАТЧИК ИЗОБРАЖЕНИЯ, XUWSA06W | 680.34
XUWSA12R | ДАТЧИК ИЗОБРАЖЕНИЯ, XUWSA12R | 698.36
XUWSA12W | ДАТЧИК ИЗОБРАЖЕНИЯ, XUWSA12W | 680.34
XUX0AKSAM12 | ФОТОЭЛЕКТРИЧЕСКИЙ ДАТЧИК NO/NC PNP/NPN XUX0AKSAM12 | 69.78
XUX0AKSAM12T | САМООБУЧ. КОМПАКТ. ФОТОИЗЛУЧАТЕЛЬ XUX0AKSAM12T | 38.88
XUX0AKSAT16 | САМООБУЧ. КОМПАКТ. ФОТОДАТЧИК XUX0AKSAT16 | 71.41
XUX0AKSAT16T | САМООБУЧ. КОМПАКТ. ФОТОИЗЛУЧАТЕЛЬ XUX0AKSAT16T | 38.88
XUX0ARCTT16 | САМООБУЧ. КОМПАКТ. ФОТОДАТЧИК XUX0ARCTT16 | 81.35
XUX0ARCTT16T | САМООБУЧ. КОМПАКТ. ФОТОИЗЛУЧАТЕЛЬ XUX0ARCTT16T | 43.04
XUX1ANANT16 | ФОТОДАТЧИК, 14 М, 12-24 В, РЕФЛЕКТ. | 46.29
XUX1APANM12 | КОМПАКТ. ФОТОДАТЧИК ОТРАЖЕНИЯ 14M PNP НО | 47.48
XUX1APANT16 | ФОТОЭЛЕКТРИЧЕСКИЙ ДАТЧИК NO PNP XUX1APANT16 | 47.44
XUX1APBNM12 | КОМПАКТ. ФОТОДАТЧИК ОТРАЖЕНИЯ 14M PNP НЗ XUX1APBNM12 | 48.67
XUX1APBNT16 | КОМПАКТ. ФОТОДАТЧИК ОТРАЖЕНИЯ 14M PNP НЗ XUX1APBNT16 | 47.44
XUX1ARCNT16 | ФОТОЭЛЕКТРИЧЕСКИЙ ДАТЧИК NO+NC XUX1ARCNT16 | 57.79
XUX2APANM12R | ПРИЕМНИК ФОТОДАТЧИКА, 12-24 VDC, 40 М | 43.64
XUX2APANT16R | КОМПАКТ. ФОТОПРИЕМНИК PNP НО | 44.46
XUX2APBNT16R | КОМПАКТ. ФОТОПРИЕМНИК PNP НЗ | 44
XUX2ARCNT16R | ФОТОЭЛЕКТРИЧЕСКИЙ ДАТЧИК NO+NC XUX2ARCNT16R | 52.86
XUX5ANANT16 | КОМПАКТ. ФОТОДАТЧИК РАССЕИВАНИЯ XUX5ANANT16 | 48.99
XUX5APANM12 | КОМПАКТ. ФОТОДАТЧИК РАССЕИВАНИЯ XUX5APANM12 | 51.68
XUX5APANT16 | ФОТОЭЛЕКТРИЧЕСКИЙ ДАТЧИК NO PNP XUX5APANT16 | 49.72
XUX5APBNM12 | КОМПАКТ. ФОТОДАТЧИК РАССЕИВАНИЯ XUX5APBNM12 | 50.83
XUX5ARCNT16 | ФОТОЭЛЕКТРИЧЕСКИЙ ДАТЧИК NO+NC XUX5ARCNT16 | 60.62
XUX8AKSAM12 | ФОТОДАТЧИК, 12-24В, С ПОДАВЛ. ЗАДН. ФОНА | 74.31
XUX8ARCTT16 | ФОТОДАТЧИК КОМПАКТ.,24-230В, XUX8ARCTT16 | 72.9
XUX9APANT16 | КОМПАКТ. ФОТОДАТЧИК ПОЛЯРИЗ. ОТРАЖЕНИЯ XUX9APANT16 | 51.84
XUX9APBNT16 | ФОТОДАТЧИК, 11 М, 12-24В | 47.34
XUX9ARCNT16 | ФОТОЭЛЕКТРИЧЕСКИЙ ДАТЧИК NO+NC XUX9ARCNT16 | 64.35
XUY1111 | 1111 ОТРАЖАТЕЛЬ 50 X 50 MM | 8.28
XUYA211 | НАКОН. С ЛИНЗ, ДЛЯ ОПТ. КАБЕЛЯ, XUYA211 | 12.29
XUYAFPCO946S | AFPCO946S AMPLIFIER FOR | 73.98
XUYAFPCO966S | AFPCO966S УСИЛИТЕЛЬ ДЛЯ ПЛАСТ. НАПРАВЛ. | 63.33
XUYAFVCO966S | AFVCO966S УСИЛИТЕЛЬ ДЛЯ СТЕКЛ. НАПРАВЛ. | 64.78
XUYB954R | ФОТОДАТЧИК ОТРАЖЕНИЯ | 86.3
XUYBAT1CO956S | ФОТОДАТЧИК ПРОЗРАЧНЫХ МАТЕРИАЛОВ | 123.54
XUYBCO929LSP | МИНИАТЮРНЫЙ ЛАЗЕРНЫЙ ДАТЧИК XUYBCO929LSP | 105.36
XUYDCFCO966S | ПЛАСТИК. НАПРАВЛ. ДАТЧИКА КОНТРАСТА | 110.21
XUYECO989 | E CO 989 ФОТОДАТЧИК СКВ. ЛУЧА | 36.86
XUYF953002S | F 95 3002 S ВИЛОЧНЫЙ ФОТОДАТЧИК | 124.17
XUYFA983003COS | FA 98 3003 COS ВИЛОЧНЫЙ ФОТОДАТЧИК | 117.36
XUYFA983005COS | ВИЛОЧНЫЙ ФОТОДАТЧИК XUYFA983005COS | 134.79
XUYFALNEP100120 | ВИЛОЧНЫЙ ФОТОДАТЧИК XUYFALNEP100120 | 181.47
XUYFALNEP40015 | ВИЛОЧНЫЙ ФОТОДАТЧИК XUYFALNEP40015 | 160.7
XUYFALNEP40030 | ФОТОДАТЧИК XUYFALNEP40030 | 142.5
XUYFALNEP60080 | ФОТОДАТЧИК XUYFALNEP60080 | 161.78
XUYFANEP100002 | ВИЛОЧНЫЙ ФОТОДАТЧИК XUYFANEP100002 | 111.64
XUYFANEP40005 | ФОТОДАТЧИК ВИЛОЧНОГО ТИПА, ОБУЧАЕМЫЙ, 12-24 VDC, M9 | 86.74
XUYFANEP40015 | ВИЛОЧНЫЙ ФОТОДАТЧИК XUYFANEP40015 | 91.65
XUYFANEP40030 | ВИЛОЧНЫЙ ФОТОДАТЧИК XUYFANEP40030 | 100.69
XUYFANEP40050 | ФОТОДАТЧИК ВИЛОЧНОГО ТИПА XUYFANEP40050 | 100.5
XUYFANEP60030 | ФОТОЭЛЕКТРИЧЕСКИЙ ДАТЧИК ВИЛОЧНОГО ТИПА XUYFANEP60030 | 97.88
XUYFANEP60080 | ВИЛОЧНЫЙ ФОТОДАТЧИК XUYFANEP60080 | 113.07
XUYFANEP60120 | ВИЛОЧНЫЙ ФОТОДАТЧИК XUYFANEP60120 | 127.48
XUYFLNEP100120 | ФОТОДАТЧИК ВИЛОЧНОГО ТИПА, 24В,М8 | 154.94
XUYFNEP100120 | ФОТОДАТЧИК ВИЛОЧНОГО ТИПА, XUYFNEP100120 | 129.8
XUYFNEP40005 | ФОТОДАТЧИК ВИЛОЧНОГО ТИПА XUYFNEP40005 | 79.84
XUYFNEP40015 | ВИЛОЧНЫЙ ФОТОДАТЧИК XUYFNEP40015 | 86.23
XUYFNEP40030 | ВИЛОЧНЫЙ ФОТОДАТЧИК XUYFNEP40030 | 91.45
XUYFNEP40050 | ВИЛОЧНЫЙ ФОТОДАТЧИК XUYFNEP40050 | 94.68
XUYFNEP40120 | ВИЛОЧНЫЙ ФОТОДАТЧИК XUYFNEP40120 | 116.38
XUYFNEP60005 | ВИЛОЧНЫЙ ФОТОДАТЧИК XUYFNEP60005 | 85.94
XUYFNEP60015 | ВИЛОЧНЫЙ ФОТОДАТЧИК XUYFNEP60015 | 92.5
XUYFNEP60030 | ВИЛОЧНЫЙ ФОТОДАТЧИК XUYFNEP60030 | 95.33
XUYFNEP60050 | ФОТОЭЛЕКТРИЧЕСКИЙ ДАТЧИК ВИЛОЧНОГО ТИПА XUYFNEP60050 | 79.29
XUYFNEP60120 | ФОТОДАТЧИК ВИЛОЧНОГО ТИПА, XUYFNEP60120 | 101.81
XUYFVERTD61 | СТЕКЛ. НАПРАВЛ. СКВ. ЛУЧА 60CM | 78.46
XUYFVPTD61 | 61 СТЕКЛ. НАПРАВЛ. РАССЕИВАНИЯ 60CM | 65.31
XUYP952R | ФОТОДАТЧИК XUYP952R | 129.54
XUYP989SP | ФОТОДАТЧИК, XUYP989SP | 55.25
XUYPCCO929LSP | PC CO 929 LSP ЛАЗЕРНЫЙ ДАТЧИК КОНТАКТА | 125.3
XUYPCO925L1ANSP | ЛАЗЕРНЫЙ ДАТЧИК 18 28VDC XUYPCO925L1ANSP | 439.29
XUYPCO925L3ANSP | ЛАЗЕРНЫЙ ДАТЧИК 18 28VDC XUYPCO925L3ANSP | 641.07
XUYPCO989SP | P CO 989 S P ФОТОДАТЧИК | 57.23
XUYPS1LCO965S | PS1L CO 965 S ФОТОДАТЧИК | 255.38
XUYPS2CO945S | PS 2 CO 945 S ФОТОДАТЧИК 2 КАНАЛА | 160.73
XUYPS989SP | ФОТОДАТЧИК, 24В,8СМ,PNP, НО/НЗ ПРОГРАММ. | 59.42
XUYPSCO929L1SP | ЛАЗЕРНЫЙ ДАТЧИК МИНИАТЮРНЫЙ | 129.18
XUYPSCO929L2SP | МИНИАТЮРНЫЙ ЛАЗЕРНЫЙ ДАТЧИК XUYPSCO929L2SP | 144.95
XUYPSCO989SP | PS CO 989 S P ФОТОДАТЧИК | 62.85
XUYRCO989SN | R CO 989 S N ФОТОДАТЧИК КОМПАКТНЫЙ | 40.61
XUYRCO989SP | R CO 989 S P ФОТОДАТЧИК КОМПАКТНЫЙ | 36.09
XUZ2001 | МОНТАЖНЫЙ СТЕРЖЕНЬ, М12 | 2.87
XUZ2003 | МОНТАЖНЫЙ КРОНШТЕЙН ДЛЯ СТЕРЖНЯ М12 | 3.39
XUZA118 | КРЕПЕЖНЫЙ ДЕРЖАТЕЛЬ XUZA118 | 3.26
XUZA218 | ОПОРА КРЕПЕЖНАЯ | 4.29
XUZA41 | КРЕПЕЖНЫЙ ДЕРЖАТЕЛЬ XUZA41 | 0.01
XUZA50 | МЕТАЛЛИЧ. ДЕРЖАТЕЛЬ ДЛЯ XUML | 2.65
XUZA51 | МЕТАЛЛИЧ. ДЕРЖАТЕЛЬ ДЛЯ XUК | 2.96
XUZA51S | МОНТ. КРОНШТЕЙН, НЕРЖ. СТАЛЬ, XUZA51S | 6.41
XUZAM02 | МОНТАЖНЫЙ КРОНШТЕЙН XUZAM02 | 5.48
XUZAM04 | РАЗЪЕМ ДЛЯ КРЕПЛЕНИЯ | 2.57
XUZASK001 | УГЛОВОЙ ЗАЩИТН. МЕТАЛЛ. КРОНШТЕЙН ДЛЯ ЛАЗЕРНОГО ДАТЧ. XUK | 12.79
XUZASK002 | КРОНШТЕЙН ДЛЯ КРЕПЛ. ЛАЗЕРН. ДАТЧИКА XUK | 4.03
XUZASK003 | МЕТАЛЛИЧ. МОНТАЖНЫЙ КРОНШТЕЙН, XUZASK003 | 4.96
XUZASK004 | МОНТАЖНЫЙ КРОНШТЕЙН, XUZASK004 | 36.73
XUZASM001 | МОНТАЖНЫЙ КРОНШТ. ДЛЯ ДАТЧИКА, XUZASM001 | 8.15
XUZB01 | ОТРАЖАЮЩАЯ ЛЕНТА 1М | 5.57
XUZB11 | ЛЕНТА ОБРАТНО-ОТРАЖАЮЩАЯ XUZB11 | 5.64
XUZB15 | ЛЕНТА ОБРАТНО-ОТРАЖАЮЩАЯ XUZB15 | 24.01
XUZB2003 | МОНТАЖНЫЙ КРОНШТЕЙН ДЛЯ XUB | 9.5
XUZB2010 | КОМПЛЕКТ ЗАМЕЩЕНИЯ ДЛЯ XUP | 7.98
XUZB2012 | МОНТАЖНЫЙ КРОНШТЕЙН XUZB2012 | 17.06
XUZB2030 | КРОНШТЕЙН D30 ММ | 12.94
XUZC08 | ОТРАЖАТЕЛЬ XUZC08 | 7.1
XUZC100 | ОТРАЖАТЕЛЬ 100Х100 | 21.6
XUZC16 | ОТРАЖАТЕЛЬ XUZC16 | 1.93
XUZC21 | ОТРАЖАТЕЛЬ ДИАМЕТР 21ММ | 2.87
XUZC24 | ОТРАЖАТЕЛЬ 24Х21ММ | 5.55
XUZC250 | ОТРАЖАТЕЛЬ ДЛЯ ФОТОДАТЧИКА, XUZC250 | 35.07
XUZC31 | ОТРАЖАТЕЛЬ ДИАМЕТР 31ММ | 3.79
XUZC39 | ОТРАЖАТЕЛЬ ДИАМЕТР 39ММ | 4.65
XUZC50 | ОТРАЖАТЕЛЬ 50Х50 | 5.19
XUZC50CR | ОТРАЖАТЕЛЬ ДЛЯ ДАТЧИКА, 50х50 ММ | 12.22
XUZC80 | ОТРАЖАТЕЛЬ ДИАМЕТР 80ММ | 6.81
XUZCB0501HP | ОТРАЖАТЕЛЬ, 50Х50 ММ, ДЛЯ ЛАЗЕРНОГО ДАТЧ. XUK | 5.37
XUZCR0402CR | ОТРАЖАТЕЛЬ ДЛЯ ДАТЧИКА, 40х18 ММ | 27.59
XUZD25 | ЗАЩИТА ДЛЯ XUE-XOJ | 32.16
XUZE04 | SE ФОТОДАТЧИКИ. ЗАЩИТНЫЙ ПРЕДОХРАНИТЕЛЬ ДЛЯ ДАТЧИКА | 116.99
XUZFVS001 | КАБЕЛЬ ДЛЯ ДАТЧИКА, XUZFVS001 | 44.29
XUZK2000 | МОНТАЖНЫЙ КРОНШТЕЙН ДЛЯ ДАТЧИКА | 2.52
XUZK2003 | МОНТАЖ. КОМПЛЕКТ С 3D НАСТРОЙКОЙ ДЛЯ XUK | 11.95
XUZK2004 | ЗАЩИТНЫЙ КОЖУХ ДЛЯ XUK | 13.27
XUZM2003 | МОНТАЖНЫЙ КРОНШТЕЙН ДЛЯ XUM | 11.98
XUZM2004 | АКСЕССУАР ДЛЯ МОНТАЖА XUM | 13.29
XUZX2000 | УГЛОВОЙ КРОНШТЕЙН ДЛЯ ДАТЧИКОВ XUX | 2.61
XUZX2003 | АКСЕССУАР ДЛЯ МОНТАЖА XUX | 11.95
XUZX2004 | МОНТАЖНЫЙ КРОНШТЕЙН 3D XUX | 13.27
XVBC020 | РУКАВ ДЛЯ ТРУБЫ 100ММ | 5.15
XVBC030 | РУКАВ ДЛЯ ТРУБЫ 400ММ | 9.53
XVBC07 | ОСНОВАНИЕ XVBC07 | 17.3
XVBC081 | КОЛПАЧОК XVB | 2.81
XVBC11 | КРЕПЕЖНАЯ ГОРТИЗОНТАЛЬНАЯ ОПОРА | 5.64
XVBC14 | АДАПТЕР XVBC14 | 2.53
XVBC21 | ОСНОВАНИЕ + КОЛПАЧОК XVBC21 | 17.53
XVBC21A | ОСН. БЛОК AS-I | 85.06
XVBC21B | ОСНОВАНИЕ ASI + КРЫШКА | 74.18
XVBC22 | НАБОР НАПОМИНАНИЙ | 0.99
XVBC2B3 | СЕГМЕНТ СВЕТ.КОЛОННЫ 70ММ ЗЕЛЕНЫЙ XVBC2B3 | 33.05
XVBC2B3D | СЕКЦИЯ СВЕТОВОЙ КОЛОННЫ | 36.15
XVBC2B4 | СЕГМЕНТ СВЕТ.КОЛОННЫ 70ММ КРАСНЫЙ XVBC2B4 | 33.05
XVBC2B5 | СЕГМЕНТ СВЕТ.КОЛОННЫ 70ММ ОРАНЖЕВЫЙ XVBC2B5 | 33.05
XVBC2B6 | СЕГМЕНТ СВЕТ.КОЛОННЫ 70ММ СИНИЙ XVBC2B6 | 43.41
XVBC2B6D | SE СВЕТОВЫЕ КОЛОННЫ, СЕКЦИЯ КОЛОННЫ СЕРИИ XVB, СИНЯЯ, 24 В, С РАССЕИВАТЕЛ. СВЕТА | 27.54
XVBC2B7 | СЕГМЕНТ СВЕТ.КОЛОННЫ 70ММ БЕСЦВЕТН. XVBC2B7 | 43.48
XVBC2B8 | СЕГМЕНТ СВЕТ.КОЛОННЫ 70ММ ЖЕЛТЫЙ XVBC2B8 | 35.81
XVBC2G3 | СЕГМЕНТ СВЕТ.КОЛОННЫ 70ММ ЗЕЛЕНЫЙ XVBC2G3 | 34.53
XVBC2G4 | СЕГМЕНТ СВЕТ.КОЛОННЫ 70ММ КРАСНЫЙ XVBC2G4 | 34.53
XVBC2G5 | СЕГМЕНТ СВЕТ.КОЛОННЫ 70ММ ОРАНЖЕВЫЙ XVBC2G5 | 34.53
XVBC2G7 | МОДУЛЬ СВЕТ. КОЛ., 120В,70ММ, БЕСЦВ,IP65 | 35.07
XVBC2G8 | СЕГМЕНТ СВЕТ.КОЛОННЫ 70ММ ЖЕЛТЫЙ XVBC2G8 | 34.53
XVBC2M3 | СЕГМЕНТ СВЕТ.КОЛОННЫ 70ММ ЗЕЛЕНЫЙ XVBC2M3 | 34.53
XVBC2M4 | СЕГМЕНТ СВЕТ.КОЛОННЫ 70ММ КРАСНЫЙ XVBC2M4 | 34.53
XVBC2M5 | СЕГМЕНТ СВЕТ.КОЛОННЫ 70ММ ОРАНЖЕВЫЙ XVBC2M5 | 34.53
XVBC2M6 | СЕГМЕНТ СВЕТ.КОЛОННЫ 70ММ СИНИЙ XVBC2M6 | 45.23
XVBC2M7 | СЕГМЕНТ СВЕТ.КОЛОННЫ 70ММ БЕСЦВЕТН. XVBC2M7 | 45.23
XVBC2M8 | СЕГМЕНТ СВЕТ.КОЛОННЫ 70ММ ЖЕЛТЫЙ XVBC2M8 | 34.53
XVBC33 | СЕГМЕНТ СВЕТ.КОЛОННЫ 70ММ ЗЕЛЕНЫЙ XVBC33 | 13.26
XVBC34 | СЕГМЕНТ СВЕТ.КОЛОННЫ 70ММ КРАСНЫЙ XVBC34 | 13.85
XVBC35 | СЕГМЕНТ СВЕТ.КОЛОННЫ 70ММ ОРАНЖЕВЫЙ XVBC35 | 13.72
XVBC36 | СЕГМЕНТ СВЕТ.КОЛОННЫ 70ММ СИНИЙ XVBC36 | 13.88
XVBC37 | СЕГМЕНТ СВЕТ.КОЛОННЫ 70ММ БЕСЦВЕТН. XVBC37 | 13.83
XVBC38 | СЕГМЕНТ СВЕТ.КОЛОННЫ 70ММ ЖЕЛТЫЙ XVBC38 | 13.88
XVBC4B3 | СЕГМЕНТ СВЕТ.КОЛОННЫ 70ММ ЗЕЛЕНЫЙ XVBC4B3 | 47.82
XVBC4B4 | СЕГМЕНТ СВЕТ.КОЛОННЫ 70ММ КРАСНЫЙ XVBC4B4 | 47.93
XVBC4B5 | СЕГМЕНТ СВЕТ.КОЛОННЫ 70ММ ОРАНЖЕВЫЙ XVBC4B5 | 47.93
XVBC4B6 | СВЕТОВОЙ МОДУЛЬ ДЛЯ СИГН. КОЛОННЫ, СИНИЙ | 48.22
XVBC4B7 | ПРОЗРАЧН. ПРОБЛЕСКОВЫЙ ЭЛЕМЕНТ | 48.83
XVBC4B8 | СЕГМЕНТ СВЕТ.КОЛОННЫ 70ММ ЖЕЛТЫЙ XVBC4B8 | 47.82
XVBC4M3 | СЕГМЕНТ СВЕТ.КОЛОННЫ 70ММ ЗЕЛЕНЫЙ XVBC4M3 | 47.93
XVBC4M4 | СЕГМЕНТ СВЕТ.КОЛОННЫ 70ММ КРАСНЫЙ XVBC4M4 | 47.76
XVBC4M5 | ОРАНЖЕВЫЙ ПРОБЛЕСКОВЫЙ ЭЛЕМЕНТ | 47.93
XVBC4M8 | СЕГМЕНТ СВЕТ.КОЛОННЫ 70ММ ЖЕЛТЫЙ XVBC4M8 | 47.76
XVBC5B3 | СЕГМЕНТ СВЕТ.КОЛОННЫ 70ММ ЗЕЛЕНЫЙ XVBC5B3 | 54.18
XVBC5B4 | СЕГМЕНТ СВЕТ.КОЛОННЫ 70ММ КРАСНЫЙ XVBC5B4 | 54.18
XVBC5B5 | СЕГМЕНТ СВЕТ.КОЛОННЫ 70ММ ОРАНЖЕВЫЙ XVBC5B5 | 54.18
XVBC5B6 | СВЕТОДИОД МИГАЮЩ. СИНИЙ | 65.58
XVBC5B8 | СЕГМЕНТ СВЕТ.КОЛОННЫ 70ММ ЖЕЛТЫЙ XVBC5B8 | 57.58
XVBC5G3 | СЕГМЕНТ СВЕТ.КОЛОННЫ 70ММ ЗЕЛЕНЫЙ XVBC5G3 | 55.68
XVBC5G4 | СЕГМЕНТ СВЕТ.КОЛОННЫ 70ММ КРАСНЫЙ XVBC5G4 | 54.54
XVBC5G5 | СВЕТОДИОД МИГАЮЩ. ОРАНЖЕВЫЙ | 56.5
XVBC5M3 | СЕГМЕНТ СВЕТ.КОЛОННЫ 70ММ ЗЕЛЕНЫЙ XVBC5M3 | 52.69
XVBC5M4 | СЕГМЕНТ СВЕТ.КОЛОННЫ 70ММ КРАСНЫЙ XVBC5M4 | 52.6
XVBC5M5 | СЕГМЕНТ СВЕТ.КОЛОННЫ 70ММ ОРАНЖЕВЫЙ XVBC5M5 | 52.6
XVBC5M6 | СЕГМЕНТ СВЕТ.КОЛОННЫ 70ММ СИНИЙ XVBC5M6 | 67.33
XVBC5M8 | СЕГМЕНТ СВЕТ.КОЛОННЫ 70ММ ЖЕЛТЫЙ XVBC5M8 | 57.74
XVBC6B4 | СВЕТОВАЯ КОЛОННА 70ММ КРАСНАЯ С МИГАНИЕМ XVBC6B4 | 81.04
XVBC6B5 | СВЕТОВАЯ КОЛОННА 70ММ ОРАНЖЕВАЯ XVBC6B5 | 81.04
XVBC6B6 | ВСПЫШКА СИНЯЯ | 81.16
XVBC6B7 | ВСПЫШКА БЕСЦВЕТН. | 81.19
XVBC6B8 | ВСПЫШКА ЖЕЛТАЯ | 81.19
XVBC6G4 | ВСПЫШКА КРАСНАЯ | 81.23
XVBC6G5 | ВСПЫШКА ОРАНЖЕВАЯ | 81.23
XVBC6M3 | ЗЕЛЕН. ЛИНЗА ДИАМ. 50 ВСПЫШКА XVBC6M3 | 76.57
XVBC6M4 | СВЕТОВАЯ КОЛОННА 70ММ КРАСНАЯ С МИГАНИЕМ XVBC6M4 | 72.84
XVBC6M5 | ОРАНЖЕВАЯ ВСПЫШКА 5J | 72.84
XVBC8B4 | СВЕТОВАЯ КОЛОННА 70ММ КРАСНАЯ С МИГАНИЕМ XVBC8B4 | 104.28
XVBC8B5 | СВЕТОВАЯ КОЛОННА 70ММ ОРАНЖЕВАЯ XVBC8B5 | 102.73
XVBC8G4 | КРАСНАЯ ВСПЫШКА 10J | 104.31
XVBC8G5 | ОРАНЖЕВАЯ ВСПЫШКА 10J | 104.31
XVBC8M4 | СВЕТОВАЯ КОЛОННА 70ММ КРАСНАЯ С МИГАНИЕМ XVBC8M4 | 92.7
XVBC8M5 | СВЕТОВАЯ КОЛОННА 70ММ ОРАНЖ. С МИГАНИЕМ | 92.7
XVBC8M8 | ЖЕЛТАЯ ВСПЫШКА 10J | 102.48
XVBC9B | СИРЕНА 70ММ 12-48В | 41.29
XVBC9M | СЕРЕНА 70ММ 120-230В | 47.69
XVBL0B3 | СВЕТОВАЯ КОЛОННА 70ММ ЗЕЛЕНАЯ XVBL0B3 | 47.59
XVBL0B4 | СВЕТОВАЯ КОЛОННА 70ММ КРАСНАЯ XVBL0B4 | 47.59
XVBL0B5 | СВЕТОВАЯ КОЛОННА 70ММ ОРАНЖЕВАЯ XVBL0B5 | 47.59
XVBL0B6 | СВЕТОВАЯ КОЛОННА 70ММ СИНЯЯ XVBL0B6 | 57.84
XVBL0B7 | СВЕТОВОЙ МАЯК, ПРОЗРАЧН., 24В | 52.62
XVBL0B8 | СВЕТОВАЯ КОЛОННА 70ММ ЖЕЛТАЯ XVBL0B8 | 47.59
XVBL0G4 | СВЕТОВАЯ КОЛОННА 70ММ КРАСНАЯ XVBL0G4 | 50.71
XVBL0M3 | СВЕТОВАЯ КОЛОННА 70ММ ЗЕЛЕНАЯ XVBL0M3 | 50.83
XVBL0M4 | СВЕТОВАЯ КОЛОННА 70ММ КРАСНАЯ XVBL0M4 | 52.34
XVBL0M5 | СВЕТОВАЯ КОЛОННА 70ММ ОРАНЖЕВАЯ XVBL0M5 | 51.74
XVBL0M6 | СВЕТОВАЯ КОЛОННА 70ММ СИНЯЯ XVBL0M6 | 58.22
XVBL0M8 | СВЕТОВАЯ КОЛОННА 70ММ ЖЕЛТАЯ XVBL0M8 | 53.85
XVBL1B3 | СВЕТОВАЯ КОЛОННА 70ММ ЗЕЛЕНАЯ XVBL1B3 | 83.02
XVBL1B4 | СВЕТОВАЯ КОЛОННА 70ММ КРАСНАЯ XVBL1B4 | 81.04
XVBL1B5 | СВЕТОВАЯ КОЛОННА 70ММ ОРАНЖЕВАЯ XVBL1B5 | 80.1
XVBL1B8 | СВЕТОВАЯ КОЛОННА 70ММ ЖЕЛТАЯ XVBL1B8 | 83.02
XVBL1G4 | СВЕТОВАЯ КОЛОННА 70ММ КРАСНАЯ XVBL1G4 | 84.04
XVBL1G5 | СВЕТОВАЯ КОЛОННА 70ММ ОРАНЖЕВАЯ XVBL1G5 | 84.04
XVBL1M3 | СВЕТОВАЯ КОЛОННА 70ММ ЗЕЛЕНАЯ XVBL1M3 | 82.35
XVBL1M4 | СВЕТОВАЯ КОЛОННА 70ММ КРАСНАЯ XVBL1M4 | 81.04
XVBL1M5 | СВЕТОВАЯ КОЛОННА 70ММ ОРАНЖЕВАЯ XVBL1M5 | 80.1
XVBL1M6 | СВЕТОВАЯ КОЛОННА 70ММ СИНЯЯ XVBL1M6 | 103.48
XVBL1M8 | СВЕТОВАЯ КОЛОННА 70ММ ЖЕЛТАЯ XVBL1M8 | 85.28
XVBL33 | СВЕТОВАЯ КОЛОННА 70ММ ЗЕЛЕНАЯ XVBL33 | 31.05
XVBL34 | СВЕТОВАЯ КОЛОННА 70ММ КРАСНАЯ XVBL34 | 30.35
XVBL35 | СВЕТОВАЯ КОЛОННА, ОРАНЖ., ПОСТ. СВЕЧЕНИЕ, 250 В, IP65 | 30.35
XVBL36 | СВЕТОВАЯ КОЛОННА 70ММ СИНЯЯ XVBL36 | 31.05
XVBL37 | СВЕТОВАЯ КОЛОННА 70ММ БЕСЦВЕТНАЯ | 31.05
XVBL38 | СВЕТОВАЯ КОЛОННА 70ММ ЖЕЛТАЯ XVBL38 | 30.35
XVBL4B3 | СВЕТОВАЯ КОЛОННА 70ММ ЗЕЛЕНАЯ XVBL4B3 | 53.6
XVBL4B4 | СВЕТОВАЯ КОЛОННА 70ММ КРАСНАЯ XVBL4B4 | 52.32
XVBL4B6 | СВЕТОВАЯ КОЛОННА 70ММ СИНЯЯ XVBL4B6 | 53.6
XVBL4B8 | СВЕТОВАЯ КОЛОННА 70ММ ЖЕЛТАЯ XVBL4B8 | 52.64
XVBL4M4 | СВЕТОВАЯ КОЛОННА 70ММ КРАСНАЯ XVBL4M4 | 53.52
XVBL4M5 | СВЕТОВАЯ КОЛОННА 70ММ ОРАНЖЕВАЯ XVBL4M5 | 53.52
XVBL6B4 | СВЕТОВАЯ КОЛОННА 70ММ КРАСНАЯ XVBL6B4 | 87.39
XVBL6B6 | СВЕТОВАЯ КОЛОННА 70ММ СИНЯЯ XVBL6B6 | 92.49
XVBL6B8 | СВЕТОВАЯ КОЛОННА, 24 В, ЖЕЛТАЯ | 88.8
XVBL6G4 | СВЕТОВАЯ КОЛОННА 70ММ КРАСНАЯ XVBL6G4 | 92.91
XVBL6G5 | СВЕТОВАЯ КОЛОННА 70ММ ОРАНЖЕВАЯ XVBL6G5 | 91.48
XVBL6M4 | СВЕТОВАЯ КОЛОННА 70ММ КРАСНАЯ XVBL6M4 | 75.53
XVBL6M5 | СВЕТОВАЯ КОЛОННА 70ММ ОРАНЖЕВАЯ XVBL6M5 | 75.53
XVBL8B4 | СВЕТОВАЯ КОЛОННА 70ММ КРАСНАЯ XVBL8B4 | 105.05
XVBL8B5 | СВЕТОВАЯ КОЛОННА 70ММ ОРАНЖЕВАЯ XVBL8B5 | 105.05
XVBL8B8 | СВЕТОВАЯ КОЛОННА 70ММ ЖЕЛТАЯ XVBL8B8 | 105.05
XVBL8G4 | СВЕТОВАЯ КОЛОННА 70ММ КРАСНАЯ XVBL8G4 | 108.53
XVBL8M4 | СВЕТОВАЯ КОЛОННА 70ММ КРАСНАЯ XVBL8M4 | 101.17
XVBL8M5 | СВЕТОВАЯ КОЛОННА 70ММ ОРАНЖЕВАЯ XVBL8M5 | 101.17
XVBL8M8 | СВЕТОВАЯ КОЛОННА 70ММ ЖЕЛТАЯ XVBL8M8 | 106.76
XVBZ01 | ПЛАСТИКОВЫЙ КРОНШТЕЙН ДЛЯ АЛЮМ. ТРУБЫ | 6.15
XVBZ02 | АЛЮМИН. ТРУБА 100 ММ С КРОНШТЕЙНОМ XVBZ02 | 13.35
XVBZ02A | АЛЮМИН. ТРУБА 100 ММ С КРОНШТЕЙНОМ XVBZ02A | 12.99
XVBZ03 | АЛЮМИН. ТРУБА 100 ММ С КРОНШТЕЙНОМ XVBZ03 | 14.51
XVBZ03A | АЛЮМИНИЕВАЯ СТОЙКА ДЛЯ СВЕТОВОЙ КОЛОННЫ, 40 СМ | 14.25
XVBZ04 | АЛЮМИН. ТРУБА 800 ММ С КРОНШТЕЙНОМ | 16.42
XVBZ18 | КОМПЛЕКТ ИЗ 5 РАССЕИВАТЕЛЕЙ | 5.56
XVC1B1HK | КОЛОННА В СБОРЕ 100ММ 24 В AC/DC LED XVC1B1HK | 146.08
XVC1B1K | КОЛОННА В СБОРЕ 100ММ 24 В AC/DC LED XVC1B1K | 100.62
XVC1B1SK | КОЛОННА В СБОРЕ 100ММ 24 В AC/DC LED XVC1B1SK | 130.64
XVC1B2HK | КОЛОННА В СБОРЕ 100ММ 24 В AC/DC LED XVC1B2HK | 126.05
XVC1B2K | КОЛОННА В СБОРЕ 100ММ 24 В AC/DC LED XVC1B2K | 141.62
XVC1B3HK | КОЛОННА В СБОРЕ 100ММ 24 В AC/DC LED XVC1B3HK | 237.31
XVC1B3K | КОЛОННА В СБОРЕ 100ММ 24 В AC/DC LED XVC1B3K | 179.13
XVC1B3SK | КОЛОННА В СБОРЕ 100ММ 24 В AC/DC LED XVC1B3SK | 209.13
XVC1B4K | КОЛОННА В СБОРЕ 100ММ 24 В AC/DC LED XVC1B4K | 225.18
XVC1B4SK | КОЛОННА В СБОРЕ 100ММ 24 В AC/DC LED XVC1B4SK | 260.6
XVC1B5K | КОЛОННА В СБОРЕ 100ММ 24 В AC/DC LED XVC1B5K | 281.69
XVC1M1HK | КОЛОННА В СБОРЕ 100ММ 100-240 В АС LED XVC1M1HK | 199.92
XVC1M2HK | КОЛОННА В СБОРЕ 100ММ 100-240 В АС LED XVC1M2HK | 146.09
XVC1M3HK | СВЕТОВАЯ КОЛОННА, 100 ММ XVC1M3HK | 315.33
XVC1M3K | КОЛОННА В СБОРЕ 100ММ 100-240 В АС LED XVC1M3K | 154.09
XVC1M3SK | СВЕТОВАЯ КОЛОННА, 100 ММ XVC1M3SK | 280.17
XVC1M4SK | КОЛОННА В СБОРЕ 100ММ 100-240 В АС LED XVC1M4SK | 362.16
XVC1M5K | КОЛОННА В СБОРЕ 100ММ 100-240 В АС LED XVC1M5K | 251
XVC1M5SK | КОЛОННА В СБОРЕ 100ММ 100-240 В АС LED XVC1M5SK | 438.27
XVC4B1 | КОЛОННА В СБОРЕ 40ММ 24 В AC/DC LED XVC4B1 | 47.5
XVC4B15S | КОЛОННА В СБОРЕ 40ММ 24 В AC/DC LED XVC4B15S | 76
XVC4B1K | КОЛОННА В СБОРЕ 40ММ 24 В AC/DC LED XVC4B1K | 38.14
XVC4B2 | КОЛОННА В СБОРЕ 40ММ 24 В AC/DC LED XVC4B2 | 57.89
XVC4B25S | КОЛОННА В СБОРЕ 40ММ 24 В AC/DC LED XVC4B25S | 87.67
XVC4B2K | КОЛОННА В СБОРЕ 40ММ 24 В AC/DC LED XVC4B2K | 47.46
XVC4B3 | КОЛОННА В СБОРЕ 40ММ 24 В AC/DC LED XVC4B3 | 64.87
XVC4B35S | КОЛОННА В СБОРЕ 40ММ 24 В AC/DC LED XVC4B35S | 98.57
XVC4B3K | КОЛОННА В СБОРЕ 40ММ 24 В AC/DC LED XVC4B3K | 55.37
XVC4B4 | КОЛОННА В СБОРЕ 40ММ 24 В AC/DC LED XVC4B4 | 78.14
XVC4B45S | КОЛОННА В СБОРЕ 40ММ 24 В AC/DC LED XVC4B45S | 109.67
XVC4B4K | КОЛОННА В СБОРЕ 40ММ 24 В AC/DC LED XVC4B4K | 66.41
XVC4B5 | КОЛОННА В СБОРЕ 40ММ 24 В AC/DC LED XVC4B5 | 87.4
XVC4B55S | КОЛОННА В СБОРЕ 40ММ 24 В AC/DC LED XVC4B55S | 122.93
XVC4B5K | КОЛОННА В СБОРЕ 40ММ 24 В AC/DC LED XVC4B5K | 79.79
XVC4M1 | КОЛОННА В СБОРЕ 40ММ 100-240 В AC LED XVC4M1 | 42.77
XVC4M15S | КОЛОННА В СБОРЕ 40ММ 100-240 В AC LED XVC4M15S | 128.08
XVC4M2 | КОЛОННА В СБОРЕ 40ММ 100-240 В AC LED XVC4M2 | 81.76
XVC4M3 | КОЛОННА В СБОРЕ 40ММ 100-240 В AC LED XVC4M3 | 59.95
XVC4M35S | КОЛОННА В СБОРЕ 40ММ 100-240 В AC LED XVC4M35S | 91.04
XVC6B15S | КОЛОННА В СБОРЕ 60ММ 24 В AC/DC LED XVC6B15S | 90.83
XVC6B15SK | КОЛОННА В СБОРЕ 60ММ 24 В AC/DC LED XVC6B15SK | 73.25
XVC6B1K | КОЛОННА В СБОРЕ 60ММ 24 В AC/DC LED XVC6B1K | 42.99
XVC6B2 | КОЛОННА В СБОРЕ 60ММ 24 В AC/DC LED XVC6B2 | 66.74
XVC6B25S | КОЛОННА В СБОРЕ 60ММ 24 В AC/DC LED XVC6B25S | 100.97
XVC6B25SK | КОЛОННА В СБОРЕ 60ММ 24 В AC/DC LED XVC6B25SK | 88.4
XVC6B3 | КОЛОННА В СБОРЕ 60ММ 24 В AC/DC LED XVC6B3 | 78.03
XVC6B35S | КОЛОННА В СБОРЕ 60ММ 24 В AC/DC LED XVC6B35S | 112.57
XVC6B35SK | КОЛОННА В СБОРЕ 60ММ 24 В AC/DC LED XVC6B35SK | 98.97
XVC6B3K | КОЛОННА В СБОРЕ 60ММ 24 В AC/DC LED XVC6B3K | 68.56
XVC6B4 | КОЛОННА В СБОРЕ 60ММ 24 В AC/DC LED XVC6B4 | 90.89
XVC6B45S | КОЛОННА В СБОРЕ 60ММ 24 В AC/DC LED XVC6B45S | 125.24
XVC6B45SK | КОЛОННА В СБОРЕ 60ММ 24 В AC/DC LED XVC6B45SK | 113.47
XVC6B5 | КОЛОННА В СБОРЕ 60ММ 24 В AC/DC LED XVC6B5 | 109.08
XVC6B55S | КОЛОННА В СБОРЕ 60ММ 24 В AC/DC LED XVC6B55S | 138.07
XVC6B55SK | КОЛОННА В СБОРЕ 60ММ 24 В AC/DC LED XVC6B55SK | 129.86
XVC6B5K | КОЛОННА В СБОРЕ 60ММ 24 В AC/DC LED XVC6B5K | 98.27
XVC6M1 | КОЛОННА В СБОРЕ 60ММ 100-240 В AC LED XVC6M1 | 49.8
XVC6M15S | КОЛОННА В СБОРЕ 60ММ 100-240 В AC LED XVC6M15S | 80.38
XVC6M15SK | SE СВЕТОВАЯ КОЛОННА, 60 ММ, С ЗУММЕРОМ, 100-240В | 127.83
XVC6M1K | КОЛОННА В СБОРЕ 60ММ 110-240 В AC LED XVC6M1K | 58.18
XVC6M3 | КОЛОННА В СБОРЕ 60ММ 100-240 В AC LED XVC6M3 | 102.31
XVC6M35S | КОЛОННА В СБОРЕ 60ММ 100-240 В AC LED XVC6M35S | 106.8
XVC6M35SK | КОЛОННА В СБОРЕ 60ММ 110-240 В AC LED XVC6M35SK | 91.28
XVC6M3K | КОЛОННА В СБОРЕ 60ММ 110-240 В AC LED XVC6M3K | 91.29
XVC6M4 | КОЛОННА В СБОРЕ 60ММ 100-240 В AC LED XVC6M4 | 83.89
XVC6M45S | КОЛОННА В СБОРЕ 60ММ 100-240 В AC LED XVC6M45S | 118.74
XVC6M55SK | КОЛОННА В СБОРЕ 60ММ 110-240 В AC LED XVC6M55SK | 124.05
XVCZ02 | КРОНШТЕЙН МЕТАЛЛИЧЕСКИЙ XVCZ02 | 16.19
XVCZ11 | КРОНШТЕЙН МЕТАЛЛИЧЕСКИЙ XVCZ11 | 13.93
XVCZ12 | КРОНШТЕЙН МЕТАЛЛИЧЕСКИЙ XVCZ12 | 20.9
XVCZ13 | МОНТАЖНАЯ ОПОРА XVCZ13 | 46.32
XVCZ23 | МОНТАЖНАЯ ОПОРА ДЛЯ 84/106/120ММ | 7.24
XVCZ32 | МОНТАЖНОЕ ОСНОВ. ДЛЯ СВЕТ КОЛОНН, XVCZ32 | 6.89
XVDLS34 | СВЕТОВАЯ КОЛОННА 45ММ КРАСНАЯ XVDLS34 | 19.82
XVDLS35 | СИГН. МАЯК, ОРАНЖ., ПОСТ. СВЕЧЕНИЕ | 19.05
XVDLS36 | Световая колонна 45 мм синяя | 19.98
XVDLS6B4 | ВСПЫШКА В ОСВ. КРАСН. | 61.15
XVDLS6B5 | ВСПЫШКА В ОСВ. ОРАНЖ. XVDLS6B5 | 60.18
XVDLS6M4 | СВЕТОВАЯ КОЛОННА 45ММ КРАСНАЯ XVDLS6M4 | 50.61
XVGB2H | СВЕТ. КОЛОН., КР-ЗЕЛ., 24 В, СТОЙКА+ОСН. | 40.28
XVGB2SH | СВЕТ. КОЛ.,КР-ЗЕЛ.,24 В, СТ.+ОСН., ЗУМ. | 46.35
XVGB2ST | СВЕТ. КОЛ., КР.-ЗЕЛ., 24В, СТОЙКА, ЗУМ. | 47.02
XVGB2SW | СВЕТ. КОЛОННА, ЗУМ., КР., ЗЕЛ., 24 В | 44.06
XVGB2T | СВЕТ. КОЛОН., КРАСН., ЗЕЛ., 24 В, СТОЙКА | 37.31
XVGB2W | СВЕТ. КОЛОН., КРАСН., ЗЕЛ., 24 В, ОСНОВ. | 35.86
XVGB3H | СВЕТ. КОЛ., КР-Ж-ЗЕЛ., 24В, СТОЙКА+ОСН. | 44.66
XVGB3M | СВЕТ. КОЛОН., 3-ЦВЕТ,24В, СКЛАДН. КРОНШ. | 40.64
XVGB3SH | СВЕТ. КОЛ.,КР-ЗЕЛ.-ЖЕЛ.,СТ.+ОСН., ЗУМ. | 51.62
XVGB3ST | СВЕТ. КОЛ., КР-Ж-ЗЕЛ., 24В, СТОЙКА, ЗУМ. | 50.23
XVGB3SW | СВЕТ. КОЛОН., ЗУМ., КР., ЗЕЛ., ЖЕЛТ.,24В | 48.83
XVGB3T | СВЕТ. КОЛ., КР., ЖЕЛ., ЗЕЛ., 24В, СТОЙКА | 43.37
XVGB3W | СВЕТ. КОЛОННА, КР., ЗЕЛ., ЖЕЛТ.,24В | 42.85
XVGU3SHAV | СВЕТОВАЯ КОЛОННА В СБОРЕ С USB ПОДКЛЮЧ. XVGU3SHAV | 106.97
XVGU3SWV | СВЕТОВАЯ КОЛОННА В СБОРЕ С USB ПОДКЛЮЧ. XVGU3SWV | 99.25
XVLA114 | СИГНАЛЬНАЯ ЛАМПА XVLA114 | 3.92
XVLA123 | СИГНАЛЬНАЯ ЛАМПА XVLA123 | 3.92
XVLA124 | СИГНАЛЬНАЯ ЛАМПА КРАСНАЯ | 3.92
XVLA133 | СИГНАЛЬНАЯ ЛАМПА 8ММ ЗЕЛЕНАЯ XVLA133 | 4.08
XVLA134 | СИГНАЛЬНАЯ ЛАМПА 8ММ КРАСНАЯ XVLA134 | 4.08
XVLA135 | СИГНАЛЬНАЯ ЛАМПА 8ММ ЖЕЛТАЯ XVLA135 | 4.08
XVLA213 | СИГНАЛЬНАЯ ЛАМПА XVLA213 | 3.92
XVLA214 | СИГН. ЛАМПА КРАСНАЯ, 8 ММ, 5 В | 4.39
XVLA223 | СИГНАЛЬНАЯ ЛАМПА XVLA223 | 4.08
XVLA224 | СИГНАЛЬНАЯ ЛАМПА 8ММ КРАСНАЯ XVLA224 | 4.08
XVLA225 | СИГНАЛЬНАЯ ЛАМПА XVLA225 | 4.39
XVLA233 | СИГНАЛЬНАЯ ЛАМПА 8ММ ЗЕЛЕНАЯ XVLA233 | 4.08
XVLA234 | СИГНАЛЬНАЯ ЛАМПА 8ММ КРАСНАЯ XVLA234 | 4.08
XVLA235 | СИГНАЛЬНАЯ ЛАМПА 8ММ ЖЕЛТАЯ XVLA235 | 4.04
XVLA245 | СИГНАЛЬНАЯ ЛАМПА XVLA245 | 4.39
XVLA313 | СИГНАЛЬНАЯ ЛАМПА, 12ММ, КРУГ., ЗЕЛЕНАЯ | 5.05
XVLA314 | СИГНАЛЬНАЯ ЛАМПА, 12ММ, КРУГ., КРАСНАЯ | 4.99
XVLA323 | СИГНАЛЬНАЯ ЛАМПА 8ММ ЗЕЛЕНАЯ XVLA323 | 5.31
XVLA324 | СИГНАЛЬНАЯ ЛАМПА 8ММ КРАСНАЯ XVLA324 | 5.31
XVLA325 | СИГНАЛЬНАЯ ЛАМПА XVLA325 | 5.31
XVLA333 | СИГНАЛЬНАЯ ЛАМПА 12ММ ЗЕЛЕНАЯ XVLA333 | 5.57
XVLA334 | СИГНАЛЬНАЯ ЛАМПА 12ММ КРАСНАЯ XVLA334 | 5.57
XVLA335 | СИГНАЛЬНАЯ ЛАМПА 12ММ ЖЕЛТАЯ XVLA335 | 5.58
XVLA343 | СИГНАЛЬНАЯ ЛАМПА XVLA343 | 5.87
XVLA344 | СИГНАЛЬНАЯ ЛАМПА XVLA344 | 5.7
XVLA345 | СИГНАЛЬНАЯ ЛАМПА XVLA345 | 5.76
XVLX08 | ЗАТЯГИВАЮЩИЙ ИНСТРУМЕНТ XVLX08 | 2.34
XVLX12 | ЗАТЯГИВАЮЩИЙ ИНСТРУМЕНТ XVLX12 | 2.42
XVLZ911 | РЕЗИНОВАЯ ПРОКЛАДКА XVLZ911 | 0.15
XVLZ912 | РЕЗИНОВАЯ ПРОКЛАДКА XVLZ912 | 0.19
XVMB1RAG | КОЛОННА В СБОРЕ 24 В С ЛАМП.НАКАЛИВ. XVMB1RAG | 28.47
XVMB1RAGS | КОЛОННА В СБОРЕ 24 В С ЛАМП.НАКАЛИВ. XVMB1RAGS | 40.51
XVMB1RG | КОЛОННА В СБОРЕ 24 В С ЛАМП.НАКАЛИВ. XVMB1RG | 23.13
XVMB1RGS | КОЛОННА В СБОРЕ 24 В С ЛАМП.НАКАЛИВ. XVMB1RGS | 35.1
XVMB2R5A5GSB | СВЕТОВАЯ КОЛОННА, 24В, XVMB2R5A5GSB | 49.91
XVMB2R5GSB | СВЕТОВАЯ КОЛОННА В СБОРЕ, 24 В, LED | 40.3
XVMB2R6AGSB | КОЛОННА В СБОРЕ 24 В СО СВЕТОДИОДОМ XVMB2R6AGSB | 62.96
XVMB2R6AGSSB | КОЛОННА В СБОРЕ 24 В СО СВЕТОДИОДОМ XVMB2R6AGSSB | 77.01
XVMB2RAGBSSB | КОЛОННА В СБОРЕ 24 В СО СВЕТОДИОДОМ XVMB2RAGBSSB | 70.4
XVMB2RAGHSB | СВЕТОВАЯ КОЛОННА В СБОРЕ, XVMB2RAGHSB | 51.92
XVMB2RAGSB | СВЕТ. КОЛОННА 45ММ КР.ОРАНЖ.ЗЕЛ | 44.98
XVMB2RAGSSB | СВЕТ.КОЛОННА 45ММ КР.ОРАНЖ.ЗЕЛ.СИН. | 58.14
XVMB2RAGWSB | СВЕТОВАЯ КОЛННА, 24В, КРАСНАЯ, 1 СЕКЦ. | 48.75
XVMB2RGHSB | СВЕТОВАЯ КОЛОННА В СБОРЕ, XVMB2RGHSB | 32.81
XVMB2RGSB | СВЕТ.КОЛОННА 45ММ КР.ЗЕЛ. XVMB2RGSB | 30.28
XVMB2RGSSB | СВЕТ.КОЛОННА 45ММ КР.ЗЕЛ. XVMB2RGSSB | 47.21
XVMB2RSHSB | СВЕТОВАЯ КОЛОННА, 24В, КРАСН.,XVMB2RSHSB | 41.12
XVMB2RSSB | SE СВЕТОВЫЕ КОЛОННЫ, СВЕТОВОЙ МОДУЛЬ, КРАСНЫЙ, 24 В, СВЕТОДИОД | 30.47
XVMB2RSWSB | СВЕТ.КОЛОННА В СБОРЕ,КРАСН.,ЗУММЕР, 24В | 37.29
XVMC21 | БАЗОВЫЙ МОДУЛЬ И КРЫШКА | 7.12
XVMC29B | БАЗОВЫЙ МОДУЛЬ С ЗУММЕРОМ 24В | 21.74
XVMC29M | БАЗОВЫЙ МОДУЛЬ С ЗУММЕРОМ 230В | 25.03
XVMC33 | СВЕТОВОЙ БЛОК 45ММ ЗЕЛЕНЫЙ | 4.61
XVMC34 | СВЕТОВОЙ БЛОК 45ММ КРАСНЫЙ | 4.61
XVMC35 | ЖЕЛТЫЙ СИГНАЛЬНЫЙ БЛОК | 5.05
XVMC36 | СИНИЙ СИГНАЛЬНЫЙ БЛОК | 5.17
XVMC37 | ПРОЗРАЧНЫЙ СИГНАЛЬНЫЙ БЛОК | 5.17
XVMG2RAGSSB | КОЛОННА В СБОРЕ 120 В СО СВЕТОДИОДОМ XVMG2RAGSSB | 74.47
XVMM1RAG | КОЛОННА В СБОРЕ 230 В С ЛАМП.НАКАЛИВ. XVMM1RAG | 35.93
XVMM1RAGS | КОЛОННА В СБОРЕ 230 В С ЛАМП.НАКАЛИВ. XVMM1RAGS | 51.38
XVMM1RG | КОЛОННА В СБОРЕ 230 В С ЛАМП.НАКАЛИВ. XVMM1RG | 28.45
XVMM1RGS | КОЛОННА В СБОРЕ 230 В С ЛАМП.НАКАЛИВ. XVMM1RGS | 46.06
XVMM2RAGSB | КОЛОННА В СБОРЕ 230 В СО СВЕТОДИОДОМ XVMM2RAGSB | 52.48
XVMM2RAGSSB | КОЛОННА В СБОРЕ 230 В СО СВЕТОДИОДОМ XVMM2RAGSSB | 70.47
XVMM2RAGWSB | СВЕТОВАЯ КОЛОННА XVMM2RAGWSB | 60.36
XVMM2RGSB | КОЛОННА В СБОРЕ 230 В СО СВЕТОДИОДОМ XVMM2RGSB | 41.72
XVMM2RGSSB | КОЛОННА В СБОРЕ 230 В СО СВЕТОДИОДОМ XVMM2RGSSB | 57.82
XVMM2RSB | КОЛОННА В СБОРЕ 220 В С LED КРАСНАЯ XVMM2RSB | 32.26
XVMM2RSSB | КОЛОННА В СБОРЕ 220 В С LED КРАСНАЯ XVMM2RSSB | 49.32
XVMZ02 | АЛЮМИНИЕВАЯ ТРУБА 100 ММ С ОПОРОЙ | 4.56
XVMZ02T | АЛЮМИНИЕВАЯ СТОЙКА, 100 ММ, С КРОНШТЕЙНОМ | 5.3
XVMZ03 | АЛЮМИНИЕВАЯ ТРУБА 250 ММ С ОПОРОЙ | 7.35
XVMZ03T | АЛЮМИНИЕВАЯ ТРУБА 250 ММ С КРОНШТЕЙНОМ | 7.36
XVMZ04 | АЛЮМИНИЕВАЯ ТРУБА 400 ММ С ОПОРОЙ | 10.92
XVR012L | МОНТАЖНАЯ ОПОРА ДЛЯ 130ММ | 11.84
XVR08B03 | ЛАМПА МАЯЧОК ВРАЩ ЗЕЛЕНАЯ 24В AC/DC 84ММ | 59.49
XVR08B04 | ЛАМПА МАЯЧОК ВРАЩ КРАСНАЯ 24В AC/DC 84ММ | 59.49
XVR08B05 | ЛАМПА МАЯЧОК ВРАЩ ОРАНЖ 24В AC/DC 84ММ | 59.49
XVR08B06 | ЛАМПА МАЯЧОК ВРАЩ СИНЯЯ 24В AC/DC 84ММ | 58.04
XVR08J04 | ЛАМПА МАЯЧОК ВРАЩ КРАСНАЯ 12В AC/DC 84ММ | 61.75
XVR10B04 | ЛАМПА МАЯЧОК ВРАЩ КРАСН 24В AC/DC 106ММ | 63.55
XVR10B05 | ЛАМПА МАЯЧОК ВРАЩ ОРАНЖ 24В AC/DC 106ММ | 63.55
XVR10B06 | ЛАМПА МАЯЧОК ВРАЩ СИНЯЯ 24В AC/DC 106ММ | 65.4
XVR12B03 | ЛАМПА МАЯЧОК ВРАЩ ЗЕЛЕН 24В AC/DC 120ММ XVR12B03 | 69.89
XVR12B04 | ЛАМПА МАЯЧОК ВРАЩ КРАСН 24В AC/DC 1206ММ XVR12B04 | 70.23
XVR12B04S | ЛАМПА МАЯЧОК ВРАЩ КРАСН 24В AC/DC 1206ММ XVR12B04S | 83
XVR12B05 | ЛАМПА МАЯЧОК ВРАЩ ОРАНЖ 24В AC/DC 120ММ XVR12B05 | 70.23
XVR12B05S | ЛАМПА МАЯЧОК ВРАЩ ОРАНЖ 24В AC/DC 120ММ XVR12B05S | 83
XVR12B06 | ЛАМПА МАЯЧОК ВРАЩ СИНЯЯ 24В AC/DC 120ММ XVR12B06 | 70.23
XVR12B06S | ЛАМПА МАЯЧОК ВРАЩ СИНЯЯ 24В AC/DC 120ММ XVR12B06S | 83
XVR13B04 | ЛАМПА МАЯЧОК ВРАЩ КРАСНАЯ 24В DC 130ММ | 85.02
XVR13B04L | ЛАМПА МАЯЧОК ВРАЩ КРАСН 24В AC/DC 130ММ | 71.97
XVR13B05 | ЛАМПА МАЯЧОК ВРАЩ ОРАНЖ 24В DC 130ММ | 85.02
XVR13B05L | ЛАМПА МАЯЧОК ВРАЩ ОРАНЖ 24В AC/DC 130ММ | 71.97
XVR13G04L | ЛАМПА МАЯЧОК ВРАЩ КРАСНАЯ 120В AC 130ММ | 85.02
XVR13G05L | ЛАМПА МАЯЧОК ВРАЩ ОРАНЖ 120В AC 130ММ | 85.02
XVR13J05 | ЛАМПА МАЯЧОК ВРАЩ ОРАНЖ 12В DC 130ММ | 89.17
XVR13M04L | ЛАМПА МАЯЧОК ВРАЩ КРАСНАЯ 230В AC 130ММ | 85.02
XVR13M05L | ЛАМПА МАЯЧОК ВРАЩ ОРАНЖ 230В AC 130ММ | 81.46
XVR3B03 | СИГНАЛЬНЫЙ МАЯК, ЗЕЛЕН., БЕЗ ЗУММ., 24В | 61.23
XVR3B04 | СИГНАЛЬНЫЙ МАЯК, КРАСН., БЕЗ ЗУММ., 24В | 61.23
XVR3B05 | СИГНАЛЬНЫЙ МАЯК, ОРАНЖ., БЕЗ ЗУММ., 24В | 61.23
XVR3B06S | СИГНАЛЬНЫЙ МАЯК, СИНИЙ., C ЗУММЕРОМ, 24В | 75.45
XVR3M03 | Световой маяк зеленый LED D100мм 100 - 230VAC XVR3M03 | 77
XVR3M04 | Световой маяк красный LED D100мм 100 - 230VAC XVR3M04 | 77
XVR3M04S | СИГНАЛЬНЫЙ МАЯК, 230В, КРАСНЫЙ, С ЗУММЕРОМ | 73.13
XVR3M05 | ПРОБЛЕСК. МАЯЧОК, 230В, ОРАНЖ.,БЕЗ ЗУММ. | 60.72
XVR3M05S | СИГН., МАЯК, С ЗУММЕР., ОРАНЖ., XVR3M05S | 82.4
XVR3M06 | Световой маяк синий LED D100мм 100 - 230VAC XVR3M06 | 77
XVR3M06S | СИГН. МАЯК, СИНИЙ, С ЗУММЕРОМ | 66.74
XVRZ081 | ЗАЩИТНОЕ ОСНОВАНИЕ 84ММ | 5.05
XVRZ082 | ЗАЩИТНОЕ ОСНОВАНИЕ 106ММ | 6
XVS10BMW | СИРЕНА 12-24В 106ДБ 1/2 ТОНА | 66.17
XVS10GMW | СИРЕНА 120В AC 106ДБ 1/2 ТОНА | 86.5
XVS10MMW | СИРЕНА 230В AC 106ДБ 1/2 ТОНА | 75.74
XVS14BMW | СИРЕНА 12-24В 105ДБ 43 ТОНА | 100.41
XVS14GMW | ЗВУКОВАЯ СИРЕНА, 120В | 117.73
XVS14MMW | СИРЕНА, 240В АС | 130.88
XVS72BMBN | СИРЕНА 12-24В 90ДБ 16 ТОНОВ, ДИН72 | 68.3
XVS72BMBP | ЭЛЕКТРОННАЯ ЗВУКОВАЯ СИГНАЛИЗ 16 ТОН PNP | 68.96
XVS72BMWN | МУЛЬТИЗВУКОВАЯ СИРЕНА НА DIN-РЕЙКУ | 68.3
XVS72BMWP | ЭЛЕКТРОННАЯ ЗВУКОВАЯ СИГНАЛИЗАЦИЯ | 73.36
XVS96BMBP | ЭЛЕКТРОННАЯ СИРЕНА, ЧЕРНАЯ, 12-24 В АC/DC | 87.36
XVS96BMWN | ЭЛЕКТРОННАЯ ЗВУК СИГНАЛ 12/24ACDC БЕЛАЯ | 84.39
XVSV7BWN | ЗВУКОВАЯ СИРЕНА, XVSV7BWN | 65.14
XVUC020 | УДЛИНИТЕЛЬ ДЛЯ КОРПУСА, ЧЕРНЫЙ | 13.58
XVUC21B | МОД. ПИТАНИЯ+ВЕРХ.КР.СВ. КОЛ., 24В, ЧЕР. | 15.45
XVUC21BQ | МОД. ПИТАНИЯ+ВЕРХ.КР.СВ. КОЛ., 24В, СЕР. | 17.09
XVUC21M | МОД.ПИТ.+ВЕРХ.КР.СВ.КОЛ., 230В, ЧЕР.,NPN | 30.95
XVUC21MP | МОД.ПИТ.+ВЕРХ.КР.СВ.КОЛ., 230В, ЧЕР.,PNP | 30.9
XVUC23 | СВЕТОВОЙ МОДУЛЬ СИГН. КОЛОННЫ, ЗЕЛЕНЫЙ, 24 В, LED | 18.11
XVUC24 | СВЕТОВОЙ МОДУЛЬ СИГН. КОЛОННЫ, КРАСНЫЙ, 24 В, LED | 18.35
XVUC25 | СВЕТОВОЙ МОДУЛЬ СИГН. КОЛОННЫ, ОРАНЖЕВЫЙ, 24 В, LED | 18.11
XVUC26 | СВЕТОВОЙ МОДУЛЬ СИГН. КОЛОННЫ, СИНИЙ, 24 В, LED | 24.81
XVUC27 | СВЕТОВОЙ МОДУЛЬ СИГН. КОЛОННЫ, БЕЛЫЙ, 24 В, LED | 24.81
XVUC28 | СВЕТОВ. МОДУЛЬ СИГН. КОЛОННЫ XVU, ЖЕЛТЫЙ | 20.81
XVUC29 | СВЕТОВОЙ МОДУЛЬ СИГН. КОЛОННЫ, МУЛЬТИЦВЕТНЫЙ, 24 В, LED | 59.41
XVUC29P | МУЛЬТИЦВ. СВЕТ, МОДУЛЬ,ПУЛЬС., 24 В | 60.1
XVUC44 | СВЕТОВ.МОДУЛЬ, КРАСНЫЙ.,МИГАЮЩ., 24В | 23.21
XVUC45 | СВЕТОВ.МОДУЛЬ, ОРАНЖ.,МИГАЮЩ., 24В | 23.21
XVUC9S | ЗВУК. МОДУЛЬ СИГН. КОЛОННЫ, ЧЕРНЫЙ, 24 В | 28.84
XVUC9V | ЗВУК. МОДУЛЬ СВЕТ. КОЛОННЫ, ЧЕРН.,XVUC9V | 46.85
XVUZ01 | ОСНОВАНИЕ ДЛЯ МОНТАЖА, ЧЕРН. | 8.85
XVUZ02 | ОСНОВАНИЕ ДЛЯ МОНТАЖА, ЧЕРН., СО СТОЙКОЙ, 100 ММ | 13.61
XVUZ02Q | МОНТАЖНОЕ ОСНОВАНИЕ, СЕРЫЙ ЦВ., XVUZ02Q | 15.3
XVUZ03 | МОНТ. ОСН. ДЛЯ КОЛОННЫ XVU, СЕРОЕ, 2 ШТ. | 9.04
XVUZ05 | МОНТ. СТОЙКА+ОСНОВ. ДЛЯ СВЕТ. КОЛОНН XVU | 40.39
XVUZ06 | МОНТАЖНАЯ СТОЙКА, ГИБКАЯ | 18.42
XVUZ100T | МОНТАЖН. КРОНШТЕЙН ДЛЯ СВЕТ. КОЛОНН XVU | 15.93
XVUZ12 | МОНТАЖНЫЙ КРОНШТЕЙН ДЛЯ СВЕТ. КОЛОННЫ | 11.61
XVUZ400T | МОНТАЖНОЕ ОСНОВАНИЕ СВЕТ. КОЛОН., 400ММ | 28.15
XX218A3PFM12 | УЛЬТРАЗВУКОВОЙ ДАТЧИК D18 0,5М XX218A3PFM12 | 83.39
XX218A3PHM12 | УЛЬТРАЗВУКОВОЙ ДАТЧИК D18 0,5М XX218A3PHM12 | 81.22
XX230A11PA00M12 | УЛЬТРАЗВУКОВОЙ ДАТЧИК D30 1М | 177.11
XX230A20PA00M12 | УЛЬТРАЗВУКОВОЙ ДАТЧИК D30 2М XX230A20PA00M12 | 211.61
XX230A21PA00M12 | УЛЬТРАЗВУКОВОЙ ДАТЧИК XX230A21PA00M12 | 173.62
XX230A22PA00M12 | УЛЬТРАЗВУКОВОЙ ДАТЧИК D30 2М XX230A22PA00M12 | 189.59
XX230A32PA00M12 | УЛЬТРАЗВУКОВОЙ ДАТЧИК, М30, 8 М | 289.71
XX500A0KC00L3 | УЛЬТРАЗВУКОВОЙ ДАТЧИК, ЦИЛИНДРИЧЕСКИЙ, = 12-24 В | 244.79
XX512A1KAM8 | УЛЬТРАЗВУКОВОЙ ДАТЧИК NO PNP/NPN | 139.24
XX512A2NAM8 | УЛЬТРАЗВУКОВОЙ ДАТЧИК D12 100 ММ XX512A2NAM8 | 88.62
XX512A2PAM8 | УЛЬТРАЗВУКОВОЙ ДАТЧИК D12 100 ММ XX512A2PAM8 | 86.33
XX518A1KAM12 | УЛЬТРОЗВУКОВОЙ ДАТЧИК NO PNP/NPN XX518A1KAM12 | 161.01
XX518A3NAL2 | УЛЬТРАЗВУКОВОЙ ДАТЧИК D18 500 ММ XX518A3NAL2 | 60.62
XX518A3NAM12 | УЛЬТРАЗВУКОВОЙ ДАТЧИК D18 500 ММ XX518A3NAM12 | 59.11
XX518A3PAL2 | УЛЬТРАЗВУКОВОЙ ДАТЧИК D18 500 ММ XX518A3PAL2 | 61.34
XX518A3PAM12 | УЛЬТРАЗВУКОВОЙ ДАТЧИК D18 500 ММ XX518A3PAM12 | 59.3
XX630A1KAM12 | УЛЬТРОЗВУКОВОЙ ДАТЧИК NO PNP/NPN XX630A1KAM12 | 216.21
XX630A1NCM12 | УЛЬТРАЗВУКОВОЙ ДАТЧИК D30 1 М XX630A1NCM12 | 169.68
XX630A1PCM12 | УЛЬТРАЗВУКОВОЙ ДАТЧИК D30 1 М XX630A1PCM12 | 173
XX630A2PCM12 | УЛЬТРАЗВУК. ДАТЧИК, М30, 24В, 2 М, PNP | 157.61
XX630A3NCM12 | УЛЬТРАЗВУКОВОЙ ДАТЧИК D30 8 М XX630A3NCM12 | 273.72
XX630A3PCM12 | УЛЬТРАЗВУКОВОЙ ДАТЧИК D30 8 М XX630A3PCM12 | 273.03
XX630S1PCM12 | УЛЬТРАЗВУКОВОЙ ДАТЧИК M30 1 М XX630S1PCM12 | 206.51
XX6V3A1NAM12 | УЛЬТРАЗВУКОВОЙ ДАТЧИК M30 1 М XX6V3A1NAM12 | 115.26
XX6V3A1PAM12 | УЛЬТРАЗВУКОВОЙ ДАТЧИК M30 1 М XX6V3A1PAM12 | 113.07
XX7F1A2NAL01M12 | УЛЬТРАЗВУКОВОЙ ДАТЧИК 100 ММ XX7F1A2NAL01M12 | 97.61
XX7F1A2PAL01M12 | УЛЬТРАЗВУКОВОЙ ДАТЧИК 100 ММ XX7F1A2PAL01M12 | 84.34
XX7K1A2PAM12 | УЛЬТРАЗВУКОВОЙ ДАТЧИК 250 ММ XX7K1A2PAM12 | 108.87
XX7V1A1PAM12 | УЛЬТРАЗВУКОВОЙ ДАТЧИК 500 ММ | 57.75
XX8D1A1PAM12 | УЛЬТРАЗВ.ДАТЧИК,1М,24В,НО,М12 | 133.15
XX918A3C2M12 | УЛЬТРАЗВУКОВОЙ ДАТЧИК АНАЛОГ.ВЫХОД 4-20 | 83.4
XX918A3F1M12 | УЛЬТРАЗВУКОВОЙ ДАТЧИК АНАЛОГ.ВЫХОД 0-10V | 83.4
XX930A1A1M12 | УЛЬТРОЗВУКОВОЙ ДАТЧИК АНАЛОГ.ВЫХОД 0-0V XX930A1A1M12 | 233.78
XX930A1A2M12 | УЛЬТРАЗВУКОВОЙ ДАТЧИК С АНАЛ.ВЫХ. D30 | 228.06
XX930A2A1M12 | УЛЬТРАЗВУК. ДАТЧИК, ЦИЛИНДРИЧ., М30, 2 М, 24 VDC | 209.2
XX930A2A2M12 | УЛЬТРАЗВУКОВОЙ ДАТЧИК, XX930A2A2M12 | 225.58
XX930A3A1M12 | УЛЬТРОЗВУКОВОЙ ДАТЧИК АНАЛОГ.ВЫХОД 0-0V XX930A3A1M12 | 289.94
XX930A3A2M12 | УЛЬТРАЗВУКОВОЙ ДАТЧИК, 30 ММ XX930A3A2M12 | 351.38
XX930S1A1M12 | УЛЬТРАЗВУКОВОЙ ДАТЧИК С АНАЛ.ВЫХ. M30 XX930S1A1M12 | 278.76
XX930S1A2M12 | УЛЬТРАЗВУКОВОЙ ДАТЧИК С АНАЛ.ВЫХ. M30 XX930S1A2M12 | 272.94
XX9D1A1C2M12 | УЛТРАЗВУКОВОЙ ДАТЧИК | 144.6
XX9D1A1F1M12 | УЛЬТРАЗВУКОВОЙ ДАТЧИК XX9D1A1F1M12 | 143.27
XX9V1A1C2M12 | УЛЬТРАЗВУКОВОЙ ДАТЧИК 0,5 М 4-20МА | 83.4
XX9V1A1F1M12 | УЛЬТРАЗВУКОВОЙ ДАТЧИК С АНАЛ.ВЫХ. | 83.23
XX9V3A1C2M12 | УЛЬТРАЗВУКОВОЙ ДАТЧИК XX9V3A1C2M12 | 140.95
XX9V3A1F1M12 | УЛЬТРАЗВУКОВОЙ ДАТЧИК XX9V3A1F1M12 | 140.95
XXR12A8KAM8 | УЛЬТРАЗВУКОВОЙ ДАТЧИК, ПРИЕМНИК., 24В | 65.19
XXT12A8M8 | УЛЬТРАЗВУКОВОЙ ДАТЧИК, ПЕРЕДАТЧ., 24В | 57.8
XXV18B1NAL2 | УЛЬТРАЗВУК. ДАТЧИК, МЕЛАЛЛ., М18. 50 ММ XXV18B1NAL2 | 38.41
XXV18B1NAM12 | УЛЬТРАЗВУК. ДАТЧИК, МЕЛАЛЛ., М18. 50 ММ XXV18B1NAM12 | 38.8
XXV18B1PAL2 | УЛЬТРАЗВУК. ДАТЧИК, МЕЛАЛЛ., М18. 50 ММ XXV18B1PAL2 | 38.76
XXV18B1PAM12 | УЛЬТРАЗВУК. ДАТЧИК, МЕЛАЛЛ., М18. 50 ММ XXV18B1PAM12 | 38.47
XXZ12 | МОНТАЖНЫЙ КРОНШТЕЙН D90 XXZ12 | 3.39
XXZ30 | МОНТАЖНЫЙ КРОНШТЕЙН D90 XXZ30 | 4.61
XXZPB100 | УСТР-ВО ДИСТАНЦ. УПР-ИЯ | 29.93
XY2AU2 | ОТПИРАЮЩИЙ ВЫКЛЮЧАТЕЛЬ XY2AU2 | 170.99
XY2CD111 | ШНУРОВОЙ ВЫКЛЮЧАТЕЛЬ XY2CD111 | 30.94
XY2CD111H29 | ШНУРОВОЙ ВЫКЛЮЧАТЕЛЬ XY2CD111H29 | 31.71
XY2CD433180 | ШНУРОВОЙ ВЫКЛЮЧАТЕЛЬ XY2CD433180 | 29.29
XY2CE1A150 | ТРОССОВЫЙ ВЫРУБНОЙ ВЫКЛЮЧАТЕЛЬ XY2CE1A150 | 191.44
XY2CE1A150H7 | АВАР. ТРОСОВ. ВЫКЛЮЧАТЕЛЬ, XY2CE1A150H7 | 203.03
XY2CE1A250 | КАБЕЛЬНЫЙ РАСЦЕПИТЕЛЬ | 231.46
XY2CE1A250EX | ВЫРУБНОЙ ВЫКЛЮЧАТЕЛЬ NC+NО ВЗРЫВОЗАЩ XY2CE1A250EX | 333.73
XY2CE1A250H7 | ВЫРУБНОЙ ВЫКЛЮЧАТЕЛЬ XY2CE1A250H7 | 206.83
XY2CE1A270 | ВЫРУБНОЙ ВЫКЛЮЧАТЕЛЬ NC+NC XY2CE1A270 | 239.08
XY2CE1A270EX | РАЗРЕЩАЮЩИЙ ВЫКЛЮЧАТЕЛЬ ATEX XY2CE1A270EX | 338.13
XY2CE1A290 | ВЫРУБНОЙ ВЫКЛЮЧАТЕЛЬ XY2CE1A290 | 212.65
XY2CE1A296 | ВЫРУБНОЙ ВЫКЛЮЧАТЕЛЬ NC+NО XY2CE1A296 | 229.63
XY2CE1A297 | ВЫРУБНОЙ ВЫКЛЮЧАТЕЛЬ NC+NО XY2CE1A297 | 224.8
XY2CE1A450 | ВЫРУБНОЙ ВЫКЛЮЧАТЕЛЬ XY2CE1A450 | 216.02
XY2CE1D290 | АВАРИЙНЫЙ ТРОСОВЫЙ ВЫКЛЮЧАТЕЛЬ, ПРАВЫЙ | 187.09
XY2CE2A150 | ТРОССОВЫЙ ВЫРУБНОЙ ВЫКЛЮЧАТЕЛЬ XY2CE2A150 | 191.54
XY2CE2A196H7 | АВАР. ТРОСОВ. ВЫКЛЮЧ-ЛЬ, XY2CE2A196H7 | 209.21
XY2CE2A250 | ВЫРУБНОЙ ВЫКЛЮЧАТЕЛЬ NC+NО XY2CE2A250 | 231.46
XY2CE2A250EX | ВЫРУБНОЙ ВЫКЛЮЧАТЕЛЬ NC+NО ВЗРЫВОЗАЩ XY2CE2A250EX | 334.57
XY2CE2A250H7 | ВЫРУБНОЙ ВЫКЛЮЧАТЕЛЬ XY2CE2A250H7 | 206.83
XY2CE2A270 | ВЫРУБНОЙ ВЫКЛЮЧАТЕЛЬ NC+NC XY2CE2A270 | 239.08
XY2CE2A270EX | РАЗРЕЩАЮЩИЙ ВЫКЛЮЧАТЕЛЬ ATEX XY2CE2A270EX | 334.32
XY2CE2A270H7 | ВЫРУБНОЙ ВЫКЛЮЧАТЕЛЬ XY2CE2A270H7 | 212.61
XY2CE2A290 | ВЫРУБНОЙ ВЫКЛЮЧАТЕЛЬ XY2CE2A290 | 213.17
XY2CE2A290H7 | ТРОСОВЫЙ ВЫКЛЮЧАТЕЛЬ XY2CE2A290H7 | 217.39
XY2CE2A296 | ВЫРУБНОЙ ВЫКЛЮЧАТЕЛЬ NC+NО XY2CE2A296 | 229.63
XY2CE2A296H7 | АВАР. ТРОС. ВЫКЛ.,2НЗ+2НО,СИГН. ЛАМПА | 226.86
XY2CE2A297 | ВЫРУБНОЙ ВЫКЛЮЧАТЕЛЬ NC+NО XY2CE2A297 | 233.15
XY2CE2A450 | ВЫРУБНОЙ ВЫКЛЮЧАТЕЛЬ XY2CE2A450 | 221.6
XY2CE2C270TK | ВЫРУБНОЙ ВЫКЛЮЧАТЕЛЬ XY2CE2C270TK | 274.2
XY2CE2C290 | ВЫРУБНОЙ ВЫКЛЮЧАТЕЛЬ XY2CE2C290 | 217.47
XY2CE4A010 | ТРОСОВЫЙ ВЫКЛЮЧАТЕЛЬ XY2CE4A010 | 120.2
XY2CE5A270 | ТРОСОВЫЙ ВЫКЛЮЧАТЕЛЬ XY2CE5A270 | 134.69
XY2CE5A270H7 | ТРОСОВЫЙ ВЫКЛЮЧАТЕЛЬ ДЛЯ АВАР. ОСТАНОВА | 99.13
XY2CE5A290 | ВЫРУБНОЙ ВЫКЛЮЧАТЕЛЬ XY2CE5A290 | 239.9
XY2CE6A270 | АВАР. ТРОСОВЫЙ ВЫКЛЮЧАТЕЛЬ, XY2CE6A270 | 198.91
XY2CEDA190 | АВАР. ТРОСОВ. ВЫКЛ., XY2CEDA190 | 168.66
XY2CEDA196 | АВАР. ТРОСОВ. ВЫКЛ., XY2CEDA196 | 172.46
XY2CEDA197 | АВАР. ТРОСОВ. ВЫКЛ., XY2CEDA197 | 187.81
XY2CEDA290 | АВАР. ТРОСОВ. ВЫКЛ., XY2CEDA290 | 187.75
XY2CEDA290EX | АВАР. ТРОСОВЫЙ ВЫКЛЮЧАТЕЛЬ, XY2CEDA290EX | 203.58
XY2CEDA296 | АВАР. ТРОСОВ. ВЫКЛ., XY2CEDA296 | 188.11
XY2CEDA297 | АВАР. ТРОСОВ. ВЫКЛ., XY2CEDA297 | 168.66
XY2CEDA490EX | ТРОС. ВЫКЛЮЧ.,2НЗ+2НО,2 КАБ. ДО 2х100М | 212.38
XY2CEDA590 | АВАР. ТРОСОВ. ВЫКЛ., XY2CEDA590 | 211.71
XY2CEDA596 | АВАР. ТРОСОВ. ВЫКЛ., XY2CEDA596 | 188.85
XY2CEDA597 | АВАР. ТРОСОВ. ВЫКЛ., XY2CEDA597 | 211.71
XY2CEDC190 | АВАР. ТРОСОВ. ВЫКЛ., XY2CEDС190 | 219.74
XY2CEDC290 | АВАР. ТРОСОВ. ВЫКЛ., XY2CEDС290 | 172.18
XY2CEDC296 | АВАР. ТРОСОВ. ВЫКЛ., XY2CEDС296 | 199.48
XY2CEDC297 | АВАР. ТРОСОВ. ВЫКЛ., XY2CEDС297 | 176.06
XY2CEDC590 | АВАР. ТРОСОВ. ВЫКЛ., XY2CEDС590 | 221.55
XY2CH13150 | АВАР. ТРОСОВ. ВЫКЛЮЧАТЕЛЬ, XY2CH13150 | 70.58
XY2CH13150H7 | ВЫРУБНОЙ ВЫКЛЮЧАТЕЛЬ XY2CH13150H7 | 78.29
XY2CH13170 | ТРОССОВЫЙ ВЫРУБНОЙ ВЫКЛЮЧАТЕЛЬ XY2CH13170 | 65.68
XY2CH13170H29 | АВАР. ТРОСОВЫЙ ВЫКЛЮЧАТЕЛЬ | 77.3
XY2CH13250 | ВЫРУБНОЙ ВЫКЛЮЧАТЕЛЬ XY2CH13250 | 82.46
XY2CH13250H29 | ВЫРУБНОЙ ВЫКЛЮЧАТЕЛЬ М20 XY2CH13250H29 | 69.15
XY2CH13250H7 | ВЫКЛЮЧАТЕЛЬ ТРОСОВЫЙ | 58.96
XY2CH13250TK | ВЫРУБНОЙ ВЫКЛЮЧАТЕЛЬ XY2CH13250TK | 86.09
XY2CH13253 | ВЫРУБНОЙ ВЫКЛЮЧАТЕЛЬ 1 НЗ НО КОНТАКТ XY2CH13253 | 96.18
XY2CH13270 | ВЫРУБНОЙ ВЫКЛ.АВАР.ОСТ. XY2CH13270 | 71.9
XY2CH13270H29 | ВЫРУБНОЙ ВЫКЛЮЧАТЕЛЬ М20 XY2CH13270H29 | 71.9
XY2CH13290 | ТРОССОВЫЙ АВАРИЙНЫЙ ВЫКЛЮЧАТЕЛЬ XY2CH13290 | 59.44
XY2CH13290H29 | ТРОС.ВЫКЛЮЧ.,2НЗ+1НО, С ПРОРЕЗ.КНОПКОЙ | 71.02
XY2CH13350 | ВЫРУБНОЙ ВЫКЛЮЧАТЕЛЬ XY2CH13350 | 71.39
XY2CH13353 | SE ОБОРУДОВАНИЕ БЕЗОПАСНОСТИ PREVENTA, АВАРИЙНЫЙ ТРОССОВЫЙ ВЫКЛЮЧАТЕЛЬ | 94.2
XY2CH13390 | ТРОССОВЫЙ АВАРИЙНЫЙ ВЫКЛЮЧАТЕЛЬ XY2CH13390 | 78.45
XY2CH13450 | ВЫРУБНОЙ ВЫКЛЮЧАТЕЛЬ XY2CH13450 | 85.22
XY2CH13450H29 | ПРОВОДНОЙ ВЫКЛЮЧ. АВАР. ОСТАНОВА, 1НЗ+1НО, КНОПКА ПЕРЕЗАПУСКА С КЛЮЧОМ | 81.87
XY2CH13470 | ВЫРУБНОЙ ВЫКЛ.АВАР.ОСТ. XY2CH13470 | 86.18
XY2CH13470H29 | ВЫРУБНОЙ ВЫКЛЮЧАТЕЛЬ М20 XY2CH13470H29 | 94.94
XY2CH13553 | SE ОБОРУДОВАНИЕ БЕЗОПАСНОСТИ ВЫРУБНОЙ ВЫКЛЮЧАТЕЛЬ АВАРИЙНОГО ОСТАНОВА | 101.06
XY2CH1424428001 | АВАРИЙН. ТРОСОВЫЙ ВЫКЛЮЧАТЕЛЬ | 86.65
XY2CH14250TK | АВАРИЙНОЕ ЗАГРАЖДЕНИЕ | 95.88
XY2CH14290H7 | АВАР. ТРОСОВ. ВЫКЛЮЧАТЕЛЬ, XY2-CH14290H7 | 88.37
XY2CH33010 | ВЫРУБНОЙ ВЫКЛЮЧАТЕЛЬ XY2CH33010 | 65.98
XY2CJL15 | АВАР. ТРОСОВ. ВЫКЛ., Pg13.5, НЗ+НО, ЛЕВ. | 32.29
XY2CJL15H29 | АВАР. ТРОСОВ. ВЫКЛЮЧ., М20, НЗ+НО, ЛЕВ. | 32.49
XY2CJL17 | АВАР. ТРОСОВ. ВЫКЛ., Pg13.5, 2НЗ, ЛЕВ. | 36.93
XY2CJL17H29 | АВАР. ТРОСОВ. ВЫКЛЮЧ., М20, 2НЗ, ЛЕВЫЙ | 37.08
XY2CJL19 | АВАР. ТРОСОВ. ВЫКЛ.,Pg13.5, 2НЗ+НО, ЛЕВ. | 43.62
XY2CJL19H29 | АВАР. ТРОСОВ. ВЫКЛЮЧ., М20, 2НЗ+НО, ЛЕВ. | 38.6
XY2CJR15 | ВЫКЛЮЧАТЕЛЬ ТРОСОВЫЙ, ПРАВОСТОРОННИЙ | 28.14
XY2CJR15H29 | АВАР. ТРОСОВ. ВЫКЛЮЧ., М20, НЗ+НО, ПРАВ. | 32.67
XY2CJR17 | АВАР. ТРОСОВ. ВЫКЛ., Pg13.5, 2НЗ, ПРАВЫЙ | 36.93
XY2CJR17H29 | АВАР. ТРОСОВ. ВЫКЛЮЧ., М20, 2НЗ, ПРАВ. | 37.2
XY2CJR19 | АВАР. ТРОСОВ. ВЫКЛ.,Pg13.5, 2НЗ+НО, ПРАВ | 37.92
XY2CJR19H29 | АВАР. ТРОСОВ. ВЫКЛЮЧ., М20, 2НЗ+НО, ПР. | 38.6
XY2CJS15 | АВАР. ТРОСОВ. ВЫКЛ.,Pg13.5, НЗ+НО, ПРЯМ | 27.37
XY2CJS15H29 | АВАР. ТРОСОВ. ВЫКЛЮЧ., М20, НЗ+НО, ПРЯМ. | 27.3
XY2CJS17 | АВАР. ТРОСОВ. ВЫКЛ., Pg13.5, 2НЗ, ПРЯМ. | 31.08
XY2CJS17H29 | АВАР. ТРОСОВ. ВЫКЛЮЧ., М20, 2НЗ, ПРЯМОЙ | 31.78
XY2CJS19 | АВАРИЙНЫЙ ТРОСОВЫЙ ВЫКЛЮЧАТЕЛЬ, 2 НЗ | 29.33
XY2CJS19H29 | АВАР. ТРОСОВ. ВЫКЛЮЧ., М20, 2НЗ+НО, ПРЯМ | 33.85
XY2CZ0230 | СИГНАЛЬНАЯ ЛАМПА 230В XY2CZ0230 | 19.15
XY2CZ1015 | КАБЕЛЬ | 32.92
XY2CZ102 | КАБЕЛЬ 25М | 49.53
XY2CZ105 | КАБЕЛЬ 50М | 98.08
XY2CZ107 | ТРОС ДЛЯ ТРОСОВОГО ВЫКЛЮЧАТЕЛЯ, 70 М | 165.66
XY2CZ210 | АКСЕССУАР ДЛЯ НАТЯГИВ. ТРОСА ДЛЯ XY2CJ | 7.64
XY2CZ213 | АКСЕССУАР ДЛЯ НАТЯЖЕНИЯ ТРОСА, XY2CZ213 | 17.46
XY2CZ301 | КАБЕЛЬ XY2CZ301 | 19.48
XY2CZ3015 | КАБЕЛЬ XY2CZ3015 | 28.77
XY2CZ302 | КАБЕЛЬ XY2CZ302 | 47.34
XY2CZ303 | КАБЕЛЬ ДЛЯ ТРОСОВ. ВЫК-ЛЯ, 30.5М, КРАСН. | 71.61
XY2CZ305 | КАБЕЛЬ XY2CZ305 | 93.4
XY2CZ310 | КАБЕЛЬ XY2CZ310 | 186.45
XY2CZ402 | НАТЯЖН. ПРИСПОСОБЛ. ДЛЯ КАБЕЛЯ XY2CZ402 | 5.32
XY2CZ403 | МОНТАЖНЫЙ АКСЕССУАР ДЛЯ ТРОСОВ. ВЫКЛЮЧ. | 6.35
XY2CZ404 | НАТЯЖН. ПРИСПОСОБЛ. ДЛЯ КАБЕЛЯ XY2CZ404 | 6.02
XY2CZ503 | КРЕПЕЖН. КАБЕЛЬ | 1.29
XY2CZ513 | КРЕПЕЖ ДЛЯ КАБЕЛЯ | 2.19
XY2CZ523 | КАБЕЛЬ КРЕПЕЖ. XY2CZ523 | 0.86
XY2CZ524 | КАБЕЛЬ КРЕПЕЖ. XY2CZ524 | 1.64
XY2CZ601 | ДЕРЖАТЕЛЬ КАБЕЛЯ XY2CZ601 | 1.99
XY2CZ602 | ДЕРЖАТЕЛЬ КАБЕЛЯ | 7.98
XY2CZ701 | ТОРЦЕВАЯ ЗАЩИТА | 8.3
XY2CZ702 | ПРУЖИНА XY2CZ702 | 5.22
XY2CZ703 | ПРУЖИНА XY2CZ703 | 3.55
XY2CZ704 | ЗАЩИТА ПРОВОДА ТОРЦЕВАЯ | 3.72
XY2CZ705 | КРЮК ШКИВА | 5.91
XY2CZ707 | ПРУЖИНА ДЛЯ ТРОСОВ. ВЫКЛЮЧ., XY2CZ707 | 12.11
XY2CZ708 | ШКИВ ДИАМЕТРОМ 33ММ | 16.24
XY2CZ712 | ПРУЖИНА ДЛЯ ТРОС. ВЫКЛ-ЛЯ, НАБОР 2 ШТ. | 22.21
XY2CZ917 | КОМПЛЕКТ РАСТЯЖ. С ОПОРОЙ | 20.36
XY2CZ9310 | КОМПЛЕКТ ДЛЯ МОНТАЖА 10M | 24.87
XY2CZ9315 | КОМПЛЕКТ ДЛЯ МОНТАЖА 15M | 45.31
XY2CZ9325 | КОМПЛЕКТ ДЛЯ КАБЕЛЬНОГО МОНТАЖА 25М XY2CZ9325 | 68.57
XY2CZ9350 | КОМПЛЕКТ ДЛЯ КАБЕЛЬНОГО МОНТАЖА 50М | 117.18
XY2CZ9525 | КОМПЛЕКТ ДЛЯ КАБЕЛЬНОГО МОНТАЖА 25М XY2CZ9525 | 44.02
XY2CZ9550 | КОМПЛЕКТ ДЛЯ МОНТАЖА ТРОСА ТРОСОВОГО ВЫКЛЮЧАТЕЛЯ | 138.47
XY2CZ9570 | НАБОР ДЛЯ КРЕПЛЕНИЯ | 165.98
XY2SB50 | ЭРГОНОМИЧ. БЛОК 2 РУЧН.УПРАВЛ | 177.11
XY2SB71 | ДВУРУЧНЫЙ ПУЛЬТ УПРАВЛЕНИЯ XY2SB71 | 229.54
XY2SB714 | ДВУРУЧНЫЙ ПУЛЬТ УПРАВЛЕНИЯ С ОПОРОЙ XY2SB714 | 421.67
XY2SB72 | ДВУРУЧНЫЙ ПУЛЬТ УПРАВЛЕНИЯ XY2SB72 | 346.79
XY2SB724 | ДВУРУЧНЫЙ ПУЛЬТ УПРАВЛЕНИЯ С ОПОРОЙ XY2SB724 | 501.75
XY2SB90 | ОПОРН. ОСНОВАНИЕ | 153.8
XZBWE112A24 | БЕСПР. ПЕРЕДАТЧИК ДЛЯ ДАТЧ., XZBWE112A24 | 56.15
XZBWR2STT24 | ПРИЕМНИК ДЛЯ БЕСПР. ДАТЧ., XZBWR2STT24 | 41.09
XZCB4L0025 | 4X .5MM2 0025M PVR КАБЕЛЬ | 44.12
XZCB4L0050 | 4X .5MM2 0050M PVR КАБЕЛЬ | 86.3
XZCB4L0100 | 4X .5MM2 0100M PVR КАБЕЛЬ | 163.26
XZCC12FCM40B | КОННЕКТОР М12,УГЛ., КАБ.ВВ. Pg7 | 2.57
XZCC12FCM50B | М12 УГЛОВ. РАЗЪЕМ 5 ШТЫРЕЙ XZCC12FCM50B | 9.42
XZCC12FCP40B | М12 УГЛОВОЕ СОЕДИНЕНИЕ | 8.3
XZCC12FCP42B | М12 УГЛОВ. РАЗЪЕМ 2 ИНД. | 13.25
XZCC12FDB50R | КОННЕКТОР ЭКРАНИРОВАННЫЙ ПРЯМОЙ, М12, 5 PIN, РОЗЕТКА, | 13.59
XZCC12FDM40B | М12 Коннектор XZCC12FDM40B | 2.56
XZCC12FDM50B | М12 ПРЯМ. РАЗЪЕМ 5 ШТЫРЕЙ XZCC12FDM50B | 9.42
XZCC12FDM80B | КОННЕКТ.,М12, ГНЕЗД., ВИНТ. ЗАЖ., ПРЯМОЙ | 14.12
XZCC12FDP40B | М12 ПРЯМ. РАЗЪЕМ 4 ШТЫРЯ XZCC12FDP40B | 8.57
XZCC12MCM40B | М12 УГЛОВ. РАЗЪЕМ 4 ШТЫРЯ | 8.57
XZCC12MCM50B | М12 УГЛОВ. РАЗЪЕМ 5 ШТЫРЕЙ XZCC12MCM50B | 9.42
XZCC12MCP40B | М12 УГЛОВ. РАЗЪЕМ 4 ПИНА | 8.57
XZCC12MDB50R | КОННЕКТОР ЭКРАНИР.,ВИЛКА, 5-PIN | 12.82
XZCC12MDM40B | М12 ПРЯМ. РАЗЪЕМ 4 ШТЫРЯ XZCC12MDM40B | 7.79
XZCC12MDM50B | М12 ПРЯМ. РАЗЪЕМ 5 ШТЫРЕЙ XZCC12MDM50B | 9.42
XZCC12MDP40B | М12 ПРЯМ. РАЗЪЕМ 4 ШТЫРЯ XZCC12MDP40B | 8.57
XZCC20FCM30B | УГЛОВОЙ РАЗЪЕМ 3 PIN 1/2 20UNF | 9.42
XZCC20FDM30B | ПРЯМОЙ ШТЭКЕР 3 PIN 1/2 20UNF | 8.57
XZCC23FCM190S | М23 УГЛОВ. РАЗЪЕМ 19 | 35.06
XZCC23FDM190S | М23 ПРЯМ. РАЗЪЕМ 19 XZCC23FDM190S | 25.38
XZCC23FDP120S | РАЗЪЕМ M23 F ПРЯМОЙ 12 КОНТАКТОВ | 22.83
XZCC23FMDP120S | КОМПЛЕКТ РАЗЪЕМОВ M23 12 КОНТАКТОВ M И F | 52.26
XZCC23MDM190S | М23 ПРЯМ. РАЗЪЕМ 19 XZCC23MDM190S | 38.14
XZCC43FCP40B | СОЕДИНИТЕЛЬ DIN43650-А | 2.04
XZCC8FCM30S | М8 УГЛОВ. РАЗЪЕМ 3 ШТЫРЯ XZCC8FCM30S | 8.71
XZCC8FCM30V | М8 УГЛОВ. РАЗЪЕМ 3 ШТЫРЯ XZCC8FCM30V | 8.67
XZCC8FCM40S | М8 УГЛОВ. РАЗЪЕМ 4 ШТЫРЯ XZCC8FCM40S | 8.81
XZCC8FCM40V | М8 УГЛОВ. РАЗЪЕМ 4 ШТЫРЯ XZCC8FCM40V | 8.67
XZCC8FDM30S | КОННЕКТОР М8 ПРЯМОЙ, 3 ШТЫРЯ | 8.26
XZCC8FDM30V | М8 ПРЯМ. РАЗЪЕМ 3 ШТЫРЯ | 8.57
XZCC8FDM40S | М8 ПРЯМ. РАЗЪЕМ 4 ШТЫРЯ XZCC8FDM40S | 8.71
XZCC8FDM40V | М8 ПРЯМ. РАЗЪЕМ 4 ШТЫРЯ XZCC8FDM40V | 8.74
XZCC8MDM30V | ПРЯМОЙ РАЗЪЕМ М8 3 ПИНА | 8.57
XZCCHFDM370S | РАЗЪЕМ M23 F ПРЯМОЙ 37 ПИН | 25.43
XZCE03M125M | АДАПТЕР, M12-М20, 5 ПРОВОДОВ, ШТЫРЕВОЙ | 28.37
XZCE13M125M | АДАПТЕР, M12-Pg13, 5 ПРОВОДОВ, ШТЫРЕВОЙ | 19.82
XZCP0166L2 | КАБЕЛЬНЫЙ ГНЕЗДОВОЙ РАЗЪЕМ XZCP0166L2 | 9.34
XZCP0166L5 | КАБЕЛЬНЫЙ ГНЕЗДОВОЙ РАЗЪЕМ XZCP0166L5 | 10.39
XZCP0366L5 | КАБЕЛЬНЫЙ ГНЕЗДОВОЙ РАЗЪЕМ XZCP0366L5 | 15.93
XZCP0566L10 | КАБЕЛЬНЫЙ ГНЕЗДОВОЙ РАЗЪЕМ XZCP0566L10 | 16.77
XZCP0566L2 | КАБЕЛЬНЫЙ ГНЕЗДОВОЙ РАЗЪЕМ XZCP0566L2 | 8.16
XZCP0566L5 | КАБЕЛЬНЫЙ ГНЕЗДОВОЙ РАЗЪЕМ XZCP0566L5 | 8.4
XZCP0666L2 | КАБЕЛЬНЫЙ ГНЕЗДОВОЙ РАЗЪЕМ XZCP0666L2 | 8.16
XZCP0666L5 | КАБЕЛЬНЫЙ ГНЕЗДОВОЙ РАЗЪЕМ XZCP0666L5 | 9.25
XZCP0766L10 | КАБЕЛЬНЫЙ ГНЕЗДОВОЙ РАЗЪЕМ XZCP0766L10 | 18.88
XZCP0766L2 | КАБЕЛЬНЫЙ ГНЕЗДОВОЙ РАЗЪЕМ XZCP0766L2 | 12.22
XZCP0766L5 | КАБЕЛЬНЫЙ ГНЕЗДОВОЙ РАЗЪЕМ XZCP0766L5 | 16.77
XZCP0941L10 | КАБЕЛЬНЫЙ ГНЕЗДОВОЙ РАЗЪЕМ XZCP0941L10 | 16.77
XZCP0941L2 | КАБЕЛЬНЫЙ ГНЕЗДОВОЙ РАЗЪЕМ XZCP0941L2 | 9.72
XZCP0941L5 | КАБЕЛЬНЫЙ ГНЕЗДОВОЙ РАЗЪЕМ XZCP0941L5 | 10.65
XZCP1041L10 | КАБЕЛЬНЫЙ ГНЕЗДОВОЙ РАЗЪЕМ XZCP1041L10 | 14.79
XZCP1041L2 | КАБЕЛЬНЫЙ ГНЕЗДОВОЙ РАЗЪЕМ XZCP1041L2 | 10.02
XZCP1041L5 | КАБЕЛЬНЫЙ ГНЕЗДОВОЙ РАЗЪЕМ XZCP1041L5 | 10.55
XZCP1141L10 | М12 с кабелем XZCP1141L10 | 17.35
XZCP1141L15 | КАБЕЛЬНЫЙ ГНЕЗДОВОЙ РАЗЪЕМ XZCP1141L15 | 22.61
XZCP1141L2 | М12 с кабелем XZCP1141L2 | 10.02
XZCP1141L20 | КАБЕЛЬНЫЙ ГНЕЗДОВОЙ РАЗЪЕМ XZCP1141L20 | 27.63
XZCP1141L5 | КОННЕКТОР М12,ПРЯМ.,С КАБЕЛЕМ 5М | 12.97
XZCP1164L10 | КАБЕЛЬНЫЙ ГНЕЗДОВОЙ РАЗЪЕМ XZCP1164L10 | 29.54
XZCP1164L15 | КОННЕКТОР М12, С ПРОВОДОМ 15М, 5P,ГНЕЗД. | 18.08
XZCP1164L2 | КАБЕЛЬНЫЙ ГНЕЗДОВОЙ РАЗЪЕМ XZCP1164L2 | 15.9
XZCP1164L25 | КАБЕЛЬ С КОННЕКТОРОМ, XZCP1164L25 | 26.1
XZCP1164L5 | КАБЕЛЬНЫЙ ГНЕЗДОВОЙ РАЗЪЕМ XZCP1164L5 | 19.47
XZCP1169L10 | КАБЕЛЬНЫЙ ГНЕЗДОВОЙ РАЗЪЕМ XZCP1169L10 | 18.95
XZCP1169L2 | КАБЕЛЬНЫЙ ГНЕЗДОВОЙ РАЗЪЕМ XZCP1169L2 | 10.13
XZCP1169L5 | КАБЕЛЬНЫЙ ГНЕЗДОВОЙ РАЗЪЕМ XZCP1169L5 | 10.62
XZCP11V12L10 | КАБ. С КОННЕКТ.М12,5 PIN, 10М,РАЗЪЕМ ПР. | 15.21
XZCP11V12L2 | КАБ. С КОННЕКТ. М12,5 PIN, 2М,РАЗЪЕМ ПР. | 6.77
XZCP11V12L20 | КАБ. С КОННЕКТ.М12,5 PIN, 20М,РАЗЪЕМ ПР. | 28.97
XZCP11V12L5 | КАБ. С КОННЕКТ. М12,5 PIN, 5М,РАЗЪЕМ ПР. | 11.1
XZCP1241L10 | КАБЕЛЬНЫЙ ГНЕЗДОВОЙ РАЗЪЕМ XZCP1241L10 | 17.35
XZCP1241L15 | КАБЕЛЬНЫЙ ГНЕЗДОВОЙ РАЗЪЕМ XZCP1241L15 | 20.85
XZCP1241L2 | М12 с кабелем XZCP1241L2 | 10.02
XZCP1241L25 | ГНЕЗДОВОЙ КОННЕКТОР 25М М12 | 36.74
XZCP1241L5 | КОННЕКТОР М12,УГЛОВ.,С КАБ. 5М | 12.19
XZCP1264L10 | КАБЕЛЬНЫЙ ГНЕЗДОВОЙ РАЗЪЕМ XZCP1264L10 | 17.51
XZCP1264L2 | КАБЕЛЬНЫЙ ГНЕЗДОВОЙ РАЗЪЕМ XZCP1264L2 | 15.9
XZCP1264L5 | КАБЕЛЬНЫЙ ГНЕЗДОВОЙ РАЗЪЕМ XZCP1264L5 | 14.05
XZCP12V12L10 | КАБ. С КОННЕКТ.М12,5 PIN, 10М,РАЗЪЕМ УГ. | 18.35
XZCP12V12L2 | КАБ. С КОННЕКТ. М12,5 PIN, 2М,РАЗЪЕМ УГ. | 6.77
XZCP12V12L20 | КАБ. С КОННЕКТ.М12,5 PIN, 20М,РАЗЪЕМ УГ. | 28.97
XZCP12V12L5 | КАБ. С КОННЕКТ. М12,5 PIN, 5М,РАЗЪЕМ УГ. | 11.92
XZCP1340L10 | КАБЕЛЬНЫЙ ГНЕЗДОВОЙ РАЗЪЕМ XZCP1340L10 | 18.55
XZCP1340L2 | КАБЕЛЬНЫЙ ГНЕЗДОВОЙ РАЗЪЕМ XZCP1340L2 | 12.22
XZCP1340L5 | КАБЕЛЬНЫЙ ГНЕЗДОВОЙ РАЗЪЕМ XZCP1340L5 | 16.09
XZCP1440L2 | КАБЕЛЬНЫЙ ГНЕЗДОВОЙ РАЗЪЕМ XZCP1440L2 | 12.88
XZCP1541L1 | КАБЕЛЬНЫЙ ШТЕПСЕЛЬНЫЙ РАЗЪЕМ XZCP1541L1 | 9.77
XZCP1564L1 | КАБЕЛЬНЫЙ ШТЕПСЕЛЬНЫЙ РАЗЪЕМ XZCP1564L1 | 10.36
XZCP1564L2 | КАБЕЛЬНЫЙ ГНЕЗДОВОЙ РАЗЪЕМ XZCP1564L2 | 10.72
XZCP1662L2 | КАБЕЛЬНЫЙ ГНЕЗДОВОЙ РАЗЪЕМ XZCP1662L2 | 16.67
XZCP1670L2 | КАБЕЛЬНЫЙ ГНЕЗДОВОЙ РАЗЪЕМ XZCP1670L2 | 14.89
XZCP1764L10 | КАБЕЛЬНЫЙ ГНЕЗДОВОЙ РАЗЪЕМ XZCP1764L10 | 32.54
XZCP1764L2 | КАБЕЛЬНЫЙ ГНЕЗДОВОЙ РАЗЪЕМ XZCP1764L2 | 22.79
XZCP1865L10 | КАБЕЛЬНЫЙ ГНЕЗДОВОЙ РАЗЪЕМ XZCP1865L10 | 19.27
XZCP1865L2 | КАБЕЛЬНЫЙ ГНЕЗДОВОЙ РАЗЪЕМ XZCP1865L2 | 11.3
XZCP1865L5 | КАБЕЛЬНЫЙ ГНЕЗДОВОЙ РАЗЪЕМ XZCP1865L5 | 14.22
XZCP1965L10 | КАБЕЛЬНЫЙ ГНЕЗДОВОЙ РАЗЪЕМ XZCP1965L10 | 19.27
XZCP1965L2 | КОННЕКТОР С КАБЕЛЕМ, 2М, ШТЕКЕР, 3 ПИН | 11.46
XZCP1965L5 | КАБЕЛЬНЫЙ ГНЕЗДОВОЙ РАЗЪЕМ XZCP1965L5 | 14.62
XZCP2540L10 | КАБЕЛЬНЫЙ ГНЕЗДОВОЙ РАЗЪЕМ XZCP2540L10 | 23.27
XZCP2540L2 | КАБЕЛЬНЫЙ ГНЕЗДОВОЙ РАЗЪЕМ XZCP2540L2 | 17.12
XZCP2540L5 | КОННЕКТОР С КАБЕЛЕМ, 5 М | 20.86
XZCP2737L05 | КАБЕЛЬНЫЙ РАЗЪЕМ М8 0,5М | 7.76
XZCP29P11L10 | КОННЕКТОР С КАБЕЛЕМ, 10М, XZCP29P11L10 | 41.92
XZCP29P11L15 | КОННЕКТОР М12, С ПРОВОДОМ 15М, 8P,ГНЕЗД. | 38.77
XZCP29P11L5 | КОННЕКТОР С КАБЕЛЕМ 5М, М12, XZCP29P11L5 | 28.13
XZCP29P12L10 | КАБЕЛЬ С КОННЕКТОРОМ, XZCP29P12L10 | 24.11
XZCP29P12L2 | КАБЕЛЬ С КОНЕКТ., 2М, 8-пин, ГНЕЗДОВОЙ | 12.28
XZCP29P12L20 | КАБ. С КОННЕКТ.М12,8 PIN, 20М,РАЗЪЕМ ПР. | 45.5
XZCP29P12L5 | КАБ. С КОННЕКТ. М12,8 PIN, 5М,РАЗЪЕМ ПР. | 14.76
XZCP53P11L2 | КАБЕЛЬ С КОННЕКТОРОМ, XZCP53P11L2 | 21.83
XZCP53P12L10 | КАБ. С КОННЕКТ.М12,8 PIN, 10М,РАЗЪЕМ УГ. | 20.94
XZCP53P12L2 | КАБ. С КОННЕКТ. М12,8 PIN, 2М,РАЗЪЕМ УГ. | 12.3
XZCP53P12L20 | КАБ. С КОННЕКТ.М12,8 PIN, 20М,РАЗЪЕМ УГ. | 43.11
XZCP53P12L5 | КАБ. С КОННЕКТ. М12,8 PIN, 5М,РАЗЪЕМ УГ. | 14.76
XZCPA0941L5 | КАБЕЛЬ С КОННЕКТ. М8, РОЗЕТКА,5М, ПРЯМОЙ | 12.05
XZCPA1141L10 | КАБЕЛЬ С КОННЕКТОРОМ М12, 10М, ДО 250В | 15.93
XZCPA1141L2 | ПРЯМОЙ ГНЕЗДОВОЙ КОННЕКТОР, М13 | 8.76
XZCPA1141L5 | КОННЕКТ.-РОЗ.,М12,4ПИН, С КАБ. 5М,ПРЯМ | 11.7
XZCPA1241L10 | УГЛОВОЙ РАЗЪЁМ 10М | 15.91
XZCPA1241L2 | КОННЕКТ.-РОЗЕТКА,М12,4ПИН, С КАБ. 2М,УГЛ | 8.97
XZCPA1241L5 | КОННЕКТ.-РОЗЕТКА,М12,4ПИН, С КАБ. 5М,УГЛ | 11.72
XZCPA1865L5 | КОННЕКТОР С ПРОВОДАМИ | 14
XZCPA1965L5 | КОННЕКТОР XZCPA1965L5 | 14.73
XZCPB1141L5 | КОННЕКТ. М12 С КАБЕЛ. 5М, 4 ПИН, РОЗЕТКА | 14.55
XZCPB44P14L5 | КАБЕЛЬ С КОННЕКТОРОМ М12, 5М, 30 В | 33.84
XZCPV0566L5 | ПРЯМОЙ КАБЕЛЬНО-ГНЕЗДОВОЙ КОННЕКТОР XZCPV0566L5 | 8.31
XZCPV0666L5 | УГЛОВОЙ КАБ.ГНЕЗД. КОННЕКТОР XZCPV0666L5 | 8.31
XZCPV0941L2 | КОННЕКТОР С КАБЕЛЕМ, XZCPV0941L2 | 8.07
XZCPV0941L5 | ПРЯМОЙ КАБЕЛЬНО-ГНЕЗДОВОЙ КОННЕКТОР XZCPV0941L5 | 8.31
XZCPV1041L2 | КОННЕКТОР С КАБЕЛЕМ, XZCPV1041L2 | 8.9
XZCPV1041L5 | УГЛОВОЙ КАБ.ГНЕЗД. КОННЕКТОР XZCPV1041L5 | 8.31
XZCPV1141L10 | ПРЯМОЙ КАБЕЛЬНО-ГНЕЗДОВОЙ КОННЕКТОР XZCPV1141L10 | 11.63
XZCPV1141L2 | ПРЯМОЙ КАБЕЛЬНО-ГНЕЗДОВОЙ КОННЕКТОР XZCPV1141L2 | 6.64
XZCPV1141L5 | ПРЯМОЙ КАБЕЛЬНО-ГНЕЗДОВОЙ КОННЕКТОР XZCPV1141L5 | 8.31
XZCPV1164L10 | ПРЯМОЙ КАБЕЛЬНО-ГНЕЗДОВОЙ КОННЕКТОР XZCPV1164L10 | 17.74
XZCPV1164L2 | ПРЯМОЙ КАБЕЛЬНО-ГНЕЗДОВОЙ КОННЕКТОР XZCPV1164L2 | 10.42
XZCPV1164L5 | ПРЯМОЙ КАБЕЛЬНО-ГНЕЗДОВОЙ КОННЕКТОР XZCPV1164L5 | 13.3
XZCPV1241L10 | УГЛОВОЙ КАБ.ГНЕЗД. КОННЕКТОР XZCPV1241L10 | 11.63
XZCPV1241L2 | УГЛОВОЙ КАБ.ГНЕЗД. КОННЕКТОР XZCPV1241L2 | 6.64
XZCPV1241L5 | УГЛОВОЙ КАБ.ГНЕЗД. КОННЕКТОР XZCPV1241L5 | 8.31
XZCPV1264L10 | УГЛОВОЙ КАБ.ГНЕЗД. КОННЕКТОР XZCPV1264L10 | 18.25
XZCPV1264L2 | УГЛОВОЙ КАБ.ГНЕЗД. КОННЕКТОР XZCPV1264L2 | 10.51
XZCPV1264L5 | УГЛОВОЙ КАБ.ГНЕЗД. КОННЕКТОР XZCPV1264L5 | 13.9
XZCPV1965L2 | КАБЕЛЬ С КОННЕКТ., 1/2"20 UNF, ДО 250 В | 5.89
XZCR1111064D03 | ПЕРЕХ.ДЛЯПОДКЛ.ЦЕПИ УСТР-В,М12-М12,0.3М | 7.4
XZCR1111064D25 | ПЕРЕХ.ДЛЯПОДКЛ.ЦЕПИ УСТР-В,М12-М12,25М | 38.48
XZCR1111064D3 | КАБЕЛЬ С КОННЕКТОРОМ, XXZCR1111064D3 | 10.11
XZCR1111064D5 | КАБЕЛЬ С КОННЕКТ. М12, 2М, 24В | 14.35
XZCR1501040G2 | КАБЕЛЬ С КОННЕКТОРОМ XZCR1501040G2 | 9.47
XZCR1509040H1 | ПРОВОД УДЛИНИТ. PVR-H ТИП | 17.68
XZCR1509041J1 | ПРОВОД УДЛИНИТ. PVR-J ТИП | 17.52
XZCR1510040H2 | КАБЕЛЬ С КОННЕКТ.,75В, 4А, XZCR1510040H2 | 11.59
XZCR1511040A1 | КОННЕКТОР С РАЗЪЕМАМИ, M12, 3-pin | 10.55
XZCR1511041C1 | ПРОВОД УДЛИНИТ. PVR-C ТИП XZCR1511041C1 | 17.52
XZCR1511041C2 | ПРОВОД УДЛИНИТ. PVR-C ТИП XZCR1511041C2 | 18.38
XZCR1511064D1 | ПРОВОД УДЛИНИТ. PVCOR-D ТИП | 20.81
XZCR1512041C1 | ПЕРЕХОДНИК, 1 М, М12, ПРЯМОЙ ШТЫРЕВОЙ, УГЛ. ГНЕЗДОВОЙ, 4 ПИН | 17.59
XZCR1512041C2 | ПРОВОД УДЛИНИТ. PVCOR-C ТИП | 18.38
XZCR2705037R1 | УДЛИНИТЕЛЬ М8-М8, 3 PIN, 1 М | 12.29
XZCR2705037R2 | КАБЕЛЬ С КОННЕКТОРАМИ,М8, 3PIN, 2М, 60В | 11.34
Z01 | КЛЮЧ КРЕПЕЖНЫЙ | 7.86
ZA2BB2 | ГОЛОВКА ПЕРЕКЛЮЧАТЕЛЯ ZA2BB2 | 38.02
ZA2BD2 | ГОЛОВКА ПЕРЕКЛЮЧАТЕЛЯ ЧЕРНАЯ ZA2BD2 | 4.97
ZA2BD3 | ГОЛОВКА ПЕРЕКЛЮЧАТЕЛЯ ЧЕРНАЯ ZA2BD3 | 5.52
ZA2BG2 | КНОПКА С КЛЮЧЕМ 455 ZA2BG2 | 18.69
ZA2BG4 | КНОПКА С КЛЮЧЕМ 455 ZA2BG4 | 17.9
ZA2BG5 | ГОЛОВКА ПЕРЕКЛ. С КЛЮЧЕМ | 19.02
ZA2BG6 | ГОЛОВКА ПЕРЕКЛЮЧАТЕЛЯ С КЛЮЧЕМ | 20.34
ZA2BP2 | ГОЛОВКА КНОПКИ ЧЕРНАЯ ZA2BP2 | 4.93
ZA2BP3 | ГОЛОВКА КНОПКИ ЗЕЛЕНАЯ ZA2BP3 | 5.03
ZA2BS834 | КНОПКА ZA2BS834 | 14.09
ZA2BS844 | КНОПКА ZA2BS844 | 13.29
ZA2BS934 | ГОЛОВКА КНОПКИ ZA2BS934 | 25.96
ZA2BS944 | ГОЛОВКА АВАР. КНОПКИ, ВОЗВРАТ КЛЮЧЕМ | 26.27
ZA2BV01 | ГОЛОВКА СИГНАЛЬНОЙ ЛАМПЫ БЕЛАЯ ZA2BV01 | 2.24
ZA2BV03 | ГОЛОВКА СИГНАЛЬНОЙ ЛАМПЫ ЗЕЛЕНАЯ ZA2BV03 | 2.61
ZA2BV04 | ГОЛОВКА СИГНАЛЬНОЙ ЛАМПЫ КРАСНАЯ ZA2BV04 | 2.61
ZA2BV05 | ГОЛОВКА СИГНАЛЬНОЙ ЛАМПЫ ЖЕЛТАЯ | 2.16
ZA2BZ905 | ЗАТЯГИВАЮЩИЙ ИНСТРУМЕНТ ZA2BZ905 | 9.68
ZA2EE101 | КОНТАКТНЫЙБЛОК,1НО | 0.48
ZA2EE102 | КОНТАКТНЫЙБЛОК,1НЗ | 0.48
ZA2VA03 | ГОЛОВКА ИНДИКАТОРА 22ММ ЗЕЛЕНАЯ | 18.45
ZA2VA04 | ГОЛОВКА ИНДИКАТОРА | 18.97
ZA2VA05 | ГОЛОВКА ИНДИКАТОРА 22ММ ЖЕЛТАЯ | 19.32
ZA2VA11 | КОРПУС ДИСПЛЕЯ ZA2VA11 | 63.84
ZA2VA12 | КОРПУС ДИСПЛЕЯ ZA2VA12 | 71.12
ZALVB1 | БЛОК КОНТ. 24В С БЕЛЫМ ДИОДОМ | 4.68
ZALVB3 | БЛОК КОНТ. 24В С ЗЕЛЕНЫМ ДИОДОМ | 4.9
ZALVB4 | БЛОК КОНТ. 24В С КРАСНЫМ ДИОДОМ | 4.68
ZALVB5 | БЛОК КОНТАКТОВ СО СВЕТОДИОДОМ 24В | 4.9
ZALVB6 | КНОПОЧНЫЕ СТАНЦИИ XAL | 4.54
ZALVG1 | КОНТАКТНЫЙ БЛОК СО СВЕТОДИОДОМ, 120 В | 5.42
ZALVM1 | БЛОК КОНТ. 230В С БЕЛЫМ ДИОДОМ | 8.62
ZALVM3 | СВЕТОДИОД 230В ДЛЯ КОНТ. КОРОБКИ | 8.62
ZALVM4 | БЛОК КОНТ. 230В С КРАСНЫМ ДИОДОМ | 8.62
ZALVM5 | БЛОК КОНТ. 230В С ЖЁЛТЫМ ДИОДОМ | 8.62
ZARB10WS | БАЗОВАЯ СТАНЦИЯ, 10 РЕЛ.ВЫХ.,КАБ.ВВОД | 199.34
ZARB10WSP | БАЗ. СТАНЦИЯ, 10 РЕЛ.ВЫХ.,С КАБ. 1,5М | 210.36
ZARB12H | БАЗОВАЯ СТАНЦИЯ, 12 ВЫХ., ПРОМЫШЛ. РАЗЪЕМ | 284.41
ZARB12W | БАЗОВАЯ СТАНЦИЯ, 12 ВЫХ., КАБЕЛЬНЫЙ ВВОД | 264.82
ZARB18H | БАЗОВАЯ СТАНЦИЯ, 18 ВЫХ., ПРОМЫШЛ. РАЗЪЕМ | 378.95
ZARB18W | БАЗОВАЯ СТАНЦИЯ, 18 ВЫХ., КАБЕЛЬНЫЙ ВВОД | 359.8
ZARB18WM | БАЗОВАЯ СТАНЦИЯ, 18ВЫХ.,КАБ. ВВОД,ТАНДЕМ | 421.44
ZARC01 | УНИВЕРС. ЗАРЯДНОЕ УСТРОЙСТВО ДЛЯ БЕСПРОВ. ПУЛЬТА | 35.4
ZARC02 | НАПЛЕЧНЫЙ РЕМЕНЬ ДЛЯ БЕСПРОВ. ПУЛЬТА | 24.67
ZARC03 | НАРУЖНАЯ АНТЕНА ДЛЯ БАЗОВ. СТАНЦИИ | 98.86
ZARC04 | ДЕРЖАТЕЛЬ ДЛЯ ПУЛЬТА УПРАВЛЕНИЯ | 93.02
ZARC05 | КОННЕКТОР ПРОМ. РАЗЪЕМ-КАБЕЛИ,1.5 М | 66.91
ZARC07 | НАБОР ЛИПКИХ МАРКИРОВОК ДЛЯ ПУЛЬТА УПРАВЛЕНИЯ, ЧЕРНО-БЕЛЫЕ | 21.21
ZARC08 | НАБОР ЛИПКИХ МАРКИРОВОК ДЛЯ ПУЛЬТА УПРАВЛЕНИЯ, ЦВЕТНЫЕ | 24.23
ZARC12 | КОННЕКТОР ПРОМ. РАЗЪЕМ-КАБЕЛИ, 3 М | 96.89
ZARC18 | КОННЕКТОР ПРОМ. РАЗЪЕМ-КАБЕЛИ,5 М | 156.03
ZARC20 | НАБОР РЕЗИНОВЫХ НАКЛАДОК НА ПУЛЬТ УПРАВ. | 18.47
ZARC701 | УНИВЕРС. ЗАРЯДНОЕ УСТРОЙСТВО ДЛЯ БЕСПРОВ. ПУЛЬТА ZARC701 | 26.64
ZARC90 | КОМ-КТ АККУМ. ДЛЯ ПУЛЬТА РАДИОУПР., 5ШТ. | 152.9
ZART12D | ПУЛЬТ РАДИОУПР. КРАНОМ, С ДИСПЛЕЕМ ZART12D | 345.04
ZART12DM | ПУЛЬТ РАДИОУП. КРАНОМ, С ДИСПЛ. ZART12DМ | 423.56
ZART8D | ПУЛЬТ РАДИОУПР. КРАНОМ, С ДИСПЛЕЕМ ZART8D | 272.22
ZART8L | ПУЛЬТ ДЛЯ РАДИОУПР. КРАНОМ, LED, 2 ДОП. | 243.13
ZART8LM | ПУЛЬТ УПРАВЛ-Я, БЕЗ ДИСПЛЕЯ, С ТАНДЕМОМ | 353.97
ZART8LS | ПУЛЬТ РАДИОУПР.КРАНОМ, 6 НАПР.,2 ДОП.КН. | 163.26
ZB2BD3 | ГОЛОВКА ПЕРЕКЛЮЧАТЕЛЯ ZB2BD3 | 9
ZB2BE101 | КОНТАКТ НО ZB2BE101 | 1.8
ZB2BE102 | КОНТАКТ НЗ ZB2BE102 | 1.71
ZB2BE201 | КОНТАКТНЫЙ БЛОК, ПРУЖИННЫЙ ВОЗВРАТ, 1 НО | 3.22
ZB2BV006 | КОРПУС СИГНАЛЬНОЙ ЛАМПЫ ДО 400В | 3.32
ZB2BV007 | КОРПУС СИГНАЛЬНОЙ ЛАМПЫ 230В ZB2BV007 | 9.69
ZB2BY2002 | МАРКИРОВКА ДЛЯ КНОПКИ, ZB2BY2002 | 7.78
ZB2BY2004 | МАРКИРОВКА ДЛЯ КНОПКИ, ZB2BY2004 | 8.57
ZB2BY2101 | МАРКИРОВКА SANS TEXTE | 0.53
ZB2BY2103 | МАРКИРОВОЧНАЯ ПЛАСТИНА ZB2BY2103 | 0.75
ZB2BY2303 | МАРКИРОВКА START ZB2BY2303 | 0.74
ZB2BY2304 | МАРКИРОВОЧНАЯ ПЛАСТИНА ZB2BY2304 | 0.74
ZB2BY2312 | МАРКИРОВКА OFF ZB2BY2312 | 0.74
ZB2BY2326 | МАРКИРОВОЧНАЯ ПЛАСТИНА ZB2BY2326 | 0.74
ZB2BY2367 | МАРКИРОВКА OFF-ON ZB2BY2367 | 0.74
ZB2BY2904 | МАРКИРОВОЧНАЯ ПЛАТА ZB2BY2904 | 0.52
ZB2BY2905 | МАРКИРОВОЧНАЯ ПЛАТА ZB2BY2905 | 0.51
ZB2BY2906 | МАРКИРОВОЧНАЯ ПЛАТА ZB2BY2906 | 0.55
ZB2BY2910 | МАРКИРОВОЧНАЯ ПЛАТА ZB2BY2910 | 0.52
ZB2BY2911 | МАРКИРОВОЧНАЯ ПЛАТА 30Х40ММ | 0.52
ZB2BY2912 | МАРКИРОВОЧНАЯ ПЛАТА ZB2BY2912 | 0.55
ZB2BY2916 | МАРКИРОВОЧНАЯ ПЛАТА ZB2BY2916 | 0.56
ZB2BY2917 | МАРКИРОВОЧНАЯ ПЛАТА ZB2BY2917 | 0.51
ZB2BY2918 | МАРКИРОВОЧНАЯ ПЛАТА ZB2BY2918 | 0.55
ZB2BY2922 | МАРКИРОВОЧНАЯ ПЛАТА ZB2BY2922 | 0.57
ZB2BY2924 | МАРКТРОВОЧНАЯ ПЛАСТИНА ZB2BY2924 | 0.51
ZB2BY2931 | МАРКИРОВКА ARRET ZB2BY2931 | 0.52
ZB2BY2954 | МАРКИРОВОЧНАЯ ПЛАТА ZB2BY2954 | 0.54
ZB2BY2956 | МАРКИРОВОЧНАЯ ПЛАТА ZB2BY2956 | 0.58
ZB2BY2968 | МАРКИРОВОЧНАЯ ПЛАТА ZB2BY2968 | 0.54
ZB2BY4001 | МАРКИРОВОЧНАЯ ПЛАСТИНА ZB2BY4001 | 7.75
ZB2BY4101 | МАРКИРОВОЧНАЯ ПЛАСТИНА ZB2BY4101 | 0.64
ZB2BY4901 | МАРКИРОВОЧНАЯ ПЛАТА ZB2BY4901 | 0.52
ZB2BY4902 | МАРКИРОВОЧНАЯ ПЛАТА ZB2BY4902 | 0.52
ZB2BY4903 | МАРКИРОВОЧНАЯ ПЛАТА ZB2BY4903 | 0.55
ZB2BY4907 | МАРКИРОВОЧНАЯ ПЛАТА ZB2BY4907 | 0.52
ZB2BY4908 | МАРКИРОВКА ДЛЯ КНОПКИ, ZB2BY4908 | 0.53
ZB2BY4909 | МАРКИРОВОЧНАЯ ПЛАТА ZB2BY4909 | 0.55
ZB2BY4912 | МАРКИРОВОЧНАЯ ПЛАТА ZB2BY4912 | 0.75
ZB2BY4913 | МАРКИРОВОЧНАЯ ПЛАТА ZB2BY4913 | 0.56
ZB2BY4914 | МАРКИРОВОЧНАЯ ПЛАТА ZB2BY4914 | 0.51
ZB2BY4915 | МАРКИРОВОЧНАЯ ПЛАТА ZB2BY4915 | 0.55
ZB2BY4919 | МАРКИРОВОЧНАЯ ПЛАТА ZB2BY4919 | 0.57
ZB2BY4920 | МАРКИРОВОЧНАЯ ПЛАТА ZB2BY4920 | 52.59
ZB2BY4921 | МАРКТРОВОЧНАЯ ПЛАСТИНА ZB2BY4921 | 0.51
ZB2BY4930 | МАРКИРОВОЧНАЯ ПЛАТА ZB2BY4930 | 0.52
ZB2BY4932 | МАРКИРОВОЧНАЯ ПЛАТА ZB2BY4932 | 0.52
ZB2BY4933 | МАРКИРОВОЧНАЯ ПЛАТА ZB2BY4933 | 0.52
ZB2BY4934 | МАРКИРОВКА 30х40 ММ С НАДПИСЬЮ | 0.51
ZB2BY4935 | МАРКИРОВОЧНАЯ ПЛАТА ZB2BY4935 | 0.56
ZB2BY4951 | МАРКИРОВОЧНАЯ ПЛАТА ZB2BY4951 | 0.54
ZB2BY4953 | МАРКИРОВОЧНАЯ ПЛАТА ZB2BY4953 | 0.58
ZB2BY4965 | МАРКИРОВОЧНАЯ ПЛАТА ZB2BY4965 | 0.54
ZB2BY4980 | МАРКИРОВОЧНАЯ ПЛАТА ZB2BY4980 | 0.54
ZB2BY4982 | МАРКИРОВКА ZB2BY4982 | 0.53
ZB2BY4985 | МАРКИРОВОЧНАЯ ПЛАТА ZB2BY4985 | 0.52
ZB2BY9101 | МАРКИРОВКА БЕЗ ТЕКСТА | 1.13
ZB2BY9130 | МАРКИРОВКА ARRET D'URGENCE ZB2BY9130 | 0.98
ZB2BY9330 | МАРКИРОВКА EMERGENCY STOP | 0.98
ZB2BZ101 | КОРПУС С КОНТАКТОМ НО | 3.16
ZB2SZ3 | ЗАГЛУШКА ZB2SZ3 | 1.28
ZB2SZ4 | ЗАГЛУШКА | 1.31
ZB4BA0 | ГОЛОВКА ДЛЯ КНОПКИ 22ММ С ВОЗВРАТОМ ZB4BA0 | 2.01
ZB4BA1 | ГОЛОВКА ДЛЯ КНОПКИ 22ММ БЕЛАЯ ZB4BA1 | 2.06
ZB4BA131 | ГОЛОВКА ДЛЯ КНОПКИ 22ММ БЕЛАЯ ZB4BA131 | 2.4
ZB4BA133 | ГОЛОВКА ДЛЯ КНОПКИ ZB4BA133 | 2.44
ZB4BA14 | ГОЛОВКА ДЛЯ КНОПКИ ZB4BA14 | 5.77
ZB4BA145 | ГОЛ. КНОПКИ, С МАРКИР.,МЕТАЛЛ.,ZB4BA145 | 2.41
ZB4BA16 | ГОЛОВКА ДЛЯ КНОПКИ ZB4BA16 | 6.06
ZB4BA18 | ГОЛОВКА ДЛЯ КНОПКИ 22ММ БЕЛАЯ ZB4BA18 | 3.16
ZB4BA2 | ГОЛОВКА ДЛЯ КНОПКИ 22ММ ЧЕРНАЯ ZB4BA2 | 1.96
ZB4BA232 | ГОЛОВКА ДЛЯ КНОПКИ ZB4BA232 | 2.5
ZB4BA234 | ГОЛОВКА КНОПКИ ZB4BA234 | 2.51
ZB4BA24 | ГОЛОВКА ДЛЯ КНОПКИ ZB4BA24 | 5.78
ZB4BA245 | ГОЛ. КНОПКИ, С МАРКИР.,МЕТАЛЛ.,ZB4BA245 | 2.5
ZB4BA26 | ГОЛОВКА ДЛЯ КНОПКИ 22ММ ЧЕРНАЯ ZB4BA26 | 5.78
ZB4BA3 | ГОЛОВКА ДЛЯ КНОПКИ 22ММ ЗЕЛЕНАЯ ZB4BA3 | 2.06
ZB4BA331 | ГОЛОВКА ДЛЯ КНОПКИ 22ММ ЗЕЛЕНАЯ ZB4BA331 | 2.5
ZB4BA333 | ГОЛОВКА ДЛЯ КНОПКИ 22ММ ЗЕЛЕНАЯ ZB4BA333 | 2.5
ZB4BA334 | ГОЛОВКА ДЛЯ КНОПКИ 22ММ ЗЕЛЕНАЯ ZB4BA334 | 2.5
ZB4BA335 | ГОЛОВКА ДЛЯ КНОПКИ 22ММ ЗЕЛЕНАЯ ZB4BA335 | 2.5
ZB4BA34 | ГОЛОВКА ДЛЯ КНОПКИ ZB4BA34 | 5.78
ZB4BA341 | ГОЛОВКА ДЛЯ КНОПКИ ZB4BA341 | 2.45
ZB4BA36 | ГОЛОВКА ДЛЯ КНОПКИ 22ММ ЗЕЛЕНАЯ ZB4BA36 | 5.78
ZB4BA37 | ГОЛОВКА ДЛЯ КНОПКИ ZB4BA37 | 2.81
ZB4BA38 | ГОЛОВКА ДЛЯ КНОПКИ 22ММ ЗЕЛЕНАЯ ZB4BA38 | 3.16
ZB4BA4 | ГОЛОВКА ДЛЯ КНОПКИ 22ММ КРАСНАЯ ZB4BA4 | 1.96
ZB4BA432 | ГОЛОВКА ДЛЯ КНОПКИ 22ММ КРАСНАЯ ZB4BA432 | 2.5
ZB4BA434 | ГОЛОВКА ДЛЯ КНОПКИ 22ММ КРАСНАЯ ZB4BA434 | 2.5
ZB4BA44 | ГОЛОВКА ДЛЯ КНОПКИ ZB4BA44 | 5.78
ZB4BA46 | ГОЛОВКА ДЛЯ КНОПКИ 22ММ КРАСНАЯ ZB4BA46 | 5.78
ZB4BA48 | ГОЛОВКА ДЛЯ КНОПКИ ZB4BA48 | 3.16
ZB4BA5 | ГОЛОВКА ДЛЯ КНОПКИ 22ММ ЖЕЛТАЯ ZB4BA5 | 2.06
ZB4BA54 | ГОЛОВКА ДЛЯ КНОПКИ ZB4BA54 | 5.78
ZB4BA56 | ГОЛОВКА ДЛЯ КНОПКИ 22ММ ЖЕЛТАЯ ZB4BA56 | 5.85
ZB4BA58 | ГОЛОВКА ДЛЯ КНОПКИ 22ММ ЖЕЛТАЯ ZB4BA58 | 3.16
ZB4BA6 | ГОЛОВКА ДЛЯ КНОПКИ 22ММ СИНЯЯ ZB4BA6 | 2.06
ZB4BA66 | ГОЛОВКА КНОПКИ ZB4BA66 | 5.63
ZB4BA68 | ГОЛОВКА ДЛЯ КНОПКИ 22ММ СИНЯЯ ZB4BA68 | 3.16
ZB4BA71115 | ГОЛОВКА ТРОЙНОЙ КНОПКИ С МАРКИРОВКОЙ ZB4BA71115 | 9.22
ZB4BA71124 | ГОЛОВКА ТРОЙНОЙ КНОПКИ С МАРКИРОВКОЙ ZB4BA71124 | 8.97
ZB4BA7120 | ГОЛОВКА КНОПКИ ДВОЙНАЯ БЕЗ МАРКИРОВКИ ZB4BA7120 | 5.24
ZB4BA71207 | ГОЛОВКА КНОПКИ ДВОЙНАЯ БЕЗ МАРКИРОВКИ Ч ZB4BA71207 | 6.04
ZB4BA7121 | ГОЛОВКА КНОПКИ ДВОЙНАЯ С МАРКИРОВКОЙ ZB4BA7121 | 6.12
ZB4BA73133 | ГОЛОВКА ТРОЙНОЙ КНОПКИ С МАРКИРОВКОЙ ZB4BA73133 | 9.2
ZB4BA73134 | ГОЛОВКА ТРОЙНОЙ КНОПКИ С МАРКИРОВКОЙ ZB4BA73134 | 9.2
ZB4BA731347 | ГОЛОВКА ТРОЙНОЙ КНОПКИ С МАРКИРОВКОЙ ЧЕР ZB4BA731347 | 10.02
ZB4BA7340 | ГОЛОВКА КНОПКИ ДВОЙНАЯ БЕЗ МАРКИРОВКИ ZB4BA7340 | 5.24
ZB4BA73407 | ГОЛОВКА КНОПКИ ДВОЙНАЯ БЕЗ МАРКИРОВКИ Ч ZB4BA73407 | 6.2
ZB4BA7341 | ГОЛОВКА КНОПКИ ДВОЙНАЯ С МАРКИРОВКОЙ ZB4BA7341 | 5.62
ZB4BA79 | ГОЛОВКА КНОПКИ ДВОЙНАЯ БЕЗ ВСТАВОК ZB4BA79 | 4.83
ZB4BA791 | ГОЛОВКА КНОПКИ ТРОЙНАЯ БЕЗ ВСТАВОК ZB4BA791 | 7.46
ZB4BA8 | ГОЛОВКА ДЛЯ КНОПКИ 22ММ СЕРАЯ | 2.06
ZB4BA9 | ГОЛОВКА ДЛЯ КНОПКИ 22ММ 6 ЦВЕТОМ ZB4BA9 | 3.22
ZB4BA98 | ГОЛ. КНОП. С ПОДС., МЕТ,С НАБОРОМ 6 ЛИНЗ | 4.73
ZB4BB2 | ГОЛОВКА РЫЧАГА МНОГО-НАПРАВЛ. ZB4BB2 | 22.94
ZB4BB4 | ГОЛОВКА РЫЧАГА МНОГО-НАПРАВЛ. ZB4BB4 | 26.13
ZB4BC2 | ГОЛОВКА КНОПКИ 22ММ ЧЕРНАЯ ZB4BC2 | 4.72
ZB4BC24 | ГОЛОВКА КНОПКИ 22ММ ЧЕРНАЯ ZB4BC24 | 5.85
ZB4BC27 | ГОЛОВКА КНОПКИ 22ММ ЧЕРНАЯ ZB4BC27 | 5.86
ZB4BC28001 | ГОЛОВКА КНОПКИ, ZB4BC28001 | 9.86
ZB4BC3 | ГОЛОВКА КНОПКИ 22ММ ЗЕЛЕНАЯ ZB4BC3 | 4.72
ZB4BC34 | ГОЛОВКА КНОПКИ 22ММ ЗЕЛЕНАЯ ZB4BC34 | 5.85
ZB4BC380 | ГОЛОВКА КНОПКИ 22ММ ЗЕЛЕНАЯ -40 ZB4BC380 | 8.72
ZB4BC4 | ГОЛОВКА КНОПКИ 22ММ КРАСНАЯ ZB4BC4 | 4.64
ZB4BC44 | ГОЛОВКА КНОПКИ 22ММ КРАСНАЯ ZB4BC44 | 5.85
ZB4BC480 | ГОЛОВКА КНОПКИ 22ММ КРАСНАЯ -40 ZB4BC480 | 8.72
ZB4BC5 | ГОЛОВКА КНОПКИ 22ММ ЖЕЛТАЯ ZB4BC5 | 4.72
ZB4BC54 | ГОЛОВКА КНОПКИ 22ММ ЖЕЛТАЯ ZB4BC54 | 5.7
ZB4BC6 | ГОЛОВКА КНОПКИ 22ММ СИНЯЯ ZB4BC6 | 4.72
ZB4BC64 | ГОЛОВКА КНОПКИ 22ММ СИНЯЯ ZB4BC64 | 5.94
ZB4BD2 | ГОЛОВКА ДЛЯ ПЕРЕКЛЮЧАТЕЛЯ 22ММ ZB4BD2 | 4.33
ZB4BD201 | ГОЛОВКА ПЕРЕКЛЮЧАТЕЛЯ БЕЛАЯ | 5.6
ZB4BD204 | ГОЛОВКА ПЕРЕКЛЮЧАТЕЛЯ, 2 ПОЛОЖЕНИЯ | 5.68
ZB4BD27 | ГОЛОВКА ДЛЯ ПЕРЕКЛЮЧАТЕЛЯ 22ММ ZB4BD27 | 5.82
ZB4BD28 | ГОЛОВКА ДЛЯ ТУМБЛЕРН.ПЕРЕКЛЮЧАТЕЛЯ 22ММ ZB4BD28 | 12.68
ZB4BD28S29 | ГОЛОВКА СПЕЦИАЛЬНОГО ТУМБЛЕРА ZB4BD28S29 | 20.41
ZB4BD29 | ГОЛОВКА ДЛЯ ПЕРЕКЛЮЧАТЕЛЯ ZB4BD29 | 5.89
ZB4BD3 | ГОЛОВКА ДЛЯ ПЕРЕКЛЮЧАТЕЛЯ 22ММ ZB4BD3 | 4.34
ZB4BD37 | ГОЛОВКА ДЛЯ ПЕРЕКЛЮЧАТЕЛЯ 22ММ ZB4BD37 | 5.32
ZB4BD4 | ГОЛОВКА ДЛЯ ПЕРЕКЛЮЧАТЕЛЯ 22ММ ZB4BD4 | 4.81
ZB4BD48 | ГОЛОВКА ДЛЯ ТУМБЛЕРН.ПЕРЕКЛЮЧАТЕЛЯ 22ММ ZB4BD48 | 12.84
ZB4BD5 | ГОЛОВКА ДЛЯ ПЕРЕКЛЮЧАТЕЛЯ 22ММ ZB4BD5 | 4.81
ZB4BD503 | ГОЛОВКА ПЕРЕКЛЮЧАТЕЛЯ, ZB4BD503 | 5.97
ZB4BD504 | ГОЛОВКА ПЕРЕКЛЮЧАТЕЛЯ, 3 ПОЗ., ZB4BD504 | 6.07
ZB4BD59 | ГОЛОВКА ДЛЯ ПЕРЕКЛЮЧАТЕЛЯ ZB4BD59 | 5.78
ZB4BD7 | ГОЛОВКА ДЛЯ ПЕРЕКЛЮЧАТЕЛЯ 22ММ ZB4BD7 | 4.81
ZB4BD8 | ГОЛОВКА ДЛЯ ПЕРЕКЛЮЧАТЕЛЯ 22ММ ZB4BD8 | 4.81
ZB4BD912 | ГОЛОВКА КНОПКИ ПОТЕНЦИОМЕТРА | 22.61
ZB4BD922 | ГОЛОВКА КНОПКИ ПОТЕНЦИОМЕТРА 22ММ ЧЕРНАЯ | 22.61
ZB4BG0 | ГОЛОВКА ДЛЯ ПЕРЕКЛ. 22ММ С КЛЮЧЕМ ZB4BG0 | 18.02
ZB4BG01 | ГОЛОВКА ПЕРЕКЛЮЧ., С КЛЮЧЕМ, 3 ПОЗ. | 25.45
ZB4BG012 | ГОЛОВКА ДЛЯ ПЕРЕКЛ. С КЛЮЧЕМ ZB4BG012 | 22.82
ZB4BG02 | ГОЛОВКА ДЛЯ ПЕРЕКЛЮЧ. С КЛЮЧЕМ, ZB4BG02 | 13.95
ZB4BG020 | ГОЛОВКА ДЛЯ ПЕРЕКЛ. С КЛЮЧЕМ ZB4BG020 | 22.82
ZB4BG04 | ГОЛОВКА ДЛЯ ПЕРЕКЛ. С КЛЮЧЕМ ZB4BG04 | 29.38
ZB4BG05 | КНОПКА ZB4BG05 | 29.32
ZB4BG08 | ГОЛОВКА ДЛЯ ПЕРЕКЛ. С КЛЮЧЕМ ZB4BG08 | 18.02
ZB4BG09 | ГОЛОВКА ДЛЯ ПЕРЕКЛ. С КЛЮЧЕМ ZB4BG09 | 12.96
ZB4BG1 | ГОЛОВКА ПЕРЕКЛЮЧАТЕЛЯ С КЛЮЧОМ, 3 ПОЗ. | 16.95
ZB4BG2 | ГОЛОВКА ДЛЯ ПЕРЕКЛ. 22ММ С КЛЮЧЕМ ZB4BG2 | 12.63
ZB4BG210 | ГОЛОВКА ДЛЯ ПЕРЕКЛ. 22ММ С КЛЮЧЕМ ZB4BG210 | 20.3
ZB4BG212 | ГОЛОВКА ДЛЯ ПЕРЕКЛ. 22ММ С КЛЮЧЕМ ZB4BG212 | 20.3
ZB4BG214 | ГОЛОВКА ДЛЯ ПЕРЕКЛ. 22ММ С КЛЮЧЕМ ZB4BG214 | 20.3
ZB4BG220 | ГОЛОВКА ДЛЯ ПЕРЕКЛ. 22ММ С КЛЮЧЕМ ZB4BG220 | 20.3
ZB4BG27 | ГОЛОВКА ДЛЯ ПЕРЕКЛ. С КЛЮЧЕМ ZB4BG27 | 17.56
ZB4BG2K | ГОЛОВКА ДЛЯ ПЕРЕКЛЮЧАТЕЛЯ, С КЛЮЧЕМ | 35.75
ZB4BG2K1132A | ГОЛОВКА ПЕРЕКЛЮЧАТЕЛЯ С КЛЮЧЕМ, 2 ПОЗИЦ. ZB4BG2K1132A | 34.89
ZB4BG2K1242A | ГОЛОВКА ПЕРЕКЛЮЧАТЕЛЯ С КЛЮЧЕМ, 2 ПОЗИЦ. ZB4BG2K1242A | 34.34
ZB4BG2K1243E | ГОЛОВКА ПЕРЕКЛЮЧАТЕЛЯ С КЛЮЧЕМ, 2 ПОЗИЦ. ZB4BG2K1243E | 35.24
ZB4BG2K1323A | ГОЛОВКА ПЕРЕКЛЮЧАТЕЛЯ С КЛЮЧЕМ, 2 ПОЗИЦ. ZB4BG2K1323A | 35.24
ZB4BG2K1422A | ГОЛОВКА ПЕРЕКЛЮЧАТЕЛЯ С КЛЮЧЕМ, 2 ПОЗИЦ. ZB4BG2K1422A | 35.24
ZB4BG2K2344A | ГОЛОВКА ПЕРЕКЛЮЧАТЕЛЯ С КЛЮЧЕМ, 2 ПОЗИЦ. ZB4BG2K2344A | 35.24
ZB4BG2K4222A | ГОЛОВКА ПЕРЕКЛЮЧАТЕЛЯ С КЛЮЧЕМ, 2 ПОЗИЦ. ZB4BG2K4222A | 35.24
ZB4BG3 | ГОЛОВКА ДЛЯ ПЕРЕКЛ. 22ММ С КЛЮЧЕМ ZB4BG3 | 18.02
ZB4BG310 | ГОЛОВКА ДЛЯ ПЕРЕКЛ. 22ММ С КЛЮЧЕМ ZB4BG310 | 22.82
ZB4BG312 | ГОЛОВКА ДЛЯ ПЕРЕКЛ. 22ММ С КЛЮЧЕМ ZB4BG312 | 21.57
ZB4BG320 | ГОЛОВКА ДЛЯ ПЕРЕКЛ. С КЛЮЧЕМ ZB4BG320 | 19.46
ZB4BG3F022 | ГОЛОВКА ПЕРЕКЛЮЧАТЕЛЯ С КЛЮЧОМ ZB4BG3F022 | 17.67
ZB4BG4 | ГОЛОВКА ДЛЯ ПЕРЕКЛ. 22ММ С КЛЮЧЕМ ZB4BG4 | 12.63
ZB4BG410 | ГОЛОВКА ДЛЯ ПЕРЕКЛ. 22ММ С КЛЮЧЕМ ZB4BG410 | 20.3
ZB4BG412 | ГОЛОВКА ДЛЯ ПЕРЕКЛ. С КЛЮЧЕМ ZB4BG412 | 20.3
ZB4BG414 | ГОЛОВКА ДЛЯ ПЕРЕКЛ. С КЛЮЧЕМ ZB4BG414 | 20.3
ZB4BG420 | ГОЛОВКА ПЕРЕКЛЮЧАТЕЛЯ С КЛЮЧОМ, 2 ПОЗИЦИИ | 19.02
ZB4BG4F034 | ГОЛОВКА ДЛЯ ПЕРЕКЛ. С КЛЮЧЕМ ZB4BG4F034 | 19.48
ZB4BG5 | ГОЛОВКА ДЛЯ ПЕРЕКЛ. С КЛЮЧЕМ ZB4BG5 | 18.02
ZB4BG57 | ГОЛОВКА ДЛЯ ПЕРЕКЛ. С КЛЮЧЕМ ZB4BG57 | 18
ZB4BG6 | ГОЛОВКА ДЛЯ ПЕРЕКЛ. 22ММ С КЛЮЧЕМ ZB4BG6 | 14.01
ZB4BG610 | SE HARMONY XB4 ГОЛОВКА ДЛЯ ПЕРЕКЛЮЧАТЕЛЯ, С КЛЮЧЕМ, 2 ПОЛОЖЕНИЯ | 25.31
ZB4BG612 | ГОЛОВКА ДЛЯ ПЕРЕКЛ. 22ММ С КЛЮЧЕМ ZB4BG612 | 27.76
ZB4BG614 | ГОЛОВКА ПЕЕРКЛЮЧАТЕЛЯ С КЛЮЧОМ, ZB4BG614 | 27.76
ZB4BG620 | ГОЛОВКА ДЛЯ ПЕРЕКЛ. С КЛЮЧЕМ ZB4BG620 | 26.1
ZB4BG7 | ГОЛОВКА ДЛЯ ПЕРЕКЛ. 22ММ С КЛЮЧЕМ ZB4BG7 | 18.02
ZB4BG712 | ГОЛОВКА ДЛЯ ПЕРЕКЛ. С КЛЮЧЕМ ZB4BG712 | 27.76
ZB4BG714 | ГОЛОВКА ДЛЯ ПЕРЕКЛ. С КЛЮЧЕМ ZB4BG714 | 27.72
ZB4BG8 | ГОЛОВКА ДЛЯ ПЕРЕКЛ. С КЛЮЧЕМ ZB4BG8 | 18.02
ZB4BG9 | ГОЛОВКА ДЛЯ ПЕРЕКЛ. С КЛЮЧЕМ ZB4BG9 | 18.02
ZB4BG920 | ГОЛОВКА ДЛЯ ПЕРЕКЛ. С КЛЮЧЕМ ZB4BG920 | 22.82
ZB4BH01 | ГОЛОВКА КНОПКИ НАЖАЛ-ВКЛ/НАЖАЛ-ОТКЛ ZB4BH01 | 5.24
ZB4BH013 | КНОПКА 22ММ БЕЛАЯ С ПОДСВЕТКОЙ | 7.64
ZB4BH02 | ГОЛОВКА КНОПКИ 22ММ С ЗАДЕРЖКОЙ ЧЕРНАЯ | 5.24
ZB4BH03 | ГОЛОВКА КНОПКИ С ЗАДЕРЖКОЙ ZB4BH03 | 5.24
ZB4BH033 | ГОЛОВКА КНОПКИ 22ММ ЗЕЛЕНАЯ С ПОДСВЕТКОЙ ZB4BH033 | 7.64
ZB4BH04 | ГОЛОВКА КНОПКИ 22ММ КРАСНАЯ С ЗАДЕРЖКОЙ ZB4BH04 | 5.24
ZB4BH043 | ГОЛОВКА КНОПКИ 22ММ КРАСНАЯ С ЗАДЕРЖКОЙ ZB4BH043 | 7.64
ZB4BH05 | ГОЛОВКА КНОПКИ НАЖАЛ-ВКЛ/НАЖАЛ-ОТКЛ ZB4BH05 | 5.24
ZB4BH053 | ГОЛОВКА КНОПКИ 22ММ ЖЕЛТАЯ С ЗАДЕРЖКОЙ ZB4BH053 | 7.64
ZB4BH06 | ГОЛОВКА КНОПКИ НАЖАЛ-ВКЛ/НАЖАЛ-ОТКЛ ZB4BH06 | 5.24
ZB4BH063 | КНОПКА С ПОДСВЕТКОЙ ZB4BH063 | 7.64
ZB4BH13 | КНОПКА С ПОДСВЕТКОЙ ZB4BH13 | 9.26
ZB4BH2 | ГОЛОВКА КНОПКИ НАЖАЛ-ВКЛ/НАЖАЛ-ОТКЛ ZB4BH2 | 5.59
ZB4BH3 | ГОЛОВКА КНОПКИ 22ММ ЗЕЛЕНАЯ С ЗАДЕРЖКОЙ | 5.69
ZB4BH33 | ГОЛОВКА КНОПКИ 22ММ ЗЕЛЕНАЯ С ПОДСВЕТКОЙ ZB4BH33 | 9.11
ZB4BH4 | ГОЛОВКА КНОПКИ 22ММ КРАСНАЯ С ЗАДЕРЖКОЙ ZB4BH4 | 5.69
ZB4BH43 | ГОЛОВКА КНОПКИ 22ММ КРАСНАЯ С ЗАДЕРЖКОЙ ZB4BH43 | 9.11
ZB4BH53 | ГОЛОВКА КНОПКИ 22ММ ЖЕЛТАЯ С ЗАДЕРЖКОЙ ZB4BH53 | 9.36
ZB4BH63 | КНОПКА С ПОДСВЕТКОЙ ZB4BH63 | 9.26
ZB4BJ2 | ГОЛОВКА ДЛЯ ПЕРЕКЛЮЧАТЕЛЯ 22ММ ЧЕРНАЯ ZB4BJ2 | 4.76
ZB4BJ27 | ГОЛОВКА ДЛЯ ПЕРЕКЛЮЧАТЕЛЯ ZB4BJ27 | 7.09
ZB4BJ291 | ГОЛОВКА ПЕРЕКЛЮЧАТЕЛЯ БЛОКИР. ZB4BJ291 | 23.27
ZB4BJ294 | ГОЛОВКА ПЕРЕКЛЮЧАТЕЛЯ БЛОКИР. ZB4BJ294 | 23.27
ZB4BJ3 | ГОЛОВКА ДЛЯ ПЕРЕКЛЮЧАТЕЛЯ 22ММ ЧЕРНАЯ ZB4BJ3 | 5.26
ZB4BJ393 | ГОЛОВКА ПЕРЕКЛЮЧАТЕЛЯ БЛОКИР. ZB4BJ393 | 23.96
ZB4BJ397 | ГОЛОВКА ПЕРЕКЛЮЧАТЕЛЯ БЛОКИР. ZB4BJ397 | 23.31
ZB4BJ4 | ГОЛОВКА ДЛЯ ПЕРЕКЛЮЧАТЕЛЯ 22ММ ЧЕРНАЯ ZB4BJ4 | 6.02
ZB4BJ5 | ГОЛОВКА ДЛЯ ПЕРЕКЛЮЧАТЕЛЯ 22ММ ЧЕРНАЯ ZB4BJ5 | 6.02
ZB4BJ57 | ГОЛОВКА ДЛЯ ПЕРЕКЛЮЧАТЕЛЯ ZB4BJ57 | 7.73
ZB4BJ593 | ГОЛОВКА ПЕРЕКЛЮЧАТЕЛЯ БЛОКИР. ZB4BJ593 | 20.98
ZB4BJ7 | ГОЛОВКА ДЛЯ ПЕРЕКЛЮЧАТЕЛЯ 22ММ ЧЕРНАЯ ZB4BJ7 | 6.02
ZB4BJ8 | ГОЛОВКА ДЛЯ ПЕРЕКЛЮЧАТЕЛЯ 22ММ ЧЕРНАЯ ZB4BJ8 | 6.19
ZB4BK1213 | ГОЛОВКА ДЛЯ ПЕРЕКЛЮЧАТЕЛЯ 22ММ БЕЛАЯ ZB4BK1213 | 7.33
ZB4BK12137 | ГОЛОВКА ДЛЯ ПЕРЕКЛ. С ПОДСВ. ZB4BK12137 | 8.11
ZB4BK1233 | ГОЛОВКА ДЛЯ ПЕРЕКЛЮЧАТЕЛЯ 22 ММ ЗЕЛЕНАЯ ZB4BK1233 | 6.99
ZB4BK12337 | ГОЛОВКА ДЛЯ ПЕРЕКЛ. С ПОДСВ. ZB4BK12337 | 7.95
ZB4BK1243 | ГОЛОВКА ДЛЯ ПЕРЕКЛЮЧАТЕЛЯ 22ММ КРАСНАЯ ZB4BK1243 | 6.99
ZB4BK12437 | ГОЛОВКА ДЛЯ ПЕРЕКЛ. С ПОДСВ. ZB4BK12437 | 8.1
ZB4BK1253 | ГОЛОВКА ДЛЯ ПЕРЕКЛЮЧАТЕЛЯ 22ММ ЖЕЛТАЯ ZB4BK1253 | 6.99
ZB4BK1263 | ГОЛОВКА ДЛЯ ПЕРЕКЛЮЧАТЕЛЯ 22ММ СИНЯЯ ZB4BK1263 | 7.33
ZB4BK1313 | ГОЛОВКА ДЛЯ ПЕРЕКЛЮЧАТЕЛЯ 22ММ БЕЛАЯ ZB4BK1313 | 6.99
ZB4BK13137 | ГОЛ. ДЛЯ ПЕРЕКЛ. С ПОДСВ., ZB4BK13137 | 8.61
ZB4BK1333 | ГОЛОВКА ДЛЯ ПЕРЕКЛЮЧАТЕЛЯ 22 ММ ЗЕЛЕНАЯ ZB4BK1333 | 6.99
ZB4BK13337 | ГОЛОВКА ДЛЯ ПЕРЕКЛ. С ПОДСВ. ZB4BK13337 | 7.87
ZB4BK1343 | ГОЛОВКА ДЛЯ ПЕРЕКЛЮЧАТЕЛЯ 22ММ КРАСНАЯ ZB4BK1343 | 6.99
ZB4BK1353 | ГОЛОВКА ДЛЯ ПЕРЕКЛЮЧАТЕЛЯ 22ММ ЖЕЛТАЯ ZB4BK1353 | 6.99
ZB4BK1363 | ГОЛОВКА ДЛЯ ПЕРЕКЛЮЧАТЕЛЯ 22ММ СИНЯЯ ZB4BK1363 | 7.33
ZB4BK1413 | ГОЛОВКА ДЛЯ ПЕРЕКЛЮЧАТЕЛЯ 22ММ БЕЛАЯ ZB4BK1413 | 9.48
ZB4BK1433 | ГОЛОВКА ДЛЯ ПЕРЕКЛЮЧАТЕЛЯ 22 ММ ЗЕЛЕНАЯ ZB4BK1433 | 9.48
ZB4BK1443 | ГОЛОВКА ДЛЯ ПЕРЕКЛЮЧАТЕЛЯ 22ММ КРАСНАЯ ZB4BK1443 | 9.48
ZB4BK1453 | ГОЛОВКА ДЛЯ ПЕРЕКЛЮЧАТЕЛЯ 22ММ ЖЕЛТАЯ ZB4BK1453 | 9.48
ZB4BK1513 | ГОЛОВКА ДЛЯ ПЕРЕКЛЮЧАТЕЛЯ 22ММ БЕЛАЯ ZB4BK1513 | 9.48
ZB4BK1533 | ГОЛОВКА ДЛЯ ПЕРЕКЛЮЧАТЕЛЯ 22 ММ ЗЕЛЕНАЯ ZB4BK1533 | 9.48
ZB4BK15337 | ГОЛОВКА ДЛЯ ПЕРЕКЛ. С ПОДСВ. ZB4BK15337 | 10.09
ZB4BK1543 | ГОЛОВКА ДЛЯ ПЕРЕКЛЮЧАТЕЛЯ 22ММ КРАСНАЯ ZB4BK1543 | 9.48
ZB4BK1553 | ГОЛОВКА ДЛЯ ПЕРЕКЛЮЧАТЕЛЯ 22ММ ЖЕЛТАЯ ZB4BK1553 | 9.48
ZB4BK15537 | ГОЛОВКА ДЛЯ ПЕРЕКЛ. С ПОДСВ. ZB4BK15537 | 10.35
ZB4BK1563 | ГОЛОВКА ДЛЯ ПЕРЕКЛЮЧАТЕЛЯ 22ММ СИНЯЯ ZB4BK1563 | 9.48
ZB4BK1713 | ГОЛОВКА ДЛЯ ПЕРЕКЛЮЧАТЕЛЯ 22ММ БЕЛАЯ ZB4BK1713 | 9.48
ZB4BK1733 | ГОЛОВКА ДЛЯ ПЕРЕКЛЮЧАТЕЛЯ 22 ММ ЗЕЛЕНАЯ ZB4BK1733 | 9.48
ZB4BK1743 | ГОЛОВКА ДЛЯ ПЕРЕКЛЮЧАТЕЛЯ 22ММ КРАСНАЯ ZB4BK1743 | 8.72
ZB4BK1753 | ГОЛОВКА ПЕРЕКЛЮЧАТЕЛЯ, ZB4BK1753 | 9.64
ZB4BK1763 | ГОЛОВКА ДЛЯ ПЕРЕКЛЮЧАТЕЛЯ 22ММ СИНЯЯ ZB4BK1763 | 9.74
ZB4BK1813 | ГОЛОВКА ДЛЯ ПЕРЕКЛЮЧАТЕЛЯ 22ММ БЕЛАЯ ZB4BK1813 | 9.48
ZB4BK1833 | ГОЛОВКА ДЛЯ ПЕРЕКЛЮЧАТЕЛЯ 22 ММ ЗЕЛЕНАЯ ZB4BK1833 | 9.48
ZB4BK1843 | ГОЛОВКА ДЛЯ ПЕРЕКЛЮЧАТЕЛЯ 22ММ КРАСНАЯ ZB4BK1843 | 9.64
ZB4BK1853 | ГОЛОВКА ДЛЯ ПЕРЕКЛЮЧАТЕЛЯ 22ММ ЖЕЛТАЯ ZB4BK1853 | 9.48
ZB4BK1863 | ГОЛОВКА ДЛЯ ПЕРЕКЛЮЧАТЕЛЯ 22ММ СИНЯЯ ZB4BK1863 | 9.72
ZB4BL1 | ГОЛОВКА ДЛЯ КНОПКИ ZB4BL1 | 2.77
ZB4BL2 | ГОЛОВКА ДЛЯ КНОПКИ 22ММ ЧЕРНАЯ ZB4BL2 | 2.71
ZB4BL232 | ГОЛОВКА КНОПКИ ОПЕРАТОРА ZB4BL232 | 3.1
ZB4BL27 | ГОЛОВКА ДЛЯ КНОПКИ ZB4BL27 | 3.25
ZB4BL3 | ГОЛОВКА ДЛЯ КНОПКИ ZB4BL3 | 2.71
ZB4BL4 | ГОЛОВКА ДЛЯ КНОПКИ 22ММ КРАСНАЯ ZB4BL4 | 2.71
ZB4BL432 | ГОЛОВКА ДЛЯ КНОПКИ ZB4BL432 | 3.06
ZB4BL434 | ГОЛОВКА ДЛЯ КНОПКИ 22ММ КРАСНАЯ ZB4BL434 | 3.1
ZB4BL5 | ГОЛОВКА ДЛЯ КНОПКИ 22ММ ЖЕЛТАЯ ZB4BL5 | 2.71
ZB4BL6 | ГОЛОВКА ДЛЯ КНОПКИ ZB4BL6 | 2.78
ZB4BL7340 | ГОЛОВКА КНОПКИ ДВОЙНАЯ БЕЗ МАРКИРОВКИ ZB4BL7340 | 6.61
ZB4BL73407 | ГОЛОВКА КНОПКИ ДВОЙНАЯ БЕЗ МАРКИРОВКИ Ч ZB4BL73407 | 7.55
ZB4BL7341 | ГОЛОВКА КНОПКИ ДВОЙНАЯ С МАРКИРОВКОЙ ZB4BL7341 | 7.04
ZB4BL73417 | ГОЛОВКА КНОПКИ ДВОЙНАЯ С МАРКИРОВКОЙ ЧЕР ZB4BL73417 | 8.21
ZB4BP1 | ГОЛОВКА ДЛЯ КНОПКИ 22ММ БЕЛАЯ ZB4BP1 | 3.31
ZB4BP183 | КНОПКА ZB4BP183 | 5.25
ZB4BP2 | ГОЛОВКА ДЛЯ КНОПКИ 22ММ ЧЕРНАЯ ZB4BP2 | 3.47
ZB4BP2S | ГОЛОВКА КНОПКИ ZB4BP2S | 5.25
ZB4BP3 | ГОЛОВКА ДЛЯ КНОПКИ 22ММ ЗЕЛЕНАЯ ZB4BP3 | 3.47
ZB4BP38 | ГОЛОВКА ДЛЯ КНОПКИ 22ММ ЗЕЛЕНАЯ ZB4BP38 | 5.25
ZB4BP383 | ГОЛОВКА КНОПКИ, ZB4BP383 | 4.85
ZB4BP3S | ГОЛОВКА КНОПКИ ZB4BP3S | 5.25
ZB4BP4 | ГОЛОВКА ДЛЯ КНОПКИ 22ММ КРАСНАЯ ZB4BP4 | 3.47
ZB4BP48 | ГОЛОВКА ДЛЯ КНОПКИ 22ММ КРАСНАЯ ZB4BP48 | 5.25
ZB4BP4S | ГОЛОВКА КНОПКИ ZB4BP4S | 5.25
ZB4BP5 | ГОЛОВКА ДЛЯ КНОПКИ ZB4BP5 | 3.31
ZB4BP5S | ГОЛОВКА КНОПКИ ZB4BP5S | 5.25
ZB4BP6 | ГОЛОВКА ДЛЯ КНОПКИ ZB4BP6 | 3.31
ZB4BP68 | ГОЛОВКА КНОПКИ ZB4BP68 | 5.55
ZB4BP6S | ГОЛОВКА КНОПКИ ZB4BP6S | 5.38
ZB4BR2 | ГОЛОВКА ГРИБОВИДНОЙ КНОПКИ 22ММ ЧЕРНАЯ | 8.35
ZB4BR216 | ГОЛОВКА ГРИБОВИДНОЙ КНОПКИ ZB4BR216 | 9.3
ZB4BR3 | ГОЛОВКА ГРИБОВИДНОЙ КНОПКИ ZB4BR3 | 8.35
ZB4BR316 | ГОЛОВКА ГРИБОВИДНОЙ КНОПКИ ZB4BR316 | 9.74
ZB4BR4 | ГОЛОВКА ГРИБОВИДНОЙ КНОПКИ 22ММ КРАСНАЯ | 8.35
ZB4BR5 | ГОЛОВКА ГРИБОВИДНОЙ КНОПКИ ZB4BR5 | 8.34
ZB4BR6 | ГОЛОВКА ГРИБОВИДНОЙ КНОПКИ ZB4BR6 | 8.59
ZB4BS12 | ГОЛОВКА КНОПКИ, ГРИБ., С КЛЮЧЕМ, ZB4BS12 | 12.22
ZB4BS42 | КНОПКА АВАР.ОСТАНОВА ZB4BS42 | 10.22
ZB4BS52 | КНОПКА АВАР.ОСТАНОВА 22ММ ЧЕРНАЯ ZB4BS52 | 8.63
ZB4BS55 | КНОПКА АВАР.ОСТАНОВА 22ММ ЖЕЛТАЯ С ПОВОРОТОМ | 8.63
ZB4BS55S | ГОЛОВКА КНОП. АВАР.ОСТ, 40ММ, ВОЗВР.ПОВ. | 9.73
ZB4BS62 | ГОЛОВКА КНОПКИ, ЧЕРНАЯ, ГРИБОВИД., ВОЗВРАТ ПОВОРОТОМ | 11.66
ZB4BS72 | КНОПКА АВАР.ОСТАНОВА ZB4BS72 | 14.01
ZB4BS834 | КНОПКА АВАР.ОСТ. 22ММ КРАСНАЯ ZB4BS834 | 10.12
ZB4BS844 | КНОПКА АВАР.ОСТ. 22ММ КРАСНАЯ ZB4BS844 | 8.39
ZB4BS8447 | КНОПКА АВАР.ОСТАНОВА ZB4BS8447 | 12.02
ZB4BS864 | ГОЛОВКА КНОПКИ ДЛЯ АВАР. ОСТ. И ОТКЛ. ZB4BS864 | 11.08
ZB4BS934 | КНОПКА АВАР.ОСТАНОВА ZB4BS934 | 15.85
ZB4BS944 | ГОЛОВКА КНОПКИ ДЛЯ АВАР. ОСТ. И ОТКЛ. ZB4BS944 | 13.79
ZB4BS94410 | КНОПКА АВАР.ОСТАНОВА ZB4BS94410 | 19.26
ZB4BS94412 | КНОПКА АВАР.ОСТАНОВА ZB4BS94412 | 19.26
ZB4BS94414 | КНОПКА АВАР.ОСТАНОВА ZB4BS94414 | 18.55
ZB4BS94420 | КНОПКА АВАР.ОСТАНОВА ZB4BS94420 | 18.55
ZB4BS964 | КНОПКА АВАР.ОСТАНОВА ZB4BS964 | 19.21
ZB4BT2 | КНОПКА АВАР.ОСТАНОВА 22ММ ЧЕРНАЯ ZB4BT2 | 8.93
ZB4BT84 | КНОПКА АВАР.ОСТАНОВА ZB4BT84 | 8.95
ZB4BT844 | ГОЛ. КНОПКИ АВАР. ОСТ.,30ММ, ТЯНИ-ТОЛКАЙ | 10.75
ZB4BV003 | ГОЛОВКА СИГНАЛЬНОЙ ЛАМПЫ ZB4BV003 | 2.63
ZB4BV01 | ГОЛОВКА СИГНАЛЬНОЙ ЛАМПЫ 22ММ БЕЛАЯ ZB4BV01 | 1.72
ZB4BV013 | ГОЛОВКА СИГНАЛЬНОЙ ЛАМПЫ 22ММ БЕЛАЯ ZB4BV013 | 1.72
ZB4BV013E | ГОЛОВКА СИГН. ЛАМПЫ, ДИАМ. 22 ММ | 1.95
ZB4BV01S | ГОЛОВКА НЕОН. СИГН. ЛАМПЫ ZB4BV01S | 1.94
ZB4BV03 | ГОЛОВКА СИГНАЛЬНОЙ ЛАМПЫ 22ММ ЗЕЛЕНАЯ ZB4BV03 | 1.72
ZB4BV033 | ГОЛОВКА СИГНАЛЬНОЙ ЛАМПЫ 22ММ ЗЕЛЕНАЯ ZB4BV033 | 1.72
ZB4BV033E | ГОЛОВКА СИГНАЛЬНОЙ ЛАМПЫ ZB4BV033E | 1.91
ZB4BV03S | ГОЛОВКА НЕОН. СИГН. ЛАМПЫ ZB4BV03S | 1.94
ZB4BV04 | ГОЛОВКА СИГНАЛЬНОЙ ЛАМПЫ 22ММ КРАСНАЯ ZB4BV04 | 1.72
ZB4BV043 | ГОЛОВКА СИГНАЛЬНОЙ ЛАМПЫ 22ММ КРАСНАЯ ZB4BV043 | 1.72
ZB4BV043E | ГОЛОВКА СИГНАЛЬНОЙ ЛАМПЫ ZB4BV043E | 1.91
ZB4BV043S | ГОЛОВКА СИГНАЛЬНОЙ ЛАМПЫ ZB4BV043S | 2.2
ZB4BV05 | ГОЛОВКА СИГНАЛЬНОЙ ЛАМПЫ 22ММ ЖЕЛТАЯ ZB4BV05 | 1.72
ZB4BV053 | ГОЛОВКА СИГНАЛЬНОЙ ЛАМПЫ 22ММ ЖЕЛТАЯ ZB4BV053 | 1.72
ZB4BV053E | ГОЛОВКА СИГН. ЛАМПЫ, ОРАНЖЕВ., СВЕТОДИОД | 2.06
ZB4BV06 | ГОЛОВКА СИГНАЛЬНОЙ ЛАМПЫ 22ММ СИНЯЯ ZB4BV06 | 1.72
ZB4BV063 | ГОЛОВКА СИГНАЛЬНОЙ ЛАМПЫ 22ММ СИНЯЯ ZB4BV063 | 1.72
ZB4BV07 | ГОЛОВКА СИГНАЛЬНОЙ ЛАМПЫ 22ММ БЕСЦВЕТ. | 1.72
ZB4BV083 | ГОЛОВКА СИГН. ЛАМПЫ, ZB4BV083 | 1.78
ZB4BV156 | КОНТ.БЛОК+МОНТ.ОСНОВ.,ДЛЯ ЛАМП BA9S,250В | 8.28
ZB4BV18B1 | КОРПУС СИГНАЛЬНОЙ ЛАМПЫ 24В ZB4BV18B1 | 10.81
ZB4BV18B3 | КОНТ.БЛОК С ЗЕЛЕН. LED 24В И МОНТ.ОСНОВ. | 10.61
ZB4BV18B4 | КОРПУС СИГНАЛЬНОЙ ЛАМПЫ 24В ZB4BV18B4 | 9.3
ZB4BV18B5 | КОРПУС СИГНАЛЬНОЙ ЛАМПЫ 24В ZB4BV18B5 | 9.3
ZB4BV18G5 | КОРПУС СИГНАЛЬНОЙ ЛАМПЫ 120В ZB4BV18G5 | 10.54
ZB4BV18M3 | КОРПУС СИГНАЛЬНОЙ ЛАМПЫ 230В ZB4BV18M3 | 10.46
ZB4BV18M4 | КОРПУС СИГНАЛЬНОЙ ЛАМПЫ 230В ZB4BV18M4 | 11
ZB4BV18M5 | КОРПУС СИГНАЛЬНОЙ ЛАМПЫ 230В ZB4BV18M5 | 11.3
ZB4BV3 | КОРПУС СИГН.ЛАМПЫ ТРАНСФ.ПИТ.120В ZB4BV3 | 10.98
ZB4BV4 | КОРПУС СИГН. ЛАМПЫ С ТРАНСФ. 230В ZB4BV4 | 11.15
ZB4BV4D3 | КОРПУС СИГН. ЛАМПЫ С ТРАНСФ. 230В ZB4BV4D3 | 18.02
ZB4BV5 | КОРПУС СИГН. ЛАМПЫ С ТРАНСФ. 400В | 13.3
ZB4BV5D1 | КОРПУС СИГН.ЛАМПЫ ТРАНСФ. ПИТ.400В ZB4BV5D1 | 17.54
ZB4BV5D3 | КОРПУС СИГН.ЛАМПЫ ТРАНСФ. ПИТ.400В ZB4BV5D3 | 17.54
ZB4BV5D4 | КОРПУС СИГН.ЛАМПЫ ТРАНСФ. ПИТ.400В ZB4BV5D4 | 18.02
ZB4BV5D6 | КОРПУС СИГНАЛЬНОЙ ЛАМПЫ, 400 В, ВСТРОЕННЫЙ ТРАНСФОРМАТОР, СИНИЙ | 15.85
ZB4BV6 | КОРПУС СИГН. ЛАМПЫ ПРЯМ.ПОДКЛ. ZB4BV6 | 3.13
ZB4BV8 | КОРПУС СИГН.ЛАМПЫ ТРАНСФ. ПИТ.480В ZB4BV8 | 11.85
ZB4BVB1 | КОРПУС БЕЛОЙ СИГНАЛЬНОЙ ЛАМПЫ 24В | 3.82
ZB4BVB3 | КОРПУС СИГНАЛЬНОЙ ЛАМПЫ 24В ZB4BVB3 | 3.82
ZB4BVB3156 | 24В ТЕСТ. СИГН. ЛАМПА ZB4BVB3156 | 8.53
ZB4BVB4 | КОРПУС КРАСНОЙ СИГНАЛЬНОЙ ЛАМПЫ 24В | 3.82
ZB4BVB4156 | 24В ТЕСТ. СИГН. ЛАМПА ZB4BVB4156 | 8.53
ZB4BVB5 | КОРПУС ЖЕЛТОЙ СИГНАЛЬНОЙ ЛАМПЫ 24В | 3.82
ZB4BVB6 | КОРПУС СИНЕЙ СИГНАЛЬНОЙ ЛАМПЫ 24В | 3.82
ZB4BVBG1 | 24-120В ПЕР.ПОСТ.КОРП.СИГН.ЛАМП. ZB4BVBG1 | 7.92
ZB4BVBG3 | 24-120В ПЕР.ПОСТ.КОРП.СИГН.ЛАМП. ZB4BVBG3 | 7.92
ZB4BVBG4 | 24-120В ПЕР.ПОСТ.КОРП.СИГН.ЛАМП. ZB4BVBG4 | 7.69
ZB4BVBG5 | 24-120В ПЕР.ПОСТ.КОРП.СИГН.ЛАМП. ZB4BVBG5 | 7.69
ZB4BVBG6 | 24-120В ПЕР.ПОСТ.КОРП.СИГН.ЛАМП. ZB4BVBG6 | 7.91
ZB4BVG1 | КОРПУС СИГНАЛЬНОЙ ЛАМПЫ 120В ZB4BVG1 | 5.63
ZB4BVG3 | КОРПУС СИГНАЛЬНОЙ ЛАМПЫ 120В ZB4BVG3 | 5.73
ZB4BVG4 | КОРПУС СИГНАЛЬНОЙ ЛАМПЫ 120В ZB4BVG4 | 5.63
ZB4BVG5 | КОРПУС СИГНАЛЬНОЙ ЛАМПЫ 120В ZB4BVG5 | 5.63
ZB4BVG6 | КОРПУС СИГНАЛЬНОЙ ЛАМПЫ 120В ZB4BVG6 | 5.63
ZB4BVJ1 | 12В КОРПУС СИГН. ЛАМПЫ ZB4BVJ1 | 4.2
ZB4BVJ3 | 12В КОРПУС СИГН. ЛАМПЫ ZB4BVJ3 | 4.2
ZB4BVJ4 | 12В КОРПУС СИГН. ЛАМПЫ ZB4BVJ4 | 4.2
ZB4BVJ5 | 12В КОРПУС СИГН. ЛАМПЫ ZB4BVJ5 | 4.2
ZB4BVJ6 | 12В КОРПУС СИГН. ЛАМПЫ ZB4BVJ6 | 4.2
ZB4BVM1 | КОРПУС ДЛЯ БЕЛОЙ СИГНАЛЬНОЙ ЛАМПЫ 22ММ ZB4BVM1 | 7.51
ZB4BVM3 | Корпус для зеленой сигнальной лампы 22мм | 7.51
ZB4BVM4 | КОРПУС ДЛЯ БЕЛОЙ СИГНАЛЬНОЙ ЛАМПЫ 22ММ ZB4BVM4 | 7.51
ZB4BVM5 | Корпус для оранжевой сигнальной лампы 22мм | 7.51
ZB4BVM6 | КОРПУС ДЛЯ СИНЕЙ СИГНАЛЬНОЙ ЛАМПЫ 22ММ | 7.51
ZB4BW031 | КОРПУС ДЛЯ БЕЛОЙ СИГНАЛЬНОЙ ЛАМПЫ 22ММ ZB4BW031 | 14.78
ZB4BW045 | КНОПКА ZB4BW045 | 17.16
ZB4BW061 | КНОПКА ZB4BW061 | 4.86
ZB4BW062 | КОРПУС КНОПКИ 22ММ ДО 250В ZB4BW062 | 4.86
ZB4BW063 | КОРПУС КНОПКИ 22ММ ДО 250В ZB4BW063 | 6.27
ZB4BW065 | КОРПУС КНОПКИ 22ММ ДО 250В ZB4BW065 | 6.27
ZB4BW0B11 | КОРПУС КНОПКИ 22ММ 24В С ПОДСВЕТКОЙ ZB4BW0B11 | 5.75
ZB4BW0B12 | КОРПУС КНОПКИ 22ММ 24В С ПОДСВЕТКОЙ ZB4BW0B12 | 5.74
ZB4BW0B13 | КОРПУС КНОПКИ 22ММ 24В С ПОДСВЕТКОЙ ZB4BW0B13 | 7.38
ZB4BW0B15 | КОРПУС КНОПКИ 22ММ 24В С ПОДСВЕТКОЙ ZB4BW0B15 | 7.38
ZB4BW0B154 | КОРПУС КНОПКИ 22ММ 24В С ПОДСВЕТКОЙ ZB4BW0B154 | 8.73
ZB4BW0B31 | КОРПУС КНОПКИ 22ММ 24В С ПОДСВЕТКОЙ ZB4BW0B31 | 5.75
ZB4BW0B32 | КОРПУС КНОПКИ 22ММ 24В С ПОДСВЕТКОЙ ZB4BW0B32 | 5.83
ZB4BW0B33 | КОРПУС КНОПКИ 22ММ 24В С ПОДСВЕТКОЙ ZB4BW0B33 | 7.38
ZB4BW0B334 | КОРПУС КНОПКИ 22ММ 24В С ПОДСВЕТКОЙ ZB4BW0B334 | 8.8
ZB4BW0B35 | КОРПУС КНОПКИ 22ММ 24В С ПОДСВЕТКОЙ ZB4BW0B35 | 7.38
ZB4BW0B41 | КОРПУС КНОПКИ 22ММ 24В С ПОДСВЕТКОЙ ZB4BW0B41 | 5.75
ZB4BW0B42 | КОРПУС КНОПКИ 22ММ 24В С ПОДСВЕТКОЙ ZB4BW0B42 | 5.75
ZB4BW0B43 | КОРПУС КНОПКИ 22ММ 24В С ПОДСВЕТКОЙ ZB4BW0B43 | 7.38
ZB4BW0B45 | КОРПУС КНОПКИ 22ММ 24В С ПОДСВЕТКОЙ ZB4BW0B45 | 7.38
ZB4BW0B51 | КОРПУС КНОПКИ 22ММ 24В С ПОДСВЕТКОЙ ZB4BW0B51 | 5.75
ZB4BW0B52 | КОРПУС КНОПКИ 22ММ 24В С ПОДСВЕТКОЙ ZB4BW0B52 | 5.74
ZB4BW0B53 | КОРПУС КНОПКИ 22ММ 24В С ПОДСВЕТКОЙ ZB4BW0B53 | 7.38
ZB4BW0B55 | КОРПУС КНОПКИ 22ММ 24В С ПОДСВЕТКОЙ ZB4BW0B55 | 7.38
ZB4BW0B61 | КОРПУС КНОПКИ 22ММ 24В С ПОДСВЕТКОЙ ZB4BW0B61 | 5.75
ZB4BW0B63 | КОРПУС КНОПКИ 22ММ 24В С ПОДСВЕТКОЙ ZB4BW0B63 | 7.36
ZB4BW0B65 | КОРПУС КНОПКИ 22ММ 24В С ПОДСВЕТКОЙ ZB4BW0B65 | 7.38
ZB4BW0G11 | КОРПУС КНОПКИ 22ММ 120В С ПОДСВЕТКОЙ ZB4BW0G11 | 7.6
ZB4BW0G12 | КОРПУС КНОПКИ 22ММ 120В С ПОДСВЕТКОЙ ZB4BW0G12 | 7.8
ZB4BW0G13 | КОРПУС КНОПКИ 22ММ 120В С ПОДСВЕТКОЙ ZB4BW0G13 | 9.03
ZB4BW0G15 | КОРПУС КНОПКИ 22ММ 120В С ПОДСВЕТКОЙ ZB4BW0G15 | 9.03
ZB4BW0G31 | КОРПУС КНОПКИ 22ММ 120В С ПОДСВЕТКОЙ ZB4BW0G31 | 7.6
ZB4BW0G32 | КОРПУС КНОПКИ 22ММ 120В С ПОДСВЕТКОЙ ZB4BW0G32 | 7.8
ZB4BW0G33 | КОРПУС КНОПКИ 22ММ 120В С ПОДСВЕТКОЙ ZB4BW0G33 | 9.03
ZB4BW0G35 | КОРПУС КНОПКИ 22ММ 120В С ПОДСВЕТКОЙ ZB4BW0G35 | 8.75
ZB4BW0G41 | КОРПУС КНОПКИ 22ММ 120В С ПОДСВЕТКОЙ ZB4BW0G41 | 7.37
ZB4BW0G42 | КОРПУС КНОПКИ 22ММ 120В С ПОДСВЕТКОЙ ZB4BW0G42 | 7.6
ZB4BW0G43 | КОРПУС КНОПКИ 22ММ 120В С ПОДСВЕТКОЙ ZB4BW0G43 | 9.27
ZB4BW0G45 | КОРПУС КНОПКИ 22ММ 120В С ПОДСВЕТКОЙ ZB4BW0G45 | 9.03
ZB4BW0G51 | КОРПУС КНОПКИ 22ММ 120В С ПОДСВЕТКОЙ ZB4BW0G51 | 7.6
ZB4BW0G53 | КОРПУС КНОПКИ 22ММ 120В С ПОДСВЕТКОЙ ZB4BW0G53 | 9.27
ZB4BW0G55 | КОРПУС КНОПКИ 22ММ 120В С ПОДСВЕТКОЙ ZB4BW0G55 | 9.03
ZB4BW0G61 | КОРПУС КНОПКИ 22ММ 120В С ПОДСВЕТКОЙ ZB4BW0G61 | 7.37
ZB4BW0G63 | КОРПУС КНОПКИ 22ММ 120В С ПОДСВЕТКОЙ ZB4BW0G63 | 9.27
ZB4BW0G65 | КОРПУС КНОПКИ 22ММ 120В С ПОДСВЕТКОЙ ZB4BW0G65 | 9.03
ZB4BW0M11 | КОРПУС КНОПКИ 22ММ 240В С ПОДСВЕТКОЙ ZB4BW0M11 | 9.74
ZB4BW0M13 | КОРПУС КНОПКИ 22ММ 240В С ПОДСВЕТКОЙ ZB4BW0M13 | 11.34
ZB4BW0M15 | КОРПУС КНОПКИ 22ММ 240В С ПОДСВЕТКОЙ ZB4BW0M15 | 11.34
ZB4BW0M31 | КОРПУС КНОПКИ 22ММ 240В С ПОДСВЕТКОЙ ZB4BW0M31 | 9.74
ZB4BW0M33 | КОРПУС КНОПКИ 22ММ 240В С ПОДСВЕТКОЙ ZB4BW0M33 | 11.34
ZB4BW0M35 | КОРПУС КНОПКИ 22ММ 240В С ПОДСВЕТКОЙ ZB4BW0M35 | 11.34
ZB4BW0M41 | КОРПУС КНОПКИ 22ММ 240В С ПОДСВЕТКОЙ ZB4BW0M41 | 9.73
ZB4BW0M42 | КОРПУС КНОПКИ 22ММ 240В С ПОДСВЕТКОЙ ZB4BW0M42 | 9.19
ZB4BW0M43 | КОРПУС КНОПКИ 22ММ 240В С ПОДСВЕТКОЙ ZB4BW0M43 | 10.99
ZB4BW0M45 | КОРПУС КНОПКИ 22ММ 240В С ПОДСВЕТКОЙ ZB4BW0M45 | 10.71
ZB4BW0M51 | КОРПУС КНОПКИ 22ММ 240В С ПОДСВЕТКОЙ ZB4BW0M51 | 9.19
ZB4BW0M53 | КОРПУС КНОПКИ 22ММ 240В С ПОДСВЕТКОЙ ZB4BW0M53 | 10.71
ZB4BW0M55 | КОРПУС КНОПКИ 22ММ 240В С ПОДСВЕТКОЙ ZB4BW0M55 | 10.71
ZB4BW0M61 | КОРПУС КНОПКИ 22ММ 240В С ПОДСВЕТКОЙ ZB4BW0M61 | 8.75
ZB4BW0M63 | КОРПУС КНОПКИ 22ММ 240В С ПОДСВЕТКОЙ ZB4BW0M63 | 10.71
ZB4BW0M65 | КОРПУС КНОПКИ 22ММ 240В С ПОДСВЕТКОЙ ZB4BW0M65 | 10.19
ZB4BW11 | ГОЛОВКА КНОПКИ 22ММ С ПОДСВЕТКОЙ ZB4BW11 | 3.89
ZB4BW113 | ГОЛОВКА КНОПКИ 22ММ С ПОДСВЕТКОЙ ZB4BW113 | 4.08
ZB4BW13 | ГОЛОВКА КНОПКИ 22ММ С ПОДСВЕТКОЙ ZB4BW13 | 3.8
ZB4BW133 | ГОЛОВКА КНОПКИ 22ММ С ПОДСВЕТКОЙ ZB4BW133 | 4.08
ZB4BW14 | ГОЛОВКА КНОПКИ 22ММ С ПОДСВЕТКОЙ ZB4BW14 | 3.8
ZB4BW143 | ГОЛОВКА КНОПКИ 22ММ С ПОДСВЕТКОЙ ZB4BW143 | 4.08
ZB4BW15 | ГОЛОВКА КНОПКИ 22ММ С ПОДСВЕТКОЙ ZB4BW15 | 3.89
ZB4BW153 | ГОЛОВКА КНОПКИ 22ММ С ПОДСВЕТКОЙ ZB4BW153 | 4.08
ZB4BW16 | ГОЛОВКА КНОПКИ 22ММ С ПОДСВЕТКОЙ ZB4BW16 | 3.89
ZB4BW163 | ГОЛОВКА КНОПКИ 22ММ С ПОДСВЕТКОЙ ZB4BW163 | 4.08
ZB4BW31 | ГОЛОВКА КНОПКИ 22ММ С ПОДСВЕТКОЙ ZB4BW31 | 3.54
ZB4BW313 | ГОЛОВКА КНОПКИ 22ММ С ПОДСВЕТКОЙ ZB4BW313 | 3.89
ZB4BW313S | ГОЛОВКА КНОПКИ ZB4BW313S | 4.78
ZB4BW33 | ГОЛОВКА КНОПКИ 22ММ С ПОДСВЕТКОЙ ZB4BW33 | 3.54
ZB4BW333 | ГОЛОВКА КНОПКИ 22ММ С ПОДСВЕТКОЙ ZB4BW333 | 3.89
ZB4BW333S | ГОЛОВКА КНОПКИ 22ММ С ПОДСВЕТКОЙ ZB4BW333S | 4.95
ZB4BW34 | ГОЛОВКА КНОПКИ 22ММ С ПОДСВЕТКОЙ ZB4BW34 | 3.54
ZB4BW343 | ГОЛОВКА КНОПКИ 22ММ С ПОДСВЕТКОЙ ZB4BW343 | 3.89
ZB4BW35 | ГОЛОВКА КНОПКИ 22ММ С ПОДСВЕТКОЙ ZB4BW35 | 3.54
ZB4BW353 | ГОЛОВКА КНОПКИ 22ММ С ПОДСВЕТКОЙ ZB4BW353 | 3.89
ZB4BW36 | ГОЛОВКА КНОПКИ 22ММ С ПОДСВЕТКОЙ ZB4BW36 | 3.54
ZB4BW363 | ГОЛОВКА КНОПКИ 22ММ С ПОДСВЕТКОЙ ZB4BW363 | 3.89
ZB4BW37 | ГОЛОВКА КНОПКИ С ПОДСВЕТКОЙ ZB4BW37 | 3.09
ZB4BW413 | ГОЛ. КНОП, ГРИБ, ПОДС., ПРУЖ. ВОЗВ.,БЕЛ. | 9.06
ZB4BW433 | ГОЛОВКА ГРИБ.КНОПКИ С ПОДСВ. ПРУЖ.ВОЗВ. ZB4BW433 | 9.89
ZB4BW443 | ГОЛОВКА ГРИБ.КНОПКИ С ПОДСВ. ПРУЖ.ВОЗВ. ZB4BW443 | 9.89
ZB4BW453 | ГОЛ. КНОП, ГРИБ, ПОДС., ПРУЖ. ВОЗВ,ОРАНЖ | 9.06
ZB4BW463 | ГОЛ. КНОП, ГРИБ, ПОДС., ПРУЖ. ВОЗВ,СИНЯЯ | 8.46
ZB4BW513 | ГОЛОВКА КНОПКИ 22ММ С ПОДСВЕТКОЙ ZB4BW513 | 4.1
ZB4BW533 | ГОЛОВКА КНОПКИ 22ММ С ПОДСВЕТКОЙ ZB4BW533 | 4.1
ZB4BW543 | ГОЛОВКА КНОПКИ 22ММ С ПОДСВЕТКОЙ ZB4BW543 | 4.1
ZB4BW5437 | КНОПКА С ПОДСВЕТКОЙ ZB4BW5437 | 5.23
ZB4BW553 | КНОПКА С ПОДСВЕТКОЙ ZB4BW553 | 4.1
ZB4BW563 | ГОЛОВКА КНОПКИ 22ММ С ПОДСВЕТКОЙ ZB4BW563 | 4.08
ZB4BW613 | ГОЛОВКА ГРИБ. КНОПКИ ПОДСВ. ТЯНИ-ТОЛКАЙ | 13
ZB4BW633 | ГОЛОВКА ГРИБ. КН., С ПОДСВ. | 13.85
ZB4BW643 | ГОЛОВКА КНОПКИ 22ММ С ПОДСВЕТКОЙ ZB4BW643 | 13.83
ZB4BW653 | ГОЛ. КН.,ГРИБ., ПОДСВ.,ТЯНИ-ТОЛК., ОРАН. | 14.62
ZB4BW663 | ГОЛ. КН., ГРИБ.,ПОДСВ., ТЯНИ-ТОЛК.,СИНЯЯ | 14.6
ZB4BW7A1715 | ГОЛОВКА КНОПКИ ДВОЙНАЯ С МАРКИРОВК + LED ZB4BW7A1715 | 7.66
ZB4BW7A1720 | ГОЛОВКА КНОПКИ ДВОЙНАЯ БЕЗ МАРКИР + LED ZB4BW7A1720 | 6.55
ZB4BW7A1721 | ГОЛОВКА КНОПКИ ДВОЙНАЯ С МАРКИРОВК + LED ZB4BW7A1721 | 7.96
ZB4BW7A1724 | ГОЛОВКА КНОПКИ ДВОЙНАЯ С МАРКИРОВК + LED ZB4BW7A1724 | 8.21
ZB4BW7A17247 | ГОЛОВКА КНОПКИ ДВОЙНАЯ С МАРКИРОВК + LED ZB4BW7A17247 | 9.04
ZB4BW7A3740 | ГОЛОВКА КНОПКИ ДВОЙНАЯ БЕЗ МАРКИР + LED ZB4BW7A3740 | 6.56
ZB4BW7A3741 | ГОЛОВКА КНОПКИ ДВОЙНАЯ С МАРКИРОВК + LED ZB4BW7A3741 | 7.96
ZB4BW7A9 | ГОЛОВКА КНОПКИ ДВОЙНАЯ БЕЗ ВСТАВОК + LED ZB4BW7A9 | 6.03
ZB4BW7L3740 | ГОЛОВКА КНОПКИ ДВОЙНАЯ БЕЗ МАРКИР + LED ZB4BW7L3740 | 7.96
ZB4BW7L3741 | ГОЛОВКА КНОПКИ ДВОЙНАЯ С МАРКИРОВК + LED ZB4BW7L3741 | 8.21
ZB4BW7L37417 | ГОЛОВКА КНОПКИ ДВОЙНАЯ С МАРКИРОВК + LED ZB4BW7L37417 | 9.1
ZB4BW913 | КНОПКА С ПОДСВЕТКОЙ ZB4BW913 | 4.26
ZB4BW933 | КНОПКА С ПОДСВЕТКОЙ ZB4BW933 | 3.74
ZB4BW943 | КНОПКА С ПОДСВЕТКОЙ ZB4BW943 | 3.69
ZB4BW963 | КНОПКА С ПОДСВЕТКОЙ ZB4BW963 | 3.64
ZB4BW983 | ГОЛ. ДЛЯ КН. С ПОДСВ., ЖЕЛ., ТЕМН. ЦЕНТР | 3.77
ZB4BX84 | ГОЛОВКА АВАР. КНОПКИ, 60 ММ, ТЯНИ-ТОЛКАЙ | 16.54
ZB4BZ0077 | ЗАЩИТНОЕ КОЛЬЦО, ЧЕРНОЕ | 2.01
ZB4BZ009 | КРЕПЕЖНАЯ ОСНОВА | 1.14
ZB4BZ012 | АДАПТОР ДЛЯ ОТВЕРСТИЯ 30ММ | 12.78
ZB4BZ021 | КОМПЛ. СКРЫТ. МОНТ. КН. И СИГН. ЛАМП ХВ4 | 3.39
ZB4BZ022 | КОМП. СКР. МОНТ. ПЕРЕК., КН.С ПОДСВ. ХВ4 | 3.38
ZB4BZ101 | КОРП. КНОПКИ С КЛЕММ. ЗАЖ. ПОД ВИНТ ZB4BZ101 | 2.46
ZB4BZ1015 | SE HARMONY XB4, КОРПУС В СБОРЕ, 1 НО КОНТАКТ, ПРУЖИННЫЙ ЗАЖИМ | 2.02
ZB4BZ102 | КОРП. КНОПКИ С КЛЕММ. ЗАЖ. ПОД ВИНТ ZB4BZ102 | 2.54
ZB4BZ1024 | КНОПКА С ВОЗВ.И ВТЫЧ. РАЗЪЕМ. ZB4BZ1024 | 3.72
ZB4BZ103 | КОРП. КНОПКИ С КЛЕММ. ЗАЖ. ПОД ВИНТ ZB4BZ103 | 3.97
ZB4BZ1035 | МОНТ.ОСНОВАНИЕ+2НО КОНТАКТА С ПРУЖ. ЗАЖ. | 4.42
ZB4BZ104 | КОРП. КНОПКИ С КЛЕММ. ЗАЖ. ПОД ВИНТ ZB4BZ104 | 4.02
ZB4BZ105 | КОРП. КНОПКИ С КЛЕММ. ЗАЖ. ПОД ВИНТ ZB4BZ105 | 4.01
ZB4BZ1053 | КОРПУС + КОНТАКТЫ НЗ+НО | 5.87
ZB4BZ106 | СОВМЕЩ. КОНТАКТЫ ZB4BZ106 | 7.6
ZB4BZ107 | КОНТ. КОРПУС | 5.92
ZB4BZ141 | КОРП. КНОПКИ С КЛЕММ. ЗАЖ. ПОД ВИНТ ZB4BZ141 | 5.66
ZB4BZ2005 | ЗАЩИТ.ОГРАЖДЕНИЕ ДЛЯ АВАР.КНОПОК, ПЛАСТ. | 1.88
ZB4BZ62 | ОТКИДНОЙ ЩИТОК КНОПКИ ZB4BZ62 | 8.33
ZB4BZ64 | ОТКИДНОЙ ЩИТОК КНОПКИ ZB4BZ64 | 8.33
ZB4BZ65 | ОТКИДНОЙ ЩИТОК КНОПКИ ZB4BZ65 | 7.3
ZB4BZ66 | ОТКИДНОЙ ЩИТОК КНОПКИ ZB4BZ66 | 7.3
ZB4FA0 | ГОЛОВКА КНОПКИ 22ММ С ВОЗВРАТОМ, ЗАПОДЛИЦО, БЕЗ КРЫШКИ, МЕТАЛЛ | 2.65
ZB4FA1 | ГОЛОВКА КНОПКИ 22ММ БЕЛАЯ, С ВОЗВРАТОМ, ЗАПОДЛИЦО, МЕТАЛЛ | 2.82
ZB4FA18 | ГОЛОВКА КНОПКИ 22ММ БЕЛАЯ, С ВОЗВРАТОМ, ЗАПОДЛИЦО, ДЛЯ МАРКИРОВКИ, МЕТАЛЛ | 3.97
ZB4FA2 | ГОЛОВКА КНОПКИ 22ММ ЧЕРНАЯ, С ВОЗВРАТОМ, ЗАПОДЛИЦО, МЕТАЛЛ | 2.7
ZB4FA26 | ГОЛОВКА КНОПКИ 22ММ ЧЕРНАЯ, С ВОЗВРАТОМ, ЗАПОДЛИЦО, УТОПЛЕННАЯ, МЕТАЛЛ | 6.92
ZB4FA3 | ГОЛОВКА КНОПКИ 22ММ ЗЕЛЕНАЯ, С ВОЗВРАТОМ, ЗАПОДЛИЦО, МЕТАЛЛ | 2.82
ZB4FA331 | ГОЛОВКА ДЛЯ КНОПКИ 22ММ С ВОЗВРАТОМ, ЗЕЛЕНАЯ, ЗАПОДЛИЦО, МЕТАЛЛ, МАРКИРОВКА "l" | 3.16
ZB4FA333 | ГОЛОВКА ДЛЯ КНОПКИ 22ММ С ВОЗВРАТОМ, ЗЕЛ, ЗАПОДЛИЦО, МЕТАЛЛ, МАРКИРОВКА "START" | 3.16
ZB4FA334 | ГОЛОВКА ДЛЯ КНОПКИ 22ММ С ВОЗВРАТОМ, БЕЛ, ЗАПОДЛИЦО, МЕТАЛЛ, МАРКИРОВКА СТРЕЛКА | 3.16
ZB4FA335 | ГОЛОВКА ДЛЯ КНОПКИ 22ММ С ВОЗВРАТОМ, ЧЕРН, ЗАПОДЛИЦО, МЕТАЛЛ, МАРКИРОВКА СТРЕЛКА | 3.16
ZB4FA36 | ГОЛОВКА КНОПКИ 22ММ ЗЕЛЕНАЯ, С ВОЗВРАТОМ, ЗАПОДЛИЦО, УТОПЛЕННАЯ, МЕТАЛЛ | 6.92
ZB4FA38 | ГОЛОВКА КНОПКИ 22ММ ЗЕЛЕНАЯ, С ВОЗВРАТОМ, ЗАПОДЛИЦО, ДЛЯ МАРКИРОВКИ, МЕТАЛЛ | 3.97
ZB4FA4 | ГОЛ. КНОПКИ, МЕТАЛ,КРАСН.,УТОПЛ.МОНТАЖ | 2.25
ZB4FA432 | ГОЛОВКА ДЛЯ КНОПКИ 22ММ С ВОЗВРАТОМ, КРАСНАЯ, ЗАПОДЛИЦО, МЕТАЛЛ, МАРКИРОВКА "О" | 3.16
ZB4FA434 | ГОЛОВКА ДЛЯ КНОПКИ 22ММ С ВОЗВРАТОМ, КРАСН, ЗАПОДЛИЦО, МЕТАЛЛ, МАРКИРОВКА "STOP" | 3.16
ZB4FA435 | ГОЛОВКА ДЛЯ КНОПКИ 22ММ С ВОЗВРАТОМ, КРАСНАЯ, ЗАПОДЛИЦО, МЕТАЛЛ, МАРКИРОВКА"OFF" | 3.21
ZB4FA46 | ГОЛОВКА КНОПКИ 22ММ КРАСНАЯ, С ВОЗВРАТОМ, ЗАПОДЛИЦО, УТОПЛЕННАЯ, МЕТАЛЛ | 6.92
ZB4FA48 | ГОЛОВКА КНОПКИ 22ММ КРАСНАЯ, С ВОЗВРАТОМ, ЗАПОДЛИЦО, ДЛЯ МАРКИРОВКИ, МЕТАЛЛ | 3.97
ZB4FA5 | ГОЛОВКА КНОПКИ 22ММ ЖЕЛТАЯ, С ВОЗВРАТОМ, ЗАПОДЛИЦО, УТОПЛЕННАЯ, МЕТАЛЛ | 2.82
ZB4FA58 | ГОЛОВКА КНОПКИ 22ММ ЖЕЛТАЯ, С ВОЗВРАТОМ, ЗАПОДЛИЦО, ДЛЯ МАРКИРОВКИ, МЕТАЛЛ | 3.97
ZB4FA6 | ГОЛОВКА КНОПКИ 22ММ СИНЯЯ, С ВОЗВРАТОМ, ЗАПОДЛИЦО, УТОПЛЕННАЯ, МЕТАЛЛ | 2.95
ZB4FA68 | ГОЛОВКА КНОПКИ 22ММ СИНЯЯ, С ВОЗВРАТОМ, ЗАПОДЛИЦО, ДЛЯ МАРКИРОВКИ, МЕТАЛЛ | 3.97
ZB4FA8 | ГОЛОВКА КНОПКИ 22ММ СЕРАЯ, С ВОЗВРАТОМ, ЗАПОДЛИЦО, МЕТАЛЛ | 2.69
ZB4FA9 | ГОЛОВКА КНОПКИ 22ММ 6 ЦВЕТОВ, С ВОЗВРАТОМ, ЗАПОДЛИЦО, МЕТАЛЛ | 4.28
ZB4FD2 | ГОЛОВКА ПЕРЕКЛЮЧАТЕЛЯ 2 ПОЗИЦИИ ЗАПОДЛИЦО МЕТАЛЛ | 4.93
ZB4FD3 | ГОЛОВКА ПЕРЕКЛЮЧАТЕЛЯ 3 ПОЗИЦИИ ЗАПОДЛИЦО МЕТАЛЛ | 5.24
ZB4FD4 | ГОЛОВКА ПЕРЕКЛЮЧАТЕЛЯ 2 ПОЗИЦИИ ЗАПОДЛИЦО ВОЗВРАТ МЕТАЛЛ | 5.79
ZB4FD5 | ГОЛОВКА ПЕРЕКЛЮЧАТЕЛЯ 3 ПОЗИЦИИ ЗАПОДЛИЦО ВОЗВРАТ МЕТАЛЛ | 5.79
ZB4FD7 | ГОЛОВКА ПЕРЕКЛЮЧАТЕЛЯ 3 ПОЗИЦИИ ЗАПОДЛИЦО ВОЗВРАТ ЛЕВО МЕТАЛЛ | 5.79
ZB4FD8 | ГОЛОВКА ПЕРЕКЛЮЧАТЕЛЯ 3 ПОЗИЦИИ ЗАПОДЛИЦО ВОЗВРАТ ПРАВО МЕТАЛЛ | 5.79
ZB4FG0 | ГОЛОВКА ПЕРЕКЛЮЧАТЕЛЯ 3 ПОЗИЦИИ КЛЮЧ ЗАПОДЛИЦО МЕТАЛЛ | 21.07
ZB4FG2 | ГОЛОВКА ПЕРЕКЛЮЧАТЕЛЯ 2 ПОЗИЦИИ КЛЮЧ ЗАПОДЛИЦО МЕТАЛЛ | 14.42
ZB4FG3 | ГОЛОВКА ПЕРЕКЛЮЧАТЕЛЯ 3 ПОЗИЦИИ КЛЮЧ ЦЕНТР ЗАПОДЛИЦО МЕТАЛЛ | 21.07
ZB4FG4 | ГОЛОВКА ПЕРЕКЛЮЧАТЕЛЯ 2 ПОЗИЦИИ КЛЮЧ ЦЕНТР ЗАПОДЛИЦО МЕТАЛЛ | 14.42
ZB4FG6 | ГОЛОВКА ПЕРЕКЛЮЧАТЕЛЯ 2 ПОЗИЦИИ КЛЮЧ ВОЗВРАТ ЗАПОДЛИЦО МЕТАЛЛ | 16.28
ZB4FG7 | ГОЛОВКА ПЕРЕКЛЮЧАТЕЛЯ 2 ПОЗИЦИИ КЛЮЧ ВОЗВРАТ ЦЕНТР ЗАПОДЛИЦО МЕТАЛЛ | 21.07
ZB4FG9 | ГОЛОВКА ПЕРЕКЛЮЧАТЕЛЯ 3 ПОЗИЦИИ КЛЮЧ ЛЕВО ЗАПОДЛИЦО МЕТАЛЛ | 21.07
ZB4FH013 | ГОЛОВКА КНОПКИ 22ММ БЕЛАЯ, С ПОДСВЕТКОЙ, ЗАДЕРЖКОЙ, ЗАПОДЛИЦО, МЕТАЛЛ | 9.05
ZB4FH02 | ГОЛОВКА КНОПКИ 22ММ ЧЕРНАЯ, С ЗАДЕРЖКОЙ, ЗАПОДЛИЦО, МЕТАЛЛ | 6.59
ZB4FH03 | ГОЛОВКА КНОПКИ 22ММ ЗЕЛЕНАЯ, С ЗАДЕРЖКОЙ, ЗАПОДЛИЦО, МЕТАЛЛ | 6.59
ZB4FH033 | ГОЛОВКА КНОПКИ 22ММ ЗЕЛЕНАЯ, С ПОДСВЕТКОЙ, ЗАДЕРЖКОЙ, ЗАПОДЛИЦО, МЕТАЛЛ | 9.05
ZB4FH04 | ГОЛОВКА КНОПКИ 22ММ КРАСНАЯ, С ЗАДЕРЖКОЙ, ЗАПОДЛИЦО, МЕТАЛЛ | 6.59
ZB4FH043 | ГОЛОВКА КНОПКИ 22ММ КРАСНАЯ, С ПОДСВЕТКОЙ, ЗАДЕРЖКОЙ, ЗАПОДЛИЦО, МЕТАЛЛ | 9.05
ZB4FH053 | ГОЛОВКА КНОПКИ 22ММ ОРАНЖЕВАЯ, С ПОДСВЕТКОЙ, ЗАДЕРЖКОЙ, ЗАПОДЛИЦО, МЕТАЛЛ | 9.05
ZB4FH063 | ГОЛОВКА КНОПКИ 22ММ СИНЯЯ, С ЗАДЕРЖКОЙ, ПОДСВЕТКОЙ, ЗАПОДЛИЦО, ПЛАСТИК | 9.05
ZB4FH13 | ГОЛОВКА КНОПКИ 22ММ БЕЛАЯ, С ЗАДЕРЖКОЙ, ПОДСВЕТКОЙ, ЗАПОДЛИЦО, ПЛАСТИК | 10.8
ZB4FH2 | ГОЛОВКА КНОПКИ 22ММ ЧЕРНАЯ, С ЗАДЕРЖКОЙ, ВЫСТУПАЮЩАЯ, ЗАПОДЛИЦО, МЕТАЛЛ | 7.06
ZB4FH4 | ГОЛОВКА КНОПКИ 22ММ КРАСНАЯ, С ЗАДЕРЖКОЙ, ВЫСТУПАЮЩАЯ, ЗАПОДЛИЦО, МЕТАЛЛ | 7.06
ZB4FH43 | ГОЛОВКА КНОПКИ 22ММ КРАСНАЯ, С ЗАДЕРЖКОЙ, LED, ВЫСТУПАЮЩАЯ, ЗАПОДЛИЦО, МЕТАЛЛ | 10.8
ZB4FH63 | ГОЛОВКА КНОПКИ 22ММ СИНЯЯ, С ЗАДЕРЖКОЙ, LED, ВЫСТУПАЮЩАЯ, ЗАПОДЛИЦО, МЕТАЛЛ | 10.8
ZB4FJ2 | ГОЛОВКА ПЕРЕКЛЮЧАТЕЛЯ 2 ПОЗИЦИИ ЗАПОДЛИЦО МЕТАЛЛ УДЛИНЕННАЯ РУЧКА | 5.35
ZB4FJ3 | ГОЛОВКА ПЕРЕКЛЮЧАТЕЛЯ 3 ПОЗИЦИИ ЗАПОДЛИЦО МЕТАЛЛ УДЛИНЕННАЯ РУЧКА | 5.57
ZB4FJ4 | ГОЛОВКА ПЕРЕКЛЮЧАТЕЛЯ 2 ПОЗИЦИИ ЗАПОДЛИЦО ВОЗВРАТ МЕТАЛЛ УДЛИНЕННАЯ РУЧКА | 6.79
ZB4FJ5 | ГОЛОВКА ПЕРЕКЛЮЧАТЕЛЯ 3 ПОЗИЦИИ ЗАПОДЛИЦО ВОЗВРАТ МЕТАЛЛ УДЛИНЕННАЯ РУЧКА | 6.44
ZB4FJ7 | ГОЛОВКА ПЕРЕКЛЮЧАТЕЛЯ 3 ПОЗИЦИИ ЗАПОДЛИЦО ВОЗВРАТ ЛЕВО МЕТАЛЛ УДЛИНЕННАЯ РУЧКА | 6.44
ZB4FJ8 | ГОЛОВКА ПЕРЕКЛЮЧАТЕЛЯ 3 ПОЗИЦИИ ЗАПОДЛИЦО ВОЗВРАТ ПРАВО МЕТАЛЛ УДЛИНЕННАЯ РУЧКА | 6.56
ZB4FK1213 | ГОЛОВКА ПЕРЕКЛЮЧАТЕЛЯ 2 ПОЗИЦИИ С ПОДСВЕТКОЙ БЕЛАЯ ЗАПОДЛИЦО МЕТАЛЛ | 8.58
ZB4FK1233 | ГОЛОВКА ПЕРЕКЛЮЧАТЕЛЯ 2 ПОЗИЦИИ С ПОДСВЕТКОЙ ЗЕЛЕНАЯ ЗАПОДЛИЦО МЕТАЛЛ | 8.35
ZB4FK1243 | ГОЛОВКА ПЕРЕКЛЮЧАТЕЛЯ 2 ПОЗИЦИИ С ПОДСВЕТКОЙ КРАСНАЯ ЗАПОДЛИЦО МЕТАЛЛ | 8.35
ZB4FK1253 | ГОЛОВКА ПЕРЕКЛЮЧАТЕЛЯ 2 ПОЗИЦИИ С ПОДСВЕТКОЙ ОРАНЖЕВАЯ ЗАПОДЛИЦО МЕТАЛЛ | 8.78
ZB4FK1263 | ГОЛОВКА ПЕРЕКЛЮЧАТЕЛЯ 2 ПОЗИЦИИ С ПОДСВЕТКОЙ СИНЯЯ ЗАПОДЛИЦО МЕТАЛЛ | 8.91
ZB4FK1313 | ГОЛОВКА ПЕРЕКЛЮЧАТЕЛЯ 3 ПОЗИЦИИ С ПОДСВЕТКОЙ БЕЛАЯ ЗАПОДЛИЦО МЕТАЛЛ | 8.78
ZB4FK1333 | ГОЛОВКА ПЕРЕКЛЮЧАТЕЛЯ 3 ПОЗИЦИИ С ПОДСВЕТКОЙ ЗЕЛЕНАЯ ЗАПОДЛИЦО МЕТАЛЛ | 8.35
ZB4FK1343 | ГОЛОВКА ПЕРЕКЛЮЧАТЕЛЯ 3 ПОЗИЦИИ С ПОДСВЕТКОЙ КРАСНАЯ ЗАПОДЛИЦО МЕТАЛЛ | 8.78
ZB4FK1353 | ГОЛОВКА ПЕРЕКЛЮЧАТЕЛЯ 3 ПОЗИЦИИ С ПОДСВЕТКОЙ ОРАНЖЕВАЯ ЗАПОДЛИЦО МЕТАЛЛ | 8.78
ZB4FK1363 | ГОЛОВКА ПЕРЕКЛЮЧАТЕЛЯ 3 ПОЗИЦИИ С ПОДСВЕТКОЙ СИНЯЯ ЗАПОДЛИЦО МЕТАЛЛ | 8.91
ZB4FK1413 | ГОЛОВКА ПЕРЕКЛЮЧАТЕЛЯ 2 ПОЗИЦИИ С ПОДСВЕТКОЙ БЕЛАЯ ЗАПОДЛИЦО ВОЗВРАТ МЕТАЛЛ | 11.23
ZB4FK1513 | ГОЛОВКА ПЕРЕКЛЮЧАТЕЛЯ 3 ПОЗИЦИИ С ПОДСВЕТКОЙ БЕЛАЯ ЗАПОДЛИЦО ВОЗВРАТ МЕТАЛЛ | 11.23
ZB4FK1533 | ГОЛОВКА ПЕРЕКЛЮЧАТЕЛЯ 3 ПОЗИЦИИ С ПОДСВЕТКОЙ ЗЕЛЕНАЯ ЗАПОДЛИЦО ВОЗВРАТ МЕТАЛЛ | 11.23
ZB4FK1553 | ГОЛОВКА ПЕРЕКЛЮЧАТЕЛЯ 3 ПОЗИЦИИ С ПОДСВЕТКОЙ ОРАНЖЕВАЯ ЗАПОДЛИЦО ВОЗВРАТ МЕТАЛЛ | 11.23
ZB4FK1713 | ГОЛОВКА ПЕРЕКЛЮЧАТЕЛЯ 3 ПОЗИЦИИ С ПОДСВЕТКОЙ БЕЛАЯ ЗАПОДЛИЦО ВОЗВРАТ ЛЕВО МЕТАЛЛ | 11.23
ZB4FK1813 | ГОЛОВКА ПЕРЕКЛЮЧАТЕЛЯ 3 ПОЗИЦИИ С ПОДСВЕТКОЙ БЕЛАЯ ЗАПОДЛИЦО ВОЗВРАТ ПРАВ МЕТАЛЛ | 11.23
ZB4FK1833 | ГОЛОВКА ПЕРЕКЛЮЧАТЕЛЯ 3 ПОЗИЦИИ С ПОДСВЕТКОЙ ЗЕЛЕН ЗАПОДЛИЦ ВОЗВРАТ ПРАВ МЕТАЛЛ | 11.23
ZB4FL2 | ГОЛОВКА КНОПКИ 22ММ ЧЕРНАЯ,ВЫСТУПАЮЩАЯ С ВОЗВРАТОМ, ЗАПОДЛИЦО, МЕТАЛЛ | 3.54
ZB4FL3 | ГОЛОВКА КНОПКИ 22ММ ЗЕЛЕНАЯ,ВЫСТУПАЮЩАЯ С ВОЗВРАТОМ, ЗАПОДЛИЦО, МЕТАЛЛ | 3.54
ZB4FL4 | ГОЛОВКА КНОПКИ 22ММ КРАСНАЯ,ВЫСТУПАЮЩАЯ С ВОЗВРАТОМ, ЗАПОДЛИЦО, МЕТАЛЛ | 3.54
ZB4FSZ3 | ЗАПИРАЮЩАЯ СКОБА 22ММ, КРУГЛАЯ, ЗАПОДЛИЦО, МЕТАЛЛ | 3.75
ZB4FV013 | ГОЛОВКА СИГНАЛЬНОЙ ЛАМПЫ 22ММ БЕЛАЯ, С ПОДСВЕТКОЙ, ЗАПОДЛИЦО, МЕТАЛЛ | 2.5
ZB4FV033 | ГОЛОВКА СИГНАЛЬНОЙ ЛАМПЫ 22ММ ЗЕЛЕНАЯ, С ПОДСВЕТКОЙ, ЗАПОДЛИЦО, МЕТАЛЛ | 2.34
ZB4FV043 | ГОЛОВКА СИГНАЛЬНОЙ ЛАМПЫ 22ММ КРАСНАЯ, С ПОДСВЕТКОЙ, ЗАПОДЛИЦО, МЕТАЛЛ | 2.34
ZB4FV053 | ГОЛОВКА СИГНАЛЬНОЙ ЛАМПЫ 22ММ ОРАНЖЕВАЯ, С ПОДСВЕТКОЙ, ЗАПОДЛИЦО, МЕТАЛЛ | 2.34
ZB4FV063 | ГОЛОВКА СИГНАЛЬНОЙ ЛАМПЫ 22ММ СИНЯЯ, С ПОДСВЕТКОЙ, ЗАПОДЛИЦО, МЕТАЛЛ | 2.34
ZB4FW113 | ГОЛОВКА КНОПКИ 22ММ БЕЛАЯ, С ЗАДЕРЖКОЙ, ПОДСВ, ВЫСТУПАЮЩАЯ, ЗАПОДЛИЦО, МЕТАЛЛ | 5.14
ZB4FW133 | ГОЛОВКА КНОПКИ 22ММ ЗЕЛЕНАЯ, С ЗАДЕРЖКОЙ, ПОДСВ, ВЫСТУПАЮЩАЯ, ЗАПОДЛИЦО, МЕТАЛЛ | 5.14
ZB4FW143 | ГОЛОВКА КНОПКИ 22ММ КРАСНАЯ, С ЗАДЕРЖКОЙ, ПОДСВ, ВЫСТУПАЮЩАЯ, ЗАПОДЛИЦО, МЕТАЛЛ | 5.14
ZB4FW313 | ГОЛОВКА КНОПКИ 22ММ БЕЛАЯ, С ЗАДЕРЖКОЙ, ПОДСВ, УТОПЛЕННАЯ, ЗАПОДЛИЦО, МЕТАЛЛ | 4.59
ZB4FW333 | ГОЛОВКА КНОПКИ 22ММ ЗЕЛЕНАЯ, С ЗАДЕРЖКОЙ, ПОДСВ, УТОПЛЕННАЯ, ЗАПОДЛИЦО, МЕТАЛЛ | 4.59
ZB4FW343 | ГОЛОВКА КНОПКИ 22ММ КРАСНАЯ, С ЗАДЕРЖКОЙ, ПОДСВ, УТОПЛЕННАЯ, ЗАПОДЛИЦО, МЕТАЛЛ | 4.73
ZB4FW353 | ГОЛОВКА КНОПКИ 22ММ ОРАНЖЕВАЯ, С ЗАДЕРЖКОЙ, ПОДСВ, УТОПЛЕННАЯ, ЗАПОДЛИЦО, МЕТАЛЛ | 4.73
ZB4FW363 | ГОЛОВКА КНОПКИ 22ММ СИНЯЯ, С ЗАДЕРЖКОЙ, ПОДСВ, УТОПЛЕННАЯ, ЗАПОДЛИЦО, МЕТАЛЛ | 4.73
ZB4RTA1 | БЕСПРОВОДНАЯ КНОПКА С БЕЛЫМ ТОЛКАТЕЛЕМ ZB4RTA1 | 33.95
ZB4RTA2 | БЕСПРОВОДНАЯ КНОПКА С ЧЕРНЫМ ТОЛКАТЕЛЕМ ZB4RTA2 | 33.95
ZB4RTA3 | БЕСПРОВОДНАЯ КНОПКА С ЗЕЛЕНЫМ ТОЛКАТЕЛЕМ ZB4RTA3 | 33.67
ZB4RTA331 | БЕСПРОВОДНАЯ КНОПКА С ЗЕЛЕНЫМ ТОЛКАТЕЛЕМ ZB4RTA331 | 36.07
ZB4RTA4 | БЕСПРОВОДНАЯ КНОПКА С КРАСНЫМ ТОЛКАТЕЛЕМ ZB4RTA4 | 33.95
ZB4RTA432 | БЕСПРОВОДНАЯ КНОПКА С КРАСНЫМ ТОЛКАТЕЛЕМ ZB4RTA432 | 33.95
ZB4RTA5 | БЕСПРОВОДНАЯ КНОПКА С ЖЕЛТЫМ ТОЛКАТЕЛЕМ ZB4RTA5 | 33.67
ZB4RTA6 | БЕСПРОВОДНАЯ КНОПКА С СИНИМ ТОЛКАТЕЛЕМ ZB4RTA6 | 33.67
ZB4RZA0 | ГОЛОВКА БЕСПРОВОДНОЙ КНОПКИ БЕЗ КОЛПАЧКА ZB4RZA0 | 3.69
ZB4SZ3 | ПЛАСТИК. ЗАПИР. СКОБА, КРУГЛ. 22ММ ZB4SZ3 | 3.12
ZB5AA0 | ГОЛОВКА ДЛЯ КНОПКИ 22ММ С ВОЗВРАТОМ ZB5AA0 | 1.6
ZB5AA1 | ГОЛОВКА ДЛЯ КНОПКИ 22ММ С ВОЗВРАТОМ ZB5AA1 | 1.68
ZB5AA131 | ГОЛОВКА ДЛЯ КНОПКИ ZB5AA131 | 2.24
ZB5AA131C0 | ГОЛОВКА ДЛЯ КНОПКИ 22ММ С ВОЗВРАТОМ, ЧЕРНАЯ, ЗАПОД, ПЛАСТИК, МАРКИРОВКА "l" C0 | 2.73
ZB5AA145 | ГОЛОВКА КНОПКИ, ZB5AA145 | 2.17
ZB5AA18 | ГОЛОВКА ДЛЯ КНОПКИ ZB5AA18 | 2.51
ZB5AA18C0 | ГОЛОВКА ДЛЯ КНОПКИ 22ММ С ВОЗВРАТОМ, БЕЛАЯ, ПРОЗРАЧНАЯ, ЗАПОДЛИЦО, ПЛАСТИК C0 | 2.96
ZB5AA1C0 | ГОЛОВКА ДЛЯ КНОПКИ 22ММ С ВОЗВРАТОМ, БЕЛАЯ, ЗАПОДЛИЦО, ПЛАСТИК C0 | 1.98
ZB5AA2 | ГОЛОВКА ДЛЯ КНОПКИ 22ММ С ВОЗВРАТОМ ZB5AA2 | 1.68
ZB5AA232 | ГОЛОВКА ДЛЯ КНОПКИ ZB5AA232 | 1.97
ZB5AA234 | ГОЛОВКА ДЛЯ КНОПКИ ZB5AA234 | 2.22
ZB5AA24 | ГОЛОВКА ДЛЯ КНОПКИ ZB5AA24 | 4.58
ZB5AA2C0 | ГОЛОВКА ДЛЯ КНОПКИ 22ММ С ВОЗВРАТОМ, ЧЕРНАЯ, ЗАПОДЛИЦО, ПЛАСТИК C0 | 1.98
ZB5AA3 | ГОЛОВКА ДЛЯ КНОПКИ 22ММ С ВОЗВРАТОМ ZB5AA3 | 1.68
ZB5AA331 | ГОЛОВКА ДЛЯ КНОПКИ 22ММ С ВОЗВРАТОМ ZB5AA331 | 2.01
ZB5AA331C0 | ГОЛОВКА ДЛЯ КНОПКИ 22ММ С ВОЗВРАТОМ, ЗЕЛЕНАЯ, ЗАПОД, ПЛАСТИК, МАРКИРОВКА "l" C0 | 2.38
ZB5AA333 | ГОЛОВКА ДЛЯ КНОПКИ 22ММ С ВОЗВРАТОМ ZB5AA333 | 1.97
ZB5AA333C0 | ГОЛОВКА ДЛЯ КНОПКИ 22ММ С ВОЗВРАТОМ, ЗЕЛ, ЗАПОД, ПЛАСТИК, МАРКИРОВКА "START" C0 | 2.38
ZB5AA334 | ГОЛОВКА ДЛЯ КНОПКИ 22ММ С ВОЗВРАТОМ ZB5AA334 | 1.97
ZB5AA335 | ГОЛОВКА ДЛЯ КНОПКИ 22ММ С ВОЗВРАТОМ ZB5AA335 | 1.97
ZB5AA335C0 | ГОЛОВКА ДЛЯ КНОПКИ 22ММ С ВОЗВРАТОМ, ЧЕР, ЗАПОД, ПЛАСТИК, МАРКИРОВКА СТРЕЛКА C0 | 2.38
ZB5AA336 | ГОЛОВКА ДЛЯ КНОПКИ 22ММ С ВОЗВРАТОМ ZB5AA336 | 2.22
ZB5AA34 | ГОЛОВКА ДЛЯ КНОПКИ ZB5AA34 | 4.58
ZB5AA341 | ГОЛОВКА ДЛЯ КНОПКИ ZB5AA341 | 2.14
ZB5AA342 | ГОЛОВКА ДЛЯ КНОПКИ ZB5AA342 | 2.2
ZB5AA36 | ГОЛОВКА КНОПКИ, ЗЕЛЕН. УТОПЛ. ТОЛКАТЕЛЬ | 4.05
ZB5AA38 | ГОЛОВКА ДЛЯ КНОПКИ 22ММ С ВОЗВРАТОМ ZB5AA38 | 2.51
ZB5AA38C0 | ГОЛОВКА ДЛЯ КНОПКИ 22ММ С ВОЗВРАТОМ, ЗЕЛ, ЗАПОДЛИЦО, ПЛАСТИК, ДЛЯ МАРКИРОВКИ C0 | 2.96
ZB5AA3C0 | ГОЛОВКА ДЛЯ КНОПКИ 22ММ С ВОЗВРАТОМ, ЗЕЛ, ЗАПОДЛИЦО, ПЛАСТИК C0 | 1.98
ZB5AA4 | ГОЛОВКА ДЛЯ КНОПКИ 22ММ С ВОЗВРАТОМ ZB5AA4 | 1.68
ZB5AA432 | ГОЛОВКА ДЛЯ КНОПКИ 22ММ С ВОЗВРАТОМ ZB5AA432 | 1.97
ZB5AA432C0 | ГОЛОВКА ДЛЯ КНОПКИ 22ММ С ВОЗВРАТОМ, КРАСН, ЗАПОД, ПЛАСТИК, МАРКИРОВКА "О" C0 | 2.38
ZB5AA433 | ГОЛОВКА ДЛЯ КНОПКИ ZB5AA433 | 2.17
ZB5AA434 | ГОЛОВКА ДЛЯ КНОПКИ 22ММ С ВОЗВРАТОМ ZB5AA434 | 1.97
ZB5AA434C0 | ГОЛОВКА ДЛЯ КНОПКИ 22ММ С ВОЗВРАТОМ, КРАС, ЗАПОД, ПЛАСТИК, МАРКИРОВКА "STOP" C0 | 2.38
ZB5AA435 | ГОЛОВКА ДЛЯ КНОПКИ ZB5AA435 | 1.97
ZB5AA46 | ГОЛОВКА КНОПКИ, КРАСН. УТОПЛ. ТОЛКАТЕЛЬ | 3.79
ZB5AA48 | ГОЛОВКА ДЛЯ КНОПКИ 22ММ С ВОЗВРАТОМ ZB5AA48 | 2.51
ZB5AA48C0 | ГОЛОВКА ДЛЯ КНОПКИ 22ММ С ВОЗВРАТОМ, КР, ЗАПОДЛИЦО, ПЛАСТИК, ДЛЯ МАРКИРОВКИ C0 | 2.96
ZB5AA4C0 | ГОЛОВКА ДЛЯ КНОПКИ 22ММ С ВОЗВРАТОМ, КР, ЗАПОДЛИЦО, ПЛАСТИК C0 | 1.98
ZB5AA5 | ГОЛОВКА ДЛЯ КНОПКИ 22ММ С ВОЗВРАТОМ ZB5AA5 | 1.68
ZB5AA58 | ГОЛОВКА ДЛЯ КНОПКИ ZB5AA58 | 2.46
ZB5AA5C0 | ГОЛОВКА ДЛЯ КНОПКИ 22ММ С ВОЗВРАТОМ, ЖЕЛТ, ЗАПОДЛИЦО, ПЛАСТИК C0 | 1.98
ZB5AA6 | ГОЛОВКА ДЛЯ КНОПКИ 22ММ С ВОЗВРАТОМ ZB5AA6 | 1.68
ZB5AA66 | ГОЛОВКА КНОПКИ, СИНИЙ УТОПЛ. ТОЛКАТЕЛЬ | 3.7
ZB5AA68 | ГОЛОВКА ДЛЯ КНОПКИ ZB5AA68 | 2.46
ZB5AA6C0 | ГОЛОВКА ДЛЯ КНОПКИ 22ММ С ВОЗВРАТОМ, СИН, ЗАПОДЛИЦО, ПЛАСТИК C0 | 1.98
ZB5AA71123 | ГОЛОВКА ТРОЙНОЙ КНОПКИ С МАРКИРОВКОЙ ZB5AA71123 | 7.8
ZB5AA71124 | ГОЛОВКА ТРОЙНОЙ КНОПКИ С МАРКИРОВКОЙ ZB5AA71124 | 8.01
ZB5AA7120 | ГОЛОВКА КНОПКИ ДВОЙНАЯ БЕЗ МАРКИРОВКИ ZB5AA7120 | 4.65
ZB5AA7121 | ГОЛОВКА КНОПКИ ДВОЙНАЯ С МАРКИРОВКОЙ ZB5AA7121 | 4.83
ZB5AA72124 | ГОЛОВКА ТРОЙНОЙ КНОПКИ С МАРКИРОВКОЙ ZB5AA72124 | 8.66
ZB5AA73134 | ГОЛОВКА ТРОЙНОЙ КНОПКИ С МАРКИРОВКОЙ ZB5AA73134 | 8.01
ZB5AA7340 | ГОЛОВКА КНОПКИ ДВОЙНАЯ БЕЗ МАРКИРОВКИ ZB5AA7340 | 4.65
ZB5AA7341 | ГОЛОВКА КНОПКИ ДВОЙНАЯ С МАРКИРОВКОЙ ZB5AA7341 | 4.97
ZB5AA79 | ГОЛОВКА КНОПКИ ДВОЙНАЯ БЕЗ ВСТАВОК ZB5AA79 | 4.61
ZB5AA791 | ГОЛОВКА КНОПКИ ТРОЙНАЯ БЕЗ ВСТАВОК ZB5AA791 | 6.27
ZB5AA8 | ГОЛОВКА ДЛЯ КНОПКИ 22ММ С ВОЗВРАТОМ ZB5AA8 | 1.8
ZB5AA9 | ГОЛОВКА ДЛЯ КНОПКИ 22ММ С ВОЗВРАТОМ ZB5AA9 | 2.89
ZB5AA98 | ГОЛ. КНОП. С ПОДС., ПЛАСТ,С 6 ЛИНЗАМИ | 3.99
ZB5AC2 | ГОЛОВКА КНОПКИ 22ММ С ВОЗВРАТОМ ZB5AC2 | 3.66
ZB5AC24 | ГОЛОВКА ГРИБОВИДНОЙ КНОПКИ ZB5AC24 | 4.65
ZB5AC3 | ГОЛОВКА КНОПКИ 22ММ С ВОЗВРАТОМ ZB5AC3 | 3.66
ZB5AC34 | ГОЛОВКА КНОПКИ 22ММ С ВОЗВРАТОМ ZB5AC34 | 4.65
ZB5AC380 | ГОЛОВКА КНОПКИ 22ММ ЗЕЛЕНАЯ -40 ZB5AC380 | 6.39
ZB5AC4 | ГОЛОВКА КНОПКИ 22ММ С ВОЗВРАТОМ ZB5AC4 | 3.66
ZB5AC44 | ГОЛОВКА КНОПКИ 22ММ С ВОЗВРАТОМ ZB5AC44 | 4.65
ZB5AC480 | ГОЛОВКА КНОПКИ 22ММ КРАСНАЯ -40 ZB5AC480 | 6.85
ZB5AC5 | ГОЛОВКА КНОПКИ 22ММ С ВОЗВРАТОМ ZB5AC5 | 3.66
ZB5AC6 | ГОЛОВКА КНОПКИ 22ММ С ВОЗВРАТОМ ZB5AC6 | 3.66
ZB5AD2 | ГОЛОВКА ДЛЯ ПЕРЕКЛЮЧАТЕЛЯ 22ММ ZB5AD2 | 3.42
ZB5AD201 | ГОЛОВКА ПЕРЕКЛЮЧАТЕЛЯ, ZB5AD201 | 4.05
ZB5AD201C0 | ГОЛОВКА ПЕРЕКЛЮЧАТЕЛЯ, ZB5AD201 C0 | 3.88
ZB5AD203 | ГОЛОВКА ДЛЯ ПЕРЕКЛЮЧАТЕЛЯ 22ММ ZB5AD203 | 4.89
ZB5AD203C0 | ГОЛОВКА ДЛЯ ПЕРЕКЛЮЧАТЕЛЯ 22ММ ZB5AD203 C0 | 5.7
ZB5AD204 | ГОЛОВКА ДЛЯ ПЕРЕКЛЮЧАТЕЛЯ 22ММ ZB5AD204 | 4.89
ZB5AD205 | ГОЛОВКА ДЛЯ ПЕРЕКЛЮЧАТЕЛЯ 22ММ ZB5AD205 | 4.91
ZB5AD206 | ГОЛОВКА ПЕРЕКЛЮЧАТЕЛЯ СИНЯЯ ZB5AD206 | 4.89
ZB5AD28 | ГОЛОВКА ДЛЯ ПЕРЕКЛЮЧАТЕЛЯ 22ММ ZB5AD28 | 5.23
ZB5AD2801 | ГОЛОВКА ТУМБЛЕРА, ZB5AD2801 | 7.39
ZB5AD2801C0 | ГОЛОВКА ТУМБЛЕРА, ZB5AD2801 C0 | 8.25
ZB5AD2804 | ГОЛОВКА ДЛЯ ТУМБЛЕРН. ПЕРЕКЛЮЧАТЕЛЯ | 6.56
ZB5AD28C0 | ГОЛОВКА ДЛЯ ПЕРЕКЛЮЧАТЕЛЯ 22ММ ZB5AD28 C0 | 5.96
ZB5AD29 | ГОЛОВКА ДЛЯ ПЕРЕКЛЮЧАТЕЛЯ ZB5AD29 | 4.33
ZB5AD2C0 | ГОЛ.ПЕР.,ЧЕРН.РУК., УТОП.МОНТ,2ПОЛ,ФИКС. C0 | 3.95
ZB5AD2C1 | ГОЛ.ПЕР.,ЧЕРН.РУК., УТОП.МОНТ,2ПОЛ,ФИКС. C1 | 3.95
ZB5AD3 | ГОЛОВКА ДЛЯ ПЕРЕКЛЮЧАТЕЛЯ 22ММ ZB5AD3 | 3.42
ZB5AD301 | ГОЛОВКА ДЛЯ ПЕРЕКЛЮЧАТЕЛЯ ZB5AD301 | 4.39
ZB5AD303 | ГОЛОВКА ДЛЯ ПЕРЕКЛЮЧАТЕЛЯ 22ММ ZB5AD303 | 5.12
ZB5AD303C0 | ГОЛОВКА ДЛЯ ПЕРЕКЛЮЧАТЕЛЯ 22ММ ZB5AD303 C0 | 5.7
ZB5AD304 | ГОЛОВКА ДЛЯ ПЕРЕКЛЮЧАТЕЛЯ 22ММ ZB5AD304 | 4.65
ZB5AD305 | ГОЛОВКА ДЛЯ ПЕРЕКЛЮЧАТЕЛЯ ZB5AD305 | 4.65
ZB5AD306 | ГОЛОВКА ПЕРЕКЛЮЧАТЕЛЯ СИНЯЯ ZB5AD306 | 4.65
ZB5AD39 | ГОЛОВКА ДЛЯ КНОПКИ ZB5AD39 | 4.43
ZB5AD3C0 | ГОЛ.ПЕР.,ЧЕРН.РУК., УТОП.МОНТ,3ПОЛ,ФИКС. C0 | 3.91
ZB5AD3C1 | ГОЛ.ПЕР.,ЧЕРН.РУК., УТОП.МОНТ,3ПОЛ,ФИКС. C1 | 3.91
ZB5AD4 | ГОЛОВКА ДЛЯ ПЕРЕКЛЮЧАТЕЛЯ 22ММ ZB5AD4 | 4.05
ZB5AD4C0 | ГОЛ.ПЕР.,ЧЕРН.РУК., УТОП.МОНТ,2ПОЛ,ВОЗВ. C0 | 4.04
ZB5AD5 | ГОЛОВКА ДЛЯ ПЕРЕКЛЮЧАТЕЛЯ 22ММ ZB5AD5 | 3.74
ZB5AD503 | ГОЛОВКА ДЛЯ ПЕРЕКЛЮЧАТЕЛЯ 22ММ ZB5AD503 | 4.65
ZB5AD506 | ГОЛОВКА ПЕРЕКЛЮЧАТЕЛЯ СИНЯЯ ZB5AD506 | 4.26
ZB5AD59 | ГОЛОВКА ДЛЯ ПЕРЕКЛЮЧАТЕЛЯ ZB5AD59 | 4.86
ZB5AD5C0 | ГОЛ.ПЕР.,ЧЕРН.РУК., УТОП.МОНТ,3ПОЛ,ВОЗВ. C0 | 4.04
ZB5AD7 | ГОЛОВКА ДЛЯ ПЕРЕКЛЮЧАТЕЛЯ 22ММ ZB5AD7 | 4.18
ZB5AD7C0 | ГОЛОВКА ДЛЯ ПЕРЕКЛЮЧАТЕЛЯ 22ММ ZB5AD7 C0 | 4.31
ZB5AD8 | ГОЛОВКА ДЛЯ ПЕРЕКЛЮЧАТЕЛЯ 22ММ ZB5AD8 | 4.18
ZB5AD8C0 | ГОЛОВКА ДЛЯ ПЕРЕКЛЮЧАТЕЛЯ 22ММ ZB5AD8 C0 | 4.31
ZB5AD912 | ГОЛОВКА ДЛЯ ПЕРЕКЛЮЧАТЕЛЯ 22ММ ZB5AD912 | 16.57
ZB5AD922 | ГОЛОВКА ДЛЯ ПЕРЕКЛЮЧАТЕЛЯ 22ММ ZB5AD922 | 16.57
ZB5AFDA | ГОЛОВКА ДЛЯ ПЕРЕКЛЮЧАТЕЛЯ 22ММ ZB5AFDA | 13.85
ZB5AFDC | КНОПКА \НАЖАТИЕ С ПОВОРОТ.\ ZB5AFDC | 16.53
ZB5AG0 | ГОЛОВКА ДЛЯ ПЕРЕКЛ. С КЛЮЧЕМ ZB5AG0 | 13.9
ZB5AG02D | ГОЛОВКА ПЕРЕКЛЮЧАТЕЛЯ, С КЛЮЧЕМ, 2 ПОЗ. ZB5AG02D | 13.58
ZB5AG03D | ГОЛОВКА ПЕРЕКЛЮЧАТЕЛЯ С КЛЮЧОМ, 3 ПОЗИЦ. ZB5AG03D | 14.19
ZB5AG05 | ГОЛОВКА ПЕРЕКЛЮЧАТЕЛЯ С КЛЮЧОМ ZB5AG05 | 14.86
ZB5AG08 | ГОЛОВКА ДЛЯ ПЕРЕКЛ. 22ММ С КЛЮЧЕМ ZB5AG08 | 12.6
ZB5AG08C0 | ГОЛОВКА ДЛЯ ПЕРЕКЛ. 22ММ С КЛЮЧЕМ ZB5AG08 C0 | 13.09
ZB5AG09 | ГОЛОВКА ДЛЯ ПЕРЕКЛ. С КЛЮЧЕМ ZB5AG09 | 13.9
ZB5AG0D | ГОЛОВКА ПЕРЕКЛЮЧАТЕЛЯ С КЛЮЧОМ, 3 ПОЗИЦ. ZB5AG0D | 13.82
ZB5AG1 | ГОЛОВКА ДЛЯ ПЕРЕКЛ. С КЛЮЧЕМ ZB5AG1 | 11.26
ZB5AG2 | ГОЛОВКА ДЛЯ ПЕРЕКЛ. 22ММ С КЛЮЧЕМ ZB5AG2 | 10.82
ZB5AG210 | ГОЛОВКА ДЛЯ ПЕРЕКЛ. 22ММ С КЛЮЧЕМ ZB5AG210 | 18.95
ZB5AG212 | ГОЛОВКА ДЛЯ ПЕРЕКЛ. С КЛЮЧЕМ ZB5AG212 | 18.95
ZB5AG212C0 | ГОЛОВКА ДЛЯ ПЕРЕКЛ. С КЛЮЧЕМ ZB5AG212 C0 | 19.65
ZB5AG214 | ГОЛОВКА ДЛЯ ПЕРЕКЛ. С КЛЮЧЕМ ZB5AG214 | 18.95
ZB5AG220 | ГОЛОВКА ДЛЯ ПЕРЕКЛ. С КЛЮЧЕМ ZB5AG220 | 18.95
ZB5AG2C0 | ГОЛОВКА ДЛЯ ПЕРЕКЛЮЧАТ., С КЛЮЧЕМ, СЕР. | 12.75
ZB5AG2D | ГОЛОВКА ДЛЯ ПЕРЕКЛ. 22ММ С КЛЮЧЕМ ZB5AG2D | 15.09
ZB5AG2K | ГОЛОВКА ДЛЯ ПЕРЕКЛЮЧАТЕЛЯ, С 2 КЛЮЧАМИ | 13.61
ZB5AG3 | ГОЛОВКА ДЛЯ ПЕРЕКЛ. С КЛЮЧЕМ ZB5AG3 | 13.5
ZB5AG4 | ГОЛОВКА ДЛЯ ПЕРЕКЛ. 22ММ С КЛЮЧЕМ ZB5AG4 | 10.82
ZB5AG410 | ГОЛОВКА ДЛЯ ПЕРЕКЛ. 22ММ С КЛЮЧЕМ ZB5AG410 | 18.72
ZB5AG412 | ГОЛОВКА ДЛЯ ПЕРЕКЛ. С КЛЮЧЕМ ZB5AG412 | 18.87
ZB5AG420 | ГОЛОВКА ДЛЯ ПЕРЕКЛ. С КЛЮЧЕМ ZB5AG420 | 18.72
ZB5AG4C0 | ГОЛОВКА ДЛЯ ПЕРЕКЛ. 22ММ С КЛЮЧЕМ ZB5AG4 C0 | 13.09
ZB5AG4D | ГОЛОВКА ДЛЯ ПЕРЕКЛ. С КЛЮЧЕМ ZB5AG4D | 15.09
ZB5AG5 | ГОЛОВКА ДЛЯ ПЕРЕКЛ. С КЛЮЧЕМ ZB5AG5 | 13.9
ZB5AG6 | ГОЛОВКА ДЛЯ ПЕРЕКЛ. С КЛЮЧЕМ ZB5AG6 | 13.64
ZB5AG610 | ГОЛОВКА ПЕРЕКЛЮЧАТЕЛЯ С КЛЮЧЕМ, ZB5AG610 | 26.67
ZB5AG612 | ГОЛОВКА ПЕРЕКЛЮЧАТЕЛЯ, С КЛЮЧЕМ, 2 ПОЗ. ZB5AG612 | 19.11
ZB5AG7 | ГОЛОВКА ДЛЯ ПЕРЕКЛ. С КЛЮЧЕМ ZB5AG7 | 12.28
ZB5AG712 | ГОЛОВКА ПЕРЕКЛЮЧАТЕЛЯ, С КЛЮЧЕМ, 2 ПОЗ. ZB5AG712 | 19.49
ZB5AG7D | ГОЛОВКА ДЛЯ ПЕРЕКЛ. С КЛЮЧЕМ ZB5AG7D | 15.52
ZB5AG9 | ГОЛОВКА ПЕРЕКЛЮЧАТЕЛЯ С КЛЮЧОМ, 3 ПОЗИЦ. ZB5AG9 | 12.77
ZB5AG9C0 | ГОЛОВКА ПЕРЕКЛЮЧАТЕЛЯ С КЛЮЧОМ, 3 ПОЗИЦ. ZB5AG9 C0 | 15.57
ZB5AH01 | ГОЛОВКА КНОПКИ С ФИКС., ZB5AH01 | 4.79
ZB5AH013 | ГОЛОВКА КНОПКИ 22ММ С ЗАДЕРЖКОЙ ZB5AH013 | 5.13
ZB5AH013C0 | ГОЛОВКА КНОПКИ 22ММ БЕЛАЯ, С ПОДСВЕТКОЙ, ЗАДЕРЖКОЙ, ЗАПОДЛИЦО, ПЛАСТИК C0 | 5.58
ZB5AH02 | ГОЛОВКА КНОПКИ 22ММ С ЗАДЕРЖКОЙ ZB5AH02 | 4.39
ZB5AH02C0 | ГОЛОВКА КНОПКИ 22ММ ЧЕРНАЯ, С ЗАДЕРЖКОЙ, ЗАПОДЛИЦО, ПЛАСТИК C0 | 6.07
ZB5AH03 | ГОЛОВКА КНОПКИ 22ММ С ЗАДЕРЖКОЙ ZB5AH03 | 4.39
ZB5AH033 | ГОЛОВКА КНОПКИ 22ММ С ЗАДЕРЖКОЙ ZB5AH033 | 5.67
ZB5AH033C0 | ГОЛОВКА КНОПКИ 22ММ ЗЕЛЕНАЯ, С ПОДСВЕТКОЙ, ЗАДЕРЖКОЙ, ЗАПОДЛИЦО, ПЛАСТИК C0 | 6.76
ZB5AH03C0 | ГОЛОВКА КНОПКИ 22ММ ЗЕЛЕНАЯ, С ЗАДЕРЖКОЙ, ЗАПОДЛИЦО, ПЛАСТИК C0 | 6.07
ZB5AH04 | ГОЛОВКА КНОПКИ 22ММ С ЗАДЕРЖКОЙ ZB5AH04 | 4.09
ZB5AH043 | ГОЛОВКА КНОПКИ 22ММ С ЗАДЕРЖКОЙ ZB5AH043 | 5.48
ZB5AH043C0 | ГОЛОВКА КНОПКИ 22ММ КРАСНАЯ, С ПОДСВЕТКОЙ, ЗАДЕРЖКОЙ, ЗАПОДЛИЦО, ПЛАСТИК C0 | 6.25
ZB5AH04C0 | ГОЛОВКА КНОПКИ 22ММ КРАСНАЯ, С ЗАДЕРЖКОЙ, ЗАПОДЛИЦО, ПЛАСТИК C0 | 5.41
ZB5AH05 | ГОЛОВКА КНОПКИ 22ММ С ЗАДЕРЖКОЙ ZB5AH05 | 3.78
ZB5AH053 | ГОЛОВКА КНОПКИ 22ММ С ЗАДЕРЖКОЙ ZB5AH053 | 5.67
ZB5AH053C0 | ГОЛОВКА КНОПКИ 22ММ ОРАНЖЕВАЯ, С ПОДСВЕТКОЙ, ЗАДЕРЖКОЙ, ЗАПОДЛИЦО, ПЛАСТИК C0 | 6.76
ZB5AH06 | ГОЛОВКА КНОПКИ, С ФИКС., СИНЯЯ | 4.11
ZB5AH063 | КНОПКА С ПОДСВ. | 5.62
ZB5AH06C0 | ГОЛОВКА КНОПКИ 22ММ СИНЯЯ, С ЗАДЕРЖКОЙ, ЗАПОДЛИЦО, ПЛАСТИК C0 | 4.6
ZB5AH2 | ГОЛОВКА КНОПКИ 22ММ С ЗАДЕРЖКОЙ ZB5AH2 | 5.35
ZB5AH4 | ГОЛОВКА КНОПКИ НАЖАЛ-ВКЛ/НАЖАЛ-ОТКЛ ZB5AH4 | 4.91
ZB5AH43 | ГОЛОВКА КНОПКИ 22ММ С ЗАДЕРЖКОЙ ZB5AH43 | 7.54
ZB5AH4C0 | ГОЛОВКА КНОПКИ 22ММ КРАСНАЯ, С ЗАДЕРЖКОЙ, ВЫСТУПАЮЩАЯ, ЗАПОДЛИЦО, ПЛАСТИК C0 | 5.98
ZB5AH53 | ГОЛОВКА КНОПКИ 22ММ С ПОДСВЕТКОЙ С ФИКС. | 6.44
ZB5AJ2 | ГОЛОВКА ДЛЯ ПЕРЕКЛЮЧАТЕЛЯ 22ММ ZB5AJ2 | 4.55
ZB5AJ2C0 | ГОЛОВКА ДЛЯ ПЕРЕКЛЮЧАТЕЛЯ 22ММ ZB5AJ2 C0 | 4.47
ZB5AJ3 | ГОЛОВКА ДЛЯ ПЕРЕКЛЮЧАТЕЛЯ 22ММ ZB5AJ3 | 4.75
ZB5AJ3C0 | ГОЛОВКА ДЛЯ ПЕРЕКЛЮЧАТЕЛЯ 22ММ ZB5AJ3 C0 | 5.12
ZB5AJ5 | ГОЛОВКА ДЛЯ ПЕРЕКЛЮЧАТЕЛЯ 22ММ ZB5AJ5 | 4.83
ZB5AJ5C0 | ГОЛОВКА ДЛЯ ПЕРЕКЛЮЧАТЕЛЯ 22ММ ZB5AJ5 C0 | 5.07
ZB5AJ7 | ГОЛОВКА ПЕРЕКЛЮЧАТЕЛЯ, ZB5AJ7 | 4.25
ZB5AJ8 | ГОЛОВКА ДЛЯ ПЕРЕКЛЮЧАТЕЛЯ 22ММ ZB5AJ8 | 4.6
ZB5AJ8C0 | ГОЛОВКА ДЛЯ ПЕРЕКЛЮЧАТЕЛЯ 22ММ ZB5AJ8 C0 | 4.83
ZB5AK1213 | ГОЛОВКА ДЛЯ ПЕРЕКЛЮЧАТЕЛЯ 22ММ ZB5AK1213 | 5.97
ZB5AK1213C0 | ГОЛОВКА ДЛЯ ПЕРЕКЛЮЧАТЕЛЯ 22ММ ZB5AK1213 C0 | 6.12
ZB5AK1233 | ГОЛОВКА ДЛЯ ПЕРЕКЛЮЧАТЕЛЯ 22ММ ZB5AK1233 | 5.09
ZB5AK1233C0 | ГОЛОВКА ДЛЯ ПЕРЕКЛЮЧАТЕЛЯ 22ММ ZB5AK1233 C0 | 5.56
ZB5AK1243 | ГОЛОВКА ДЛЯ ПЕРЕКЛЮЧАТЕЛЯ 22ММ ZB5AK1243 | 5.83
ZB5AK1243C0 | ГОЛОВКА ДЛЯ ПЕРЕКЛЮЧАТЕЛЯ 22ММ ZB5AK1243 C0 | 6.12
ZB5AK1253 | ГОЛОВКА ДЛЯ ПЕРЕКЛЮЧАТЕЛЯ 22ММ ZB5AK1253 | 5.83
ZB5AK1253C0 | ГОЛОВКА ДЛЯ ПЕРЕКЛЮЧАТЕЛЯ 22ММ ZB5AK1253 C0 | 6.12
ZB5AK1263 | ГОЛОВКА ДЛЯ ПЕРЕКЛЮЧАТЕЛЯ 22ММ ZB5AK1263 | 5.83
ZB5AK1263C0 | ГОЛОВКА ДЛЯ ПЕРЕКЛЮЧАТЕЛЯ 22ММ ZB5AK1263 C0 | 6.12
ZB5AK1313 | ГОЛОВКА ДЛЯ ПЕРЕКЛЮЧАТЕЛЯ 22ММ ZB5AK1313 | 7.17
ZB5AK1313C0 | ГОЛОВКА ДЛЯ ПЕРЕКЛЮЧАТЕЛЯ 22ММ ZB5AK1313 C0 | 6.12
ZB5AK1333 | ГОЛОВКА ДЛЯ ПЕРЕКЛЮЧАТЕЛЯ 22ММ ZB5AK1333 | 5.75
ZB5AK1333C0 | ГОЛОВКА ДЛЯ ПЕРЕКЛЮЧАТЕЛЯ 22ММ ZB5AK1333 C0 | 6.12
ZB5AK1343 | ГОЛОВКА ДЛЯ ПЕРЕКЛЮЧАТЕЛЯ 22ММ ZB5AK1343 | 6.03
ZB5AK1343C0 | ГОЛОВКА ДЛЯ ПЕРЕКЛЮЧАТЕЛЯ 22ММ ZB5AK1343 C0 | 6.12
ZB5AK1353 | ГОЛОВКА ДЛЯ ПЕРЕКЛЮЧАТЕЛЯ 22ММ ZB5AK1353 | 6.03
ZB5AK1363 | ГОЛОВКА ДЛЯ ПЕРЕКЛЮЧАТЕЛЯ 22ММ ZB5AK1363 | 6.03
ZB5AK1363C0 | ГОЛОВКА ДЛЯ ПЕРЕКЛЮЧАТЕЛЯ 22ММ ZB5AK1363 C0 | 6.12
ZB5AK1413 | ГОЛОВКА ДЛЯ ПЕРЕКЛЮЧАТЕЛЯ 22ММ ZB5AK1413 | 8.06
ZB5AK1433 | ГОЛОВКА ДЛЯ ПЕРЕКЛЮЧАТЕЛЯ 22ММ ZB5AK1433 | 7.94
ZB5AK1453 | ГОЛОВКА ДЛЯ ПЕРЕКЛ. С ПОДСВ. ZB5AK1453 | 8.04
ZB5AK1513 | ГОЛОВКА ДЛЯ ПЕРЕКЛЮЧАТЕЛЯ 22ММ ZB5AK1513 | 7.37
ZB5AK1513C0 | ГОЛОВКА ДЛЯ ПЕРЕКЛЮЧАТЕЛЯ 22ММ ZB5AK1513 C0 | 7.63
ZB5AK1533 | ГОЛОВКА ДЛЯ ПЕРЕКЛЮЧАТЕЛЯ 22ММ ZB5AK1533 | 7.37
ZB5AK1533C0 | ГОЛОВКА ДЛЯ ПЕРЕКЛЮЧАТЕЛЯ 22ММ ZB5AK1533 C0 | 7.63
ZB5AK1543 | ГОЛОВКА ДЛЯ ПЕРЕКЛЮЧАТЕЛЯ 22ММ ZB5AK1543 | 7.19
ZB5AK1553 | ГОЛОВКА ДЛЯ ПЕРЕКЛ. С ПОДСВ. ZB5AK1553 | 7.37
ZB5AK1553C0 | ГОЛОВКА ДЛЯ ПЕРЕКЛ. С ПОДСВ. ZB5AK1553 C0 | 7.63
ZB5AK1563 | ГОЛОВКА ДЛЯ ПЕРЕКЛ. С ПОДСВ. ZB5AK1563 | 8.42
ZB5AK1713 | ГОЛОВКА ДЛЯ ПЕРЕКЛ. С ПОДСВ. ZB5AK1713 | 8.42
ZB5AK1733 | ГОЛОВКА ДЛЯ ПЕРЕКЛЮЧАТЕЛЯ 22ММ ZB5AK1733 | 7.78
ZB5AK1813 | ГОЛОВКА ДЛЯ ПЕРЕКЛ. С ПОДСВ. ZB5AK1813 | 7.98
ZB5AK1813C0 | ГОЛОВКА ДЛЯ ПЕРЕКЛ. С ПОДСВ. ZB5AK1813 C0 | 7.63
ZB5AK1833 | ГОЛОВКА ДЛЯ ПЕРЕКЛЮЧАТЕЛЯ 22ММ ZB5AK1833 | 7.78
ZB5AK1833C0 | ГОЛОВКА ДЛЯ ПЕРЕКЛЮЧАТЕЛЯ 22ММ ZB5AK1833 C0 | 8.22
ZB5AL1C0 | ГОЛОВКА ДЛЯ КНОПКИ ZB5AL1 C0 | 2.56
ZB5AL2 | ГОЛОВКА ДЛЯ КНОПКИ 22ММ С ВОЗВРАТОМ ZB5AL2 | 2.04
ZB5AL2C0 | ГОЛОВКА ДЛЯ КНОПКИ 22ММ С ВОЗВРАТОМ ZB5AL2 C0 | 2.48
ZB5AL3 | ГОЛОВКА ДЛЯ КНОПКИ 22ММ С ВОЗВРАТОМ ZB5AL3 | 2.04
ZB5AL3C0 | ГОЛОВКА ДЛЯ КНОПКИ 22ММ С ВОЗВРАТОМ ZB5AL3 C0 | 2.48
ZB5AL4 | ГОЛОВКА ДЛЯ КНОПКИ 22ММ С ВОЗВРАТОМ ZB5AL4 | 2.1
ZB5AL432 | ГОЛОВКА ДЛЯ КНОПКИ ZB5AL432 | 2.45
ZB5AL432C0 | ГОЛОВКА ДЛЯ КНОПКИ ZB5AL432 C0 | 2.49
ZB5AL434 | ГОЛОВКА ДЛЯ КНОПКИ ZB5AL434 | 2.45
ZB5AL4C0 | ГОЛОВКА ДЛЯ КНОПКИ 22ММ С ВОЗВРАТОМ ZB5AL4 C0 | 2.48
ZB5AL5 | ГОЛОВКА ДЛЯ КНОПКИ ZB5AL5 | 2.31
ZB5AL6 | ГОЛОВКА ДЛЯ КНОПКИ ZB5AL6 | 2.31
ZB5AL7340 | ГОЛОВКА КНОПКИ ДВОЙНАЯ БЕЗ МАРКИРОВКИ ZB5AL7340 | 5.4
ZB5AL7341 | ГОЛОВКА КНОПКИ ДВОЙНАЯ С МАРКИРОВКОЙ ZB5AL7341 | 5.99
ZB5AP1 | ГОЛОВКА ДЛЯ КНОПКИ 22ММ С ВОЗВРАТОМ ZB5AP1 | 2.66
ZB5AP18 | ГОЛОВКА ДЛЯ КНОПКИ ZB5AP18 | 3.77
ZB5AP2 | ГОЛОВКА ДЛЯ КНОПКИ 22ММ С ВОЗВРАТОМ ZB5AP2 | 2.66
ZB5AP2S | ГОЛОВКА КНОПКИ | 4.03
ZB5AP3 | ГОЛОВКА ДЛЯ КНОПКИ 22ММ С ВОЗВРАТОМ ZB5AP3 | 2.84
ZB5AP38 | ГОЛОВКА ДЛЯ КНОПКИ ZB5AP38 | 3.42
ZB5AP383 | ГОЛОВКА КНОПКИ ZB5AP383 | 3.17
ZB5AP3S | ГОЛОВКА КНОПКИ ZB5AP3S | 3.82
ZB5AP4 | ГОЛОВКА ДЛЯ КНОПКИ 22ММ С ВОЗВРАТОМ ZB5AP4 | 2.84
ZB5AP4S | ГОЛОВКА КНОПКИ ZB5AP4S | 3.82
ZB5AP5 | ГОЛОВКА ДЛЯ КНОПКИ ZB5AP5 | 2.77
ZB5AP6 | ГОЛОВКА ДЛЯ КНОПКИ 22ММ С ВОЗВРАТОМ ZB5AP6 | 2.77
ZB5AP6S | ГОЛОВКА КНОПКИ ZB5AP6S | 3.1
ZB5APA3 | ГОЛОВКА ДЛЯ КНОПКИ ZB5APA3 | 3.45
ZB5AR2 | ГОЛОВКА ДЛЯ КНОПКИ 22ММ С ВОЗВРАТОМ ZB5AR2 | 6.88
ZB5AR216 | ГОЛОВКА ГРИБОВИДНОЙ КНОПКИ ZB5AR216 | 8.9
ZB5AR3 | ГОЛОВКА ГРИБОВИДНОЙ КНОПКИ ZB5AR3 | 7.51
ZB5AR4 | ГОЛОВКА ДЛЯ КНОПКИ 22ММ С ВОЗВРАТОМ ZB5AR4 | 6.88
ZB5AR416 | ГОЛОВКА ГРИБОВИДНОЙ КНОПКИ ZB5AR416 | 9.32
ZB5AR5 | ГОЛОВКА ДЛЯ КНОПКИ 22ММ С ВОЗВРАТОМ ZB5AR5 | 7.73
ZB5AS42 | ГОЛОВКА КНОПКИ АВАРИЙНОГО ОСТАНОВА 22ММ ЧЕРНАЯ | 7.95
ZB5AS52 | ГОЛОВКА АВАР.ОСТАНОВА 22ММ ЧЕРНАЯ ZB5AS52 | 6.88
ZB5AS55 | КНОПКА АВАР.ОСТАНОВА ZB5AS55 | 6.64
ZB5AS62 | ГОЛОВКА ДЛЯ КНОПКИ ОСТАНОВА ТИПА "ГРИБ" 22ММ | 8.24
ZB5AS834 | ГОЛОВКА АВАР.ОСТАНОВА 22ММ КРАСНАЯ ZB5AS834 | 7.69
ZB5AS844 | ГОЛОВКА АВАР.ОСТАНОВА 22ММ КРАСНАЯ ZB5AS844 | 6.67
ZB5AS864 | ГОЛОВКА КНОПКИ АВАР. ОТКЛ-Я, 60 ММ, ВОЗВРАТ ПОВОРОТОМ | 9.78
ZB5AS934 | КНОПКА АВАР.ОСТАНОВА ZB5AS934 | 12.94
ZB5AS944 | ГОЛОВКА АВАР.ОСТАНОВА 22ММ КРАСНАЯ ZB5AS944 | 12.93
ZB5AS94412 | КНОПКА АВАРИЙНОГО ОСТАНОВА | 16.6
ZB5AS964 | КНОПКА АВАР.ОСТАНОВА ZB5AS964 | 15.7
ZB5AT2 | ГОЛОВКА АВАР.ОСТАНОВА 22ММ ЧЕРНАЯ ZB5AT2 | 7.6
ZB5AT24 | ГОЛОВКА КНОПКИ АВАРИЙНОГО ОСТАНОВА, 22 ММ, ЧЕРНАЯ | 5.92
ZB5AT84 | ГОЛОВКА АВАР.ОСТАНОВА 22ММ КРАСНАЯ ZB5AT84 | 7.3
ZB5AT844 | ГОЛ. КН. АВАР. ОТКЛ., ТЯНИ-ТОЛКАЙ, 30 ММ | 7.69
ZB5AT8643M | ГОЛОВКА КНОПКИ АВАР. ОСТАНОВА С СВЕТОВЫМ ИНДИКАТОРОМ СОСТОЯНИЯ, "ТЯНИ-ТОЛКАЙ" | 8.12
ZB5AV003 | ГОЛОВКА СИГНАЛЬНОЙ ЛАМПЫ ZB5AV003 | 2.34
ZB5AV01 | ГОЛОВКА СИГН. ЛАМПЫ 22ММ БЕЛАЯ ZB5AV01 | 1.34
ZB5AV013 | ГОЛОВКА СИГН. ЛАМПЫ 22ММ БЕЛАЯ ZB5AV013 | 1.3
ZB5AV013E | ГОЛОВКА СИГНАЛЬНОЙ ЛАМПЫ ZB5AV013E | 1.66
ZB5AV03 | ГОЛОВКА СИГН. ЛАМПЫ 22ММ ЗЕЛЕНАЯ ZB5AV03 | 1.34
ZB5AV033 | ГОЛОВКА СИГН. ЛАМПЫ 22ММ ЗЕЛЕНАЯ ZB5AV033 | 1.3
ZB5AV033E | ГОЛОВКА СИГНАЛЬНОЙ ЛАМПЫ, ZB5AV033E | 2.16
ZB5AV033S | ГОЛОВКА СИГНАЛЬНОЙ ЛАМПЫ ZB5AV033S | 1.41
ZB5AV03S | ГОЛОВКА СИГНАЛЬНОЙ ЛАМПЫ ZB5AV03S | 2.67
ZB5AV04 | ГОЛОВКА СИГН. ЛАМПЫ 22ММ КРАСНАЯ ZB5AV04 | 1.36
ZB5AV043 | ГОЛОВКА СИГН. ЛАМПЫ 22ММ КРАСНАЯ ZB5AV043 | 1.28
ZB5AV043S | ГОЛОВКА СИГНАЛЬНОЙ ЛАМПЫ | 1.77
ZB5AV04S | ГОЛОВКА НЕОН. СИГН. ЛАМПЫ | 1.86
ZB5AV05 | ГОЛОВКА СИГН. ЛАМПЫ 22ММ ЖЕЛТАЯ ZB5AV05 | 1.34
ZB5AV053 | ГОЛОВКА СИГН. ЛАМПЫ 22ММ ЖЕЛТАЯ ZB5AV053 | 1.3
ZB5AV05S | ГОЛОВКА НЕОН. СИГН. ЛАМПЫ ZB5AV05S | 1.69
ZB5AV06 | ГОЛОВКА СИГН. ЛАМПЫ 22ММ СИНЯЯ ZB5AV06 | 1.45
ZB5AV063 | ГОЛОВКА СИГН. ЛАМПЫ 22ММ СИНЯЯ ZB5AV063 | 1.28
ZB5AV156 | СВЕТОВОЙ БЛОК С ФИКС. КОЛЬЦОМ ДЛЯ BA9s | 6.08
ZB5AV18B4 | КОРПУС СИГНАЛЬНОЙ ЛАМПЫ 24В ZB5AV18B4 | 8.33
ZB5AV18B5 | КОРПУС СИГНАЛЬНОЙ ЛАМПЫ 24В ZB5AV18B5 | 7.51
ZB5AV18B6 | КОРПУС СИГНАЛЬНОЙ ЛАМПЫ 24В ZB5AV18B6 | 8.44
ZB5AV18M4 | СВЕТОДИОД МИГАЮЩИЙ 230В ZB5AV18M4 | 20.53
ZB5AV3 | КОРПУС СИГН.ЛАМПЫ ТРАНСФ.ПИТ.120В ZB5AV3 | 10.25
ZB5AV4 | КОРПУС СИГН. ЛАМПЫ С ТРАНСФ. 230В ZB5AV4 | 9.87
ZB5AV5 | КОРПУС СИГН.ЛАМПЫ ТРАНСФ. ПИТ.400В ZB5AV5 | 11
ZB5AV5D1 | КОРПУС СИГН.ЛАМПЫ ТРАНСФ. ПИТ.400В ZB5AV5D1 | 16.23
ZB5AV5D3 | КОРПУС СИГН.ЛАМПЫ ТРАНСФ. ПИТ.400В ZB5AV5D3 | 17.61
ZB5AV5D4 | КОРПУС СИГН.ЛАМПЫ ТРАНСФ. ПИТ.400В ZB5AV5D4 | 17.7
ZB5AV5D5 | КОРПУС СИГН.ЛАМПЫ ТРАНСФ. ПИТ.400В ZB5AV5D5 | 12.67
ZB5AV6 | КОРПУС СИГН. ЛАМПЫ ПРЯМ.ПОДКЛ. ZB5AV6 | 2.36
ZB5AV8 | КОРПУС СИГН.ЛАМПЫ ТРАНСФ. ПИТ.480В ZB5AV8 | 11
ZB5AVB1 | КОРПУС СИГНАЛЬНОЙ ЛАМПЫ 24В ZB5AVB1 | 2.96
ZB5AVB3 | КОРПУС СИГНАЛЬНОЙ ЛАМПЫ 24В ZB5AVB3 | 2.96
ZB5AVB4 | КОРПУС СИГНАЛЬНОЙ ЛАМПЫ 24В ZB5AVB4 | 2.96
ZB5AVB5 | КОРПУС СИГНАЛЬНОЙ ЛАМПЫ 24В ZB5AVB5 | 2.96
ZB5AVB6 | КОРПУС СИГНАЛЬНОЙ ЛАМПЫ 24В ZB5AVB6 | 2.96
ZB5AVBG1 | 24-120В ПЕР.ПОСТ.КОРП.СИГН.ЛАМП. ZB5AVBG1 | 6.85
ZB5AVBG3 | 24-120В ПЕР.ПОСТ.КОРП.СИГН.ЛАМП. ZB5AVBG3 | 6.89
ZB5AVBG4 | 24-120В ПЕР.ПОСТ.КОРП.СИГН.ЛАМП. ZB5AVBG4 | 6.85
ZB5AVBG5 | 24-120В ПЕР.ПОСТ.КОРП.СИГН.ЛАМП. ZB5AVBG5 | 6.85
ZB5AVG3 | КОРПУС ДЛЯ СИГНАЛЬНОЙ ЛАМПЫ 120В | 4.49
ZB5AVG6 | КОРПУС СИГН. ЛАМПЫ, СИНИЙ, ВСТР. LED, 110-120VAC | 4.42
ZB5AVJ1 | КОРПУС СИГН. ЛАМПЫ, БЕЛЫЙ, ВСТР. LED, 12 В | 3.22
ZB5AVJ3 | КОРПУС СИГНАЛЬНОЙ ЛАМПЫ, 12В, ZB5AVJ3 | 2.95
ZB5AVJ4 | КОРПУС СИГН. ЛАМПЫ 12В | 3.4
ZB5AVM1 | КОРПУС ДЛЯ СИГНАЛЬНОЙ ЛАМПЫ 230В ZB5AVM1 | 5.86
ZB5AVM3 | КОРПУС ДЛЯ СИГНАЛЬНОЙ ЛАМПЫ 230В ZB5AVM3 | 5.86
ZB5AVM4 | КОРПУС ДЛЯ СИГНАЛЬНОЙ ЛАМПЫ 230В ZB5AVM4 | 5.86
ZB5AVM5 | КОРПУС ДЛЯ СИГНАЛЬНОЙ ЛАМПЫ 230В ZB5AVM5 | 5.86
ZB5AVM6 | КОРПУС ДЛЯ СИГНАЛЬНОЙ ЛАМПЫ 230В ZB5AVM6 | 5.86
ZB5AW031 | КНОПКА С ПОДСВ. ТРАНСФ. ПИТ. ZB5AW031 | 10.91
ZB5AW035 | КНОПКА С ПОДСВ. ТРАНСФ. ПИТ. ZB5AW035 | 13
ZB5AW045 | КНОПКА С ПОДСВ. ТРАНСФ. ПИТ. ZB5AW045 | 14.2
ZB5AW061 | КНОПКА С ПОДСВ. ПРЯМ.ПОДКЛ. 220В ZB5AW061 | 3.65
ZB5AW062 | КОРПУС КНОПКИ С ПОДСВ ПРЯМ ПОДКЛ 220В ZB5AW062 | 3.65
ZB5AW063 | КОРПУС КНОПКИ С ПОДСВ ПРЯМ ПОДКЛ 220В ZB5AW063 | 5.01
ZB5AW065 | КНОПКА С ПОДСВ. ПРЯМ.ПОДКЛ. 220В ZB5AW065 | 5.43
ZB5AW0B11 | КОРПУС БЕЛОЙ КНОПКИ 22ММ С ПОДСВЕТКОЙ ZB5AW0B11 | 4.43
ZB5AW0B12 | КНОПКА С ПОДСВЕТКОЙ-24В ZB5AW0B12 | 4.77
ZB5AW0B13 | КОРПУС БЕЛОЙ КНОПКИ 22ММ С ПОДСВЕТКОЙ ZB5AW0B13 | 5.79
ZB5AW0B15 | КНОПКА С ПОДСВЕТКОЙ-24В ZB5AW0B15 | 5.79
ZB5AW0B31 | КОРПУС ЗЕЛЕНОЙ КНОПКИ 22ММ С ПОДСВЕТКОЙ ZB5AW0B31 | 4.43
ZB5AW0B33 | Корпус 22мм LED 24В AC/DC 2НО винт. заж | 5.93
ZB5AW0B35 | КОРПУС ЗЕЛЕНОЙ КНОПКИ 22ММ С ПОДСВЕТКОЙ ZB5AW0B35 | 5.79
ZB5AW0B41 | КОРП. КРАС. КН. 22ММ С ПОДС. ZB5AW0B41 | 4.32
ZB5AW0B42 | КОРП. КРАС. КН. 22ММ С ПОДС. ZB5AW0B42 | 4.43
ZB5AW0B43 | КОРП. КРАС. КН. 22ММ С ПОДС. ZB5AW0B43 | 5.79
ZB5AW0B45 | КОРП. КРАС. КН. 22ММ С ПОДС. ZB5AW0B45 | 5.79
ZB5AW0B51 | КОРПУС ЖЕЛТОЙ КНОПКИ 22ММ С ПОДСВЕТКОЙ ZB5AW0B51 | 4.43
ZB5AW0B52 | КОРПУС ЖЕЛТОЙ КНОПКИ 22ММ С ПОДСВЕТКОЙ ZB5AW0B52 | 4.25
ZB5AW0B53 | КОРПУС ЖЕЛТОЙ КНОПКИ 22ММ С ПОДСВЕТКОЙ ZB5AW0B53 | 6.3
ZB5AW0B55 | КОРПУС ЖЕЛТОЙ КНОПКИ 22ММ С ПОДСВЕТКОЙ ZB5AW0B55 | 5.79
ZB5AW0B61 | КОРПУС СИНЕЙ КНОПКИ 22ММ С ПОДСВЕТКОЙ ZB5AW0B61 | 4.43
ZB5AW0B62 | КНОПКА С ПОДСВЕТКОЙ-24В ZB5AW0B62 | 4.41
ZB5AW0B65 | КНОПКА С ПОДСВЕТКОЙ-24В ZB5AW0B65 | 5.79
ZB5AW0G11 | КНОПКА С ПОДСВЕТКОЙ 120В ZB5AW0G11 | 5.56
ZB5AW0G15 | КНОПКА С ПОДСВЕТКОЙ 120В ZB5AW0G15 | 7.79
ZB5AW0G31 | КНОПКА С ПОДСВЕТКОЙ 120В ZB5AW0G31 | 5.56
ZB5AW0G32 | КНОПКА С ПОДСВЕТКОЙ 120В ZB5AW0G32 | 5.56
ZB5AW0G33 | КНОПКА С ПОДСВЕТКОЙ 120В ZB5AW0G33 | 7.79
ZB5AW0G35 | КНОПКА С ПОДСВЕТКОЙ 120В ZB5AW0G35 | 7.79
ZB5AW0G41 | КНОПКА С ПОДСВЕТКОЙ 120В ZB5AW0G41 | 5.56
ZB5AW0G42 | КНОПКА С ПОДСВЕТКОЙ 120В ZB5AW0G42 | 5.56
ZB5AW0G43 | КНОПКА С ПОДСВЕТКОЙ 120В ZB5AW0G43 | 7.79
ZB5AW0G45 | КНОПКА С ПОДСВЕТКОЙ 120В ZB5AW0G45 | 7.79
ZB5AW0G51 | КНОПКА С ПОДСВЕТКОЙ 120В ZB5AW0G51 | 5.56
ZB5AW0G55 | КНОПКА С ПОДСВЕТКОЙ 120В ZB5AW0G55 | 7.79
ZB5AW0G61 | КНОПКА С ПОДСВЕТКОЙ 120В ZB5AW0G61 | 5.56
ZB5AW0G65 | КНОПКА С ПОДСВЕТКОЙ 120В ZB5AW0G65 | 7.79
ZB5AW0M11 | КОРПУС КНОПКИ 22ММ С ПОДСВЕТКОЙ ZB5AW0M11 | 7.37
ZB5AW0M13 | КОРПУС КНОПКИ 22ММ С ПОДСВЕТКОЙ ZB5AW0M13 | 9.42
ZB5AW0M15 | КНОПКА С ПОДСВ. -230В ZB5AW0M15 | 9.28
ZB5AW0M31 | КОРПУС КНОПКИ 22ММ С ПОДСВЕТКОЙ ZB5AW0M31 | 7.5
ZB5AW0M33 | КОРПУС КНОПКИ 22ММ С ПОДСВЕТКОЙ ZB5AW0M33 | 7.87
ZB5AW0M35 | КОРПУС КНОПКИ 22ММ С ПОДСВЕТКОЙ ZB5AW0M35 | 7.87
ZB5AW0M41 | КНОПКА С ПОДСВ. -230В ZB5AW0M41 | 7.37
ZB5AW0M42 | КОРПУС КНОПКИ 22ММ С ПОДСВЕТКОЙ ZB5AW0M42 | 7.5
ZB5AW0M43 | КНОПКА С ПОДСВ. -230В ZB5AW0M43 | 9.33
ZB5AW0M45 | КНОПКА С ПОДСВ. -230В ZB5AW0M45 | 7.87
ZB5AW0M51 | КОРПУС КНОПКИ 22ММ С ПОДСВЕТКОЙ ZB5AW0M51 | 7.54
ZB5AW0M53 | КНОПКА С ПОДСВ. -230В ZB5AW0M53 | 9.28
ZB5AW0M55 | КОРПУС КНОПКИ 22ММ С ПОДСВЕТКОЙ ZB5AW0M55 | 7.87
ZB5AW0M61 | КНОПКА С ПОДСВ. -230В ZB5AW0M61 | 8
ZB5AW0M65 | КНОПКА С ПОДСВ. -230В ZB5AW0M65 | 8.59
ZB5AW113 | КОРПУС КНОПКИ 22ММ С ПОДСВЕТКОЙ ZB5AW113 | 3.28
ZB5AW133 | КОРПУС КНОПКИ 22ММ С ПОДСВЕТКОЙ ZB5AW133 | 3.28
ZB5AW133C0 | ГОЛОВКА КНОПКИ 22ММ ЗЕЛЕНАЯ, С ЗАДЕРЖКОЙ, ПОДСВ, ВЫСТУПАЮЩАЯ, ЗАПОД, ПЛАСТИК C0 | 3.33
ZB5AW14 | КОРПУС КНОПКИ 22ММ С ПОДСВЕТКОЙ ZB5AW14 | 3.42
ZB5AW143 | КОРПУС КНОПКИ 22ММ С ПОДСВЕТКОЙ ZB5AW143 | 3.28
ZB5AW143C0 | ГОЛОВКА КНОПКИ 22ММ КРАСНАЯ, С ЗАДЕРЖКОЙ, ПОДСВ, ВЫСТУПАЮЩАЯ, ЗАПОД, ПЛАСТИК C0 | 3.33
ZB5AW153 | КОРПУС КНОПКИ 22ММ С ПОДСВЕТКОЙ ZB5AW153 | 3.28
ZB5AW153C0 | ГОЛОВКА КНОПКИ 22ММ ОРАНЖ, С ЗАДЕРЖКОЙ, ПОДСВ, ВЫСТУПАЮЩАЯ, ЗАПОД, ПЛАСТИК C0 | 3.33
ZB5AW163 | ГОЛОВКА КНОПКИ, СИНЯЯ, С ПОДСВЕТКОЙ | 2.26
ZB5AW31 | КОРПУС КНОПКИ 22ММ С ПОДСВЕТКОЙ ZB5AW31 | 2.55
ZB5AW313 | КОРПУС КНОПКИ 22ММ С ПОДСВЕТКОЙ ZB5AW313 | 2.55
ZB5AW313C0 | КОРПУС КНОПКИ 22ММ С ПОДСВЕТКОЙ ZB5AW313 C0 | 2.71
ZB5AW313S | ЛИНЗА ГОЛОВКИ КНОПКИ С ПОСВ. ZB5AW313S | 3.69
ZB5AW313SC0 | ЛИНЗА ГОЛОВКИ КНОПКИ С ПОСВ. ZB5AW313S C0 | 4
ZB5AW33 | КОРПУС КНОПКИ 22ММ С ПОДСВЕТКОЙ ZB5AW33 | 2.32
ZB5AW333 | КОРПУС КНОПКИ 22ММ С ПОДСВЕТКОЙ ZB5AW333 | 2.55
ZB5AW333C0 | КОРПУС КНОПКИ 22ММ С ПОДСВЕТКОЙ ZB5AW333 C0 | 2.71
ZB5AW333S | ЛИНЗА ГОЛОВКИ КНОПКИ С ПОСВ. ZB5AW333S | 3.48
ZB5AW34 | КОРПУС КНОПКИ 22ММ С ПОДСВЕТКОЙ ZB5AW34 | 2.55
ZB5AW343 | ГОЛОВКА КНОПКИ 22ММ С ПОДСВЕТКОЙ ZB5AW343 | 2.65
ZB5AW343C0 | ГОЛОВКА КНОПКИ 22ММ С ПОДСВЕТКОЙ ZB5AW343 C0 | 2.71
ZB5AW343S | ЛИНЗА ГОЛОВКИ КНОПКИ С ПОСВ. ZB5AW343S | 3.15
ZB5AW35 | КОРПУС КНОПКИ 22ММ С ПОДСВЕТКОЙ ZB5AW35 | 2.38
ZB5AW353 | КОРПУС КНОПКИ 22ММ С ПОДСВЕТКОЙ ZB5AW353 | 2.65
ZB5AW353C0 | КОРПУС КНОПКИ 22ММ С ПОДСВЕТКОЙ ZB5AW353 C0 | 2.71
ZB5AW36 | КОРПУС КНОПКИ 22ММ С ПОДСВЕТКОЙ ZB5AW36 | 2.55
ZB5AW363 | КОРПУС КНОПКИ 22ММ С ПОДСВЕТКОЙ ZB5AW363 | 2.65
ZB5AW363C0 | КОРПУС КНОПКИ 22ММ С ПОДСВЕТКОЙ ZB5AW363 C0 | 2.71
ZB5AW37 | КОРПУС КНОПКИ 22ММ С ПОДСВЕТКОЙ ZB5AW37 | 2.35
ZB5AW513 | КОРПУС КНОПКИ 22ММ С ПОДСВЕТКОЙ ZB5AW513 | 3.67
ZB5AW533 | КОРПУС КНОПКИ 22ММ С ПОДСВЕТКОЙ ZB5AW533 | 3.42
ZB5AW533C0 | КОРПУС КНОПКИ 22ММ С ПОДСВЕТКОЙ ZB5AW533 C0 | 3.54
ZB5AW543 | КОРПУС КНОПКИ 22ММ С ПОДСВЕТКОЙ ZB5AW543 | 3.42
ZB5AW543C0 | КОРПУС КНОПКИ 22ММ С ПОДСВЕТКОЙ ZB5AW543 C0 | 3.54
ZB5AW553 | КОРПУС КНОПКИ 22ММ С ПОДСВЕТКОЙ ZB5AW553 | 3.37
ZB5AW563 | КОРПУС КНОПКИ 22ММ С ПОДСВЕТКОЙ ZB5AW563 | 3.37
ZB5AW733 | ГОЛ. КНОПКИ, ГРИБ., С ПОДСВ., ВОЗВ. ПОВ. | 9.4
ZB5AW743 | КОРПУС КНОПКИ 22ММ С ПОДС. С ПОВОР. ZB5AW743 | 9.4
ZB5AW753 | КОРПУС КНОПКИ 22ММ С ПОДС. С ПОВОР. ZB5AW753 | 8.56
ZB5AW7A1715 | ГОЛОВКА КНОПКИ ДВОЙНАЯ С МАРКИРОВК + LED ZB5AW7A1715 | 6.52
ZB5AW7A1720 | ГОЛОВКА КНОПКИ ДВОЙНАЯ БЕЗ МАРКИР + LED ZB5AW7A1720 | 5.9
ZB5AW7A1721 | ГОЛОВКА КНОПКИ ДВОЙНАЯ С МАРКИРОВК + LED ZB5AW7A1721 | 5.86
ZB5AW7A1724 | ГОЛОВКА КНОПКИ ДВОЙНАЯ С МАРКИРОВК + LED ZB5AW7A1724 | 5.95
ZB5AW7A3740 | ГОЛОВКА КНОПКИ ДВОЙНАЯ БЕЗ МАРКИР + LED ZB5AW7A3740 | 5.49
ZB5AW7A3741 | ГОЛОВКА КНОПКИ ДВОЙНАЯ С МАРКИРОВК + LED ZB5AW7A3741 | 5.86
ZB5AW7A9 | ГОЛОВКА КНОПКИ ДВОЙНАЯ БЕЗ ВСТАВОК + LED ZB5AW7A9 | 4.75
ZB5AW7L3740 | ГОЛОВКА КНОПКИ ДВОЙНАЯ БЕЗ МАРКИР + LED ZB5AW7L3740 | 5.86
ZB5AW7L3741 | ГОЛОВКА КНОПКИ ДВОЙНАЯ С МАРКИРОВК + LED ZB5AW7L3741 | 6
ZB5AW933 | КНОПКА С ПОДСВЕТКОЙ ZB5AW933 | 3.12
ZB5AW963 | КНОПКА С ПОДСВЕТКОЙ ZB5AW963 | 3.03
ZB5AX84 | ГОЛОВКА КНОПКИ АВАР. ОСТАН., 60ММ, КРАС. | 8.53
ZB5AZ009 | ФИКСИРУЮЩАЯ ПЛАСТИНА | 0.73
ZB5AZ021 | КОМПЛ. СКРЫТ. МОНТ. КН. И СИГН. ЛАМП ХВ5 | 2.18
ZB5AZ022 | КОМП. СКР. МОНТ. ПЕРЕК., КН.С ПОДСВ. ХВ5 | 2.39
ZB5AZ079 | ОСНОВА ДЛЯ КРЕПЛЕНИЯ CI XB5A | 1.2
ZB5AZ101 | КОРП. КНОПКИ С КЛЕММ. ЗАЖ. ПОД ВИНТ ZB5AZ101 | 1.75
ZB5AZ1013 | КОРПУС + КОНТАКТ НО | 2.62
ZB5AZ1014 | КНОПКА С ВОЗВ.И ВТЫЧ. РАЗЪЕМ. ZB5AZ1014 | 2.45
ZB5AZ102 | КОРП. КНОПКИ С КЛЕММ. ЗАЖ. ПОД ВИНТ ZB5AZ102 | 1.75
ZB5AZ1023 | МОНТАЖНОЕ ОСНОВАНИЕ С НЗ КОНТАКТОМ | 2.16
ZB5AZ103 | КОРП. КНОПКИ С КЛЕММ. ЗАЖ. ПОД ВИНТ ZB5AZ103 | 2.62
ZB5AZ1033 | КОРПУС+2НО КОНТАКТА | 4.55
ZB5AZ104 | КОРП. КНОПКИ С КЛЕММ. ЗАЖ. ПОД ВИНТ ZB5AZ104 | 2.82
ZB5AZ1043 | КОРПУС + 2 КОНТАКТА НЗ | 4.38
ZB5AZ1044 | КНОПКА С ВОЗВ.И ВТЫЧ. РАЗЪЕМ. ZB5AZ1044 | 4.36
ZB5AZ105 | КОРП. КНОПКИ С КЛЕММ. ЗАЖ. ПОД ВИНТ ZB5AZ105 | 2.82
ZB5AZ106 | СОВМЕЩ. КОНТАКТЫ ZB5AZ106 | 6.36
ZB5AZ141 | КОРП. КНОПКИ С КЛЕММ. ЗАЖ. ПОД ВИНТ ZB5AZ141 | 4.24
ZB5AZ31 | ДОП. КВАДР. РАМКА ДЛЯ ХВ5 | 0.26
ZB5AZ901 | ГАЙКА КРЕПЕЖНАЯ | 0.09
ZB5AZ902 | ПЛАСТИНА, ПРЕДОТВР. ВРАЩЕНИЕ | 0.24
ZB5AZ905 | ГАЕЧНЫЙ КЛЮЧ ZB5AZ905 | 6.5
ZB5CA1 | ГОЛОВКА ДЛЯ КНОПКИ ZB5CA1 | 2.3
ZB5CA2 | ГОЛОВКА ДЛЯ КНОПКИ 22ММ ЧЕРНАЯ С ВОЗВР. | 2.3
ZB5CA2912 | ГОЛОВКА ДЛЯ КНОПКИ ZB5CA2912 | 2.92
ZB5CA3 | ГОЛОВКА ДЛЯ КНОПКИ 22ММ ЗЕЛЕНАЯ С ВОЗВР. | 2.59
ZB5CA4 | ГОЛОВКА ДЛЯ КНОПКИ 22ММ КРАСНАЯ С ВОЗВР. | 2.73
ZB5CA6939 | ГОЛОВКА ДЛЯ КНОПКИ ZB5CA6939 | 3.22
ZB5CH313 | ГОЛОВКА КВАДРАТНАЯ С ПОДСВ. | 7.83
ZB5CV003 | ГОЛОВКА СИГНАЛЬНОЙ ЛАМПЫ ZB5CV003 | 3.42
ZB5CV013 | ГОЛОВКА СИГН. ЛАМПЫ 22ММ КВДРАТНАЯ ZB5CV013 | 2.79
ZB5CV033 | ГОЛОВКА СИГН. ЛАМПЫ 22ММ КВДРАТНАЯ ZB5CV033 | 2.79
ZB5CV043 | ГОЛОВКА СИГН. ЛАМПЫ 22ММ КВДРАТНАЯ ZB5CV043 | 2.79
ZB5CV053 | ГОЛОВКА СИГН. ЛАМПЫ 22ММ КВДРАТНАЯ ZB5CV053 | 2.79
ZB5CW113 | ГОЛОВКА КНОПКИ 22ММ С ПОДСВ. С ВОЗВР. ZB5CW113 | 4.49
ZB5CW133 | ГОЛОВКА КНОПКИ 22ММ С ПОДСВ. С ВОЗВР. ZB5CW133 | 4.54
ZB5CW163 | ГОЛОВКА КНОПКИ 22ММ С ПОДСВ. С ВОЗВР. ZB5CW163 | 4.42
ZB5CW313 | ГОЛОВКА КНОПКИ 22ММ С ПОДСВ. С ВОЗВР. ZB5CW313 | 4.31
ZB5CW333 | ГОЛОВКА КНОПКИ 22ММ С ПОДСВ. С ВОЗВР. ZB5CW333 | 4.31
ZB5CW343 | КНОПКА С ПОДСВЕТКОЙ ZB5CW343 | 4.31
ZB5CW353 | КНОПКА С ПОДСВЕТКОЙ ZB5CW353 | 4.42
ZB5CW363 | ГОЛОВКА КНОПКИ 22ММ С ПОДСВ. С ВОЗВР. ZB5CW363 | 4.49
ZB5FA1 | ГОЛОВКА КНОПКИ, БЕЛАЯ, УТОП. МОНТАЖ | 1.85
ZB5FA2 | ГОЛОВКА КНОПКИ, ЧЕРН., УТОП. МОНТАЖ | 1.85
ZB5FA3 | ГОЛОВКА КНОПКИ, ЗЕЛЕН.,УТОП. МОНТАЖ | 1.85
ZB5FA331C0 | ГОЛОВКА ДЛЯ КНОПКИ 22ММ С ВОЗВРАТОМ, ЗЕЛЕНАЯ, ЗАПОД, ПЛАСТИК, МАРКИРОВКА "l" C0 | 2.87
ZB5FA331C1 | ГОЛОВКА ДЛЯ КНОПКИ 22ММ С ВОЗВРАТОМ, ЗЕЛЕНАЯ, ЗАПОД, ПЛАСТИК, МАРКИРОВКА "l" C1 | 2.87
ZB5FA335C0 | ГОЛОВКА ДЛЯ КНОПКИ 22ММ С ВОЗВРАТОМ, ЧЕР, ЗАПОД, ПЛАСТИК, МАРКИРОВКА СТРЕЛКА C0 | 2.87
ZB5FA4 | ГОЛОВКА КНОПКИ, КРАСН.,УТОП. МОНТАЖ | 1.85
ZB5FA432C0 | ГОЛОВКА ДЛЯ КНОПКИ 22ММ С ВОЗВРАТОМ, КРАСН, ЗАПОД, ПЛАСТИК, МАРКИРОВКА "О" C0 | 2.87
ZB5FA432C1 | ГОЛОВКА ДЛЯ КНОПКИ 22ММ С ВОЗВРАТОМ, КРАСН, ЗАПОД, ПЛАСТИК, МАРКИРОВКА "О" C1 | 2.87
ZB5FA434C0 | ГОЛОВКА ДЛЯ КНОПКИ 22ММ С ВОЗВРАТОМ, КРАС, ЗАПОД, ПЛАСТИК, МАРКИРОВКА "STOP" C0 | 2.87
ZB5FA5 | ГОЛОВКА КНОПКИ, ЖЕЛТ., УТОП. МОНТАЖ | 1.85
ZB5FA6 | ГОЛОВКА КНОПКИ, СИНИЙ, УТОП. МОНТАЖ | 1.82
ZB5FD2 | ГОЛ.ПЕР.,ЧЕРН.РУК., УТОП.МОНТ,2ПОЛ,ФИКС. | 3.88
ZB5FD3 | ГОЛ.ПЕР.,ЧЕРН.РУК., УТОП.МОНТ,3ПОЛ,ФИКС. | 3.88
ZB5FD4 | ГОЛ.ПЕР.,ЧЕРН.РУК., УТОП.МОНТ,2ПОЛ,ВОЗВ. | 4
ZB5FD5 | ГОЛ.ПЕР.,ЧЕРН.РУК., УТОП.МОНТ,3ПОЛ,ВОЗВ. | 4
ZB5FG2 | ГОЛ.ПЕР.,С КЛЮЧЕМ, УТОП.МОНТ,2ПОЛ,ФИКС. | 11.32
ZB5FG3 | ГОЛ.ПЕР.,С КЛЮЧЕМ, УТОП.МОНТ,3ПОЛ,ФИКС. | 14.05
ZB5FG5 | ГОЛ.ПЕР.,С КЛЮЧЕМ, УТОП.МОНТ,3ПОЛ,ВОЗВ. | 14.05
ZB5FG6 | ГОЛ.ПЕР.,С КЛЮЧЕМ, УТОП.МОНТ,2ПОЛ,ВОЗВ. | 14.05
ZB5FH013C0 | ГОЛОВКА КНОПКИ 22ММ БЕЛАЯ, С ПОДСВЕТКОЙ, ЗАДЕРЖКОЙ, ЗАПОДЛИЦО, ПЛАСТИК C0 | 6.24
ZB5FH02C0 | ГОЛОВКА КНОПКИ 22ММ ЧЕРНАЯ, С ЗАДЕРЖКОЙ, ЗАПОДЛИЦО, ПЛАСТИК C0 | 6.76
ZB5FH033C0 | ГОЛОВКА КНОПКИ 22ММ ЗЕЛЕНАЯ, С ПОДСВЕТКОЙ, ЗАДЕРЖКОЙ, ЗАПОДЛИЦО, ПЛАСТИК C0 | 7.49
ZB5FH03C0 | ГОЛОВКА КНОПКИ 22ММ ЗЕЛЕНАЯ, С ЗАДЕРЖКОЙ, ЗАПОДЛИЦО, ПЛАСТИК C0 | 6.76
ZB5FH043C0 | ГОЛОВКА КНОПКИ 22ММ КРАСНАЯ, С ПОДСВЕТКОЙ, ЗАДЕРЖКОЙ, ЗАПОДЛИЦО, ПЛАСТИК C0 | 6.96
ZB5FH04C0 | ГОЛОВКА КНОПКИ 22ММ КРАСНАЯ, С ЗАДЕРЖКОЙ, ЗАПОДЛИЦО, ПЛАСТИК C0 | 6.06
ZB5FH053C0 | ГОЛОВКА КНОПКИ 22ММ ОРАНЖЕВАЯ, С ПОДСВЕТКОЙ, ЗАДЕРЖКОЙ, ЗАПОДЛИЦО, ПЛАСТИК C0 | 7.49
ZB5FH06C0 | ГОЛОВКА КНОПКИ 22ММ СИНЯЯ, С ЗАДЕРЖКОЙ, ЗАПОДЛИЦО, ПЛАСТИК C0 | 5.21
ZB5FH4C0 | ГОЛОВКА КНОПКИ 22ММ КРАСНАЯ, С ЗАДЕРЖКОЙ, ВЫСТУПАЮЩАЯ, ЗАПОДЛИЦО, ПЛАСТИК C0 | 6.66
ZB5FJ2 | ГОЛ.ПЕР.,ДЛИН.РУК., УТОП.МОНТ,2ПОЛ,ФИКС. | 4.29
ZB5FJ3 | ГОЛ.ПЕР.,ДЛИН.РУК., УТОП.МОНТ,3ПОЛ,ФИКС. | 4.77
ZB5FJ4 | ГОЛ.ПЕР.,ДЛИН.РУК., УТОП.МОНТ,2ПОЛ,ВОЗВ. | 4.77
ZB5FJ5 | ГОЛ.ПЕР.,ДЛИН.РУК., УТОП.МОНТ,3ПОЛ,ВОЗВ. | 4.77
ZB5FK1233 | ГОЛ.ПЕР.С ПОДСВ.,ФИКС.ЗЕЛЕН.,УТОП.,2ПОЛ. | 6.06
ZB5FK1243 | ГОЛ.ПЕР.С ПОДСВ.,ФИКС.КРАСН.,УТОП.2ПОЛ. | 6.06
ZB5FK1253 | ГОЛ.ПЕР.С ПОДСВ.,ФИКС.ОРАНЖ.,УТОП.2ПОЛ. | 6.06
ZB5FK1333 | ГОЛ.ПЕР.С ПОДСВ.,ФИКС.ЗЕЛЕН.,УТОП.,3ПОЛ. | 6.08
ZB5FK1343 | ГОЛ.ПЕР.С ПОДСВ.,ФИКС.КРАСН.,УТОП.3ПОЛ. | 5.69
ZB5FK1353 | ГОЛ.ПЕР.С ПОДСВ.,ФИКС.ОРАНЖ.,УТОП.3ПОЛ. | 5.69
ZB5FSZ3C0 | ЗАПИРАЮЩАЯ СКОБА 22ММ, КРУГЛАЯ, ЗАПОДЛИЦО, ПЛАСТИК C0 | 1.2
ZB5FV013 | ГОЛ. СИГН.ЛАМПЫ, БЕЛАЯ, УТОПЛ. МОНТАЖ | 1.44
ZB5FV013C0 | ГОЛОВКА КНОПКИ 22ММ ЗЕЛЕНАЯ, С ЗАДЕРЖКОЙ, ПОДСВ, ЗАПОДЛИЦО, ПЛАСТИК C0 | 1.47
ZB5FV033 | ГОЛ. СИГН.ЛАМПЫ,ЗЕЛЕНАЯ., УТОПЛ. МОНТАЖ | 1.51
ZB5FV043 | ГОЛ. СИГН.ЛАМПЫ, КРАСНАЯ, УТОПЛ. МОНТАЖ | 1.51
ZB5FV053 | ГОЛ. СИГН.ЛАМПЫ, ОРАНЖЕВ., УТОПЛ. МОНТАЖ | 1.44
ZB5FV063 | ГОЛ. СИГН.ЛАМПЫ, СИНЯЯ, УТОПЛ. МОНТАЖ | 1.44
ZB5FV083 | ГОЛ. СИГН.ЛАМПЫ, ЖЕЛТАЯ, УТОПЛ. МОНТАЖ | 1.43
ZB5FW133C0 | ГОЛОВКА КНОПКИ 22ММ ЗЕЛЕНАЯ, С ЗАДЕРЖКОЙ, ПОДСВ, ВЫСТУПАЮЩАЯ, ЗАПОД, ПЛАСТИК C0 | 3.87
ZB5FW143C0 | ГОЛОВКА КНОПКИ 22ММ КРАСНАЯ, С ЗАДЕРЖКОЙ, ПОДСВ, ВЫСТУПАЮЩАЯ, ЗАПОД, ПЛАСТИК C0 | 3.87
ZB5FW153C0 | ГОЛОВКА КНОПКИ 22ММ ОРАНЖ, С ЗАДЕРЖКОЙ, ПОДСВ, ВЫСТУПАЮЩАЯ, ЗАПОД, ПЛАСТИК C0 | 3.87
ZB5FW313 | ГОЛ. КН. С ПОДСВ.,БЕЛАЯ, УТОП.МОНТАЖ | 2.69
ZB5FW313C0 | ГОЛ. КН. С ПОДСВ.,БЕЛАЯ, УТОП.МОНТАЖ C0 | 2.82
ZB5FW333 | ГОЛ. КН. С ПОДСВ.,ЗЕЛЕНАЯ, УТОП.МОНТАЖ | 2.69
ZB5FW343 | ГОЛ. КН. С ПОДСВ.,КРАСНАЯ, УТОП.МОНТАЖ | 2.69
ZB5FW353 | ГОЛ. КН. С ПОДСВ.,ОРАНЖЕВ., УТОП.МОНТАЖ | 2.69
ZB5FW363 | ГОЛ. КН. С ПОДСВ.,СИНЯЯ, УТОП.МОНТАЖ | 2.69
ZB5FW383 | ГОЛ. КН. С ПОДСВ.,ЖЕЛТАЯ, УТОП.МОНТАЖ | 2.51
ZB5RTA1 | БЕСПРОВОДНАЯ КНОПКА С БЕЛЫМ ТОЛКАТЕЛЕМ ZB5RTA1 | 32.79
ZB5RTA2 | БЕСПРОВОДНАЯ КНОПКА С ЧЕРНЫМ ТОЛКАТЕЛЕМ ZB5RTA2 | 32.79
ZB5RTA3 | БЕСПРОВОДНАЯ КНОПКА С ЗЕЛЕНЫМ ТОЛКАТЕЛЕМ ZB5RTA3 | 32.79
ZB5RTA331 | БЕСПРОВОДНАЯ КНОПКА С ЗЕЛЕНЫМ ТОЛКАТЕЛЕМ ZB5RTA331 | 33.37
ZB5RTA4 | БЕСПРОВОДНАЯ КНОПКА С КРАСНЫМ ТОЛКАТЕЛЕМ ZB5RTA4 | 32.79
ZB5RTA432 | БЕСПРОВОДНАЯ КНОПКА С КРАСНЫМ ТОЛКАТЕЛЕМ ZB5RTA432 | 33.37
ZB5RTA5 | БЕСПРОВОДНАЯ КНОПКА С ЖЕЛТЫМ ТОЛКАТЕЛЕМ ZB5RTA5 | 32.79
ZB5RTA6 | БЕСПРОВОДНАЯ КНОПКА С СИНИМ ТОЛКАТЕЛЕМ ZB5RTA6 | 32.79
ZB5RZA0 | ГОЛОВКА БЕСПРОВОДНОЙ КНОПКИ БЕЗ КОЛПАЧКА ZB5RZA0 | 3.29
ZB5RZC2 | ГОЛОВКА КНОПКИ, ГРИБ, 40 ММ, ЧЕРНАЯ | 4.93
ZB5SZ3 | ПЛАСТИК. ЗАПИР. СКОБА, КРУГЛ. 22ММ ZB5SZ3 | 0.61
ZB5SZ3C0 | ПЛАСТИК. ЗАПИР. СКОБА, КРУГЛ. 22ММ ZB5SZ3 C0 | 0.73
ZB5SZ70 | ПРОЗРАЧНАЯ САМОКЛЕЮЩАЯСЯ ЗАЩИТНАЯ КРЫШКА | 3.51
ZB6AA2 | ГОЛОВКА КНОПКИ 16ММ С ВОЗВРАТОМ ZB6AA2 | 2.72
ZB6AA3 | ГОЛОВКА КНОПКИ 16ММ С ВОЗВРАТОМ ZB6AA3 | 3.06
ZB6AA4 | ГОЛОВКА КНОПКИ 16ММ С ВОЗВРАТОМ ZB6AA4 | 3.03
ZB6AA5 | ГОЛОВКА КНОПКИ 16ММ С ВОЗВРАТОМ ZB6AA5 | 3.06
ZB6AA6 | ГОЛОВКА КНОПКИ 16ММ С ВОЗВРАТОМ ZB6AA6 | 2.73
ZB6AA9 | ГОЛОВКА КНОПКИ 16ММ С ВОЗВРАТОМ ZB6AA9 | 3.97
ZB6AC2 | ГОЛОВКА ГРИБ.КНОПКИ,ОТВ.16ММ,40ММ | 12.44
ZB6AD22 | ГОЛОВКА ПЕРЕКЛЮЧАТЕЛЯ 16ММ ЧЕРНАЯ ZB6AD22 | 4.27
ZB6AD23 | ГОЛОВКА ПЕРЕКЛЮЧАТЕЛЯ 16ММ ЧЕРНАЯ ZB6AD23 | 3.48
ZB6AD24 | ГОЛОВКА ПЕРЕКЛЮЧАТЕЛЯ, 16 ММ, ZB6AD24 | 4.63
ZB6AD25 | ГОЛОВКА ПЕРЕКЛЮЧАТЕЛЯ 16ММ ЧЕРНАЯ ZB6AD25 | 4.07
ZB6AD28 | ГОЛОВКА ПЕРЕКЛЮЧАТЕЛЯ 2 ПОЗ. ZB6AD28 | 4.07
ZB6AE4 | КНОПКА КРУГЛ.УДЛИН.С ПОДСВ. КРАСН. | 3.15
ZB6AF3 | КНОПКА КРУГЛ. С ПОДСВ. ЗЕЛ. | 3.18
ZB6AF4 | КНОПКА КРУГЛ. С ПОДСВ. КРАСН. | 3.17
ZB6AGA | ГОЛОВКА ПЕРЕКЛЮЧАТЕЛЯ, 2 ПОЗИЦ., 16ММ | 9.32
ZB6AGB | ГОЛОВКА ПЕРЕКЛЮЧАТЕЛЯ С КЛЮЧОМ ZB6AGB | 9.32
ZB6AGC | ГОЛОВКА ПЕРЕКЛЮЧАТЕЛЯ С КЛЮЧОМ ZB6AGC | 9.32
ZB6AGH | ГОЛОВКА ПЕРЕКЛЮЧАТЕЛЯ ZB6AGH | 10.01
ZB6AGL | ГОЛОВКА ПЕРЕК-ЛЯ С КЛЮЧЕМ, ZB6AGL | 10.73
ZB6AGQ | HARMONY XB6, ГОЛОВКА ПЕРЕКЛЮЧАТЕЛЯ С КЛЮЧОМ, 16 ММ, 3 ПОЗИЦИИ | 10.46
ZB6AS834 | ГОЛОВКА КНОПКИ 16ММ АВАР. ОСТ. С ПОВОР. | 4.86
ZB6AS934 | ГОЛОВКА КНОПКИ 16ММ АВАР. ОСТ. С КЛЮЧЕМ | 13.55
ZB6AV1 | СИГН. ЛАМПА КРУГЛАЯ БЕЛАЯ | 1.88
ZB6AV3 | ГОЛОВКА ДЛЯ СИГН.ЛАМПЫ 16ММ ЗЕЛЕНАЯ | 1.76
ZB6AV4 | ГОЛОВКА ДЛЯ СИГН.ЛАМПЫ 16ММ КРАСНАЯ | 1.84
ZB6AV5 | ГОЛОВКА ДЛЯ СИГН.ЛАМПЫ 16ММ ЖЕЛТАЯ | 1.84
ZB6AV6 | ГОЛОВКА ДЛЯ СИГН.ЛАМПЫ 16ММ СИНЯЯ | 1.75
ZB6AV8 | ГОЛОВКА СИГН. ЛАМПЫ КРУГЛ. ОРАНЖ. | 1.75
ZB6AW1 | ГОЛОВКА КНОПКИ КРУГЛ. С ПОДСВ. БЕЛАЯ | 3.21
ZB6AW3 | ГОЛОВКА КНОПКИ КРУГЛ. С ПОДСВ. ЗЕЛЕНАЯ | 2.82
ZB6AW4 | ГОЛОВКА КНОПКИ КРУГЛ. С ПОДСВ. КРАСНАЯ | 2.82
ZB6AW5 | КРУГЛ. КНОПКА С ПОДСВ. ЖЕЛТ. | 2.88
ZB6CA2 | КВАДР. КНОПКА С ПОДСВ. СИНЯЯ | 3.22
ZB6CA4 | КНОПКА КВАДР. ПЛОСКАЯ КРАСНАЯ | 3.08
ZB6CD02 | ГОЛОВКА ПЕРЕКЛ. КВАДР .БЕЗ РУКОЯТ. | 3.37
ZB6CD22 | ГОЛОВКА ПЕРЕКЛЮЧАТЕЛЯ КВАДРАТНАЯ ZB6CD22 | 4.07
ZB6CD23 | ГОЛОВКА ПЕРЕКЛЮЧАТЕЛЯ КВАДРАТНАЯ ZB6CD23 | 4.37
ZB6CD25 | ГОЛОВКА ПЕРЕКЛЮЧАТЕЛЯ КВАДРАТНАЯ ZB6CD25 | 4.07
ZB6CE3 | КНОПКА УДЛИНЕННАЯ С ПОДСВ. ЗЕЛЕНАЯ | 2.98
ZB6CF1 | КНОПКА КВАДР. С ПОДСВ. БЕЛАЯ | 3
ZB6CF3 | ГОЛОВКА КНОПКИ КВАДР. С ПОДСВ. ЗЕЛЕНАЯ | 3
ZB6CF4 | КНОПКА КВАДР. С ПОДСВ. КРАСНАЯ ZB6CF4 | 3
ZB6CF5 | КНОПКА КВАДР. С ПОДСВ. КРАСНАЯ ZB6CF5 | 3.17
ZB6CGB | ГОЛОВКА ПЕРЕКЛ. С КЛЮЧЕМ КВАДР. ZB6CGB | 10.53
ZB6CGC | SE HARMONY XB6, ГОЛОВКА ПЕРЕКЛЮЧАТЕЛЯ С КЛЮЧЕМ, КВАДРАТНАЯ | 11.73
ZB6CGH | ГОЛОВКА ПЕРЕКЛ. С КЛЮЧЕМ КВАДР. ZB6CGH | 11.73
ZB6CV3 | ГОЛОВКА СИГН. ЛАМПЫ 16ММ КВАДРАТНАЯ ZB6CV3 | 1.86
ZB6CV4 | ГОЛОВКА СИГН. ЛАМПЫ 16ММ КВАДРАТНАЯ ZB6CV4 | 2.04
ZB6CV5 | ГОЛОВКА СИГН. ЛАМПЫ 16ММ КВАДРАТНАЯ ZB6CV5 | 1.9
ZB6CW0 | КВАДРАТНАЯ ГОЛОВКА БЕЗ КОЛПАЧКА | 2.59
ZB6CW1 | ГОЛОВКА КНОПКИ 16ММ С ПОДСВ.С ВОЗВР. ZB6CW1 | 3.11
ZB6CW3 | ГОЛОВКА КНОПКИ 16ММ С ПОДСВ.С ВОЗВР. ZB6CW3 | 2.92
ZB6CW4 | ГОЛОВКА КНОПКИ 16ММ С ПОДСВ.С ВОЗВР. ZB6CW4 | 2.92
ZB6CW5 | ГОЛОВКА КНОПКИ 16ММ С ПОДСВ.С ВОЗВР. ZB6CW5 | 2.93
ZB6CW6 | КНОПКА КВАДР. ПЛОСК. С ПОДСВ. СИН. | 2.92
ZB6DA1 | КНОПКА ПЛОСК. ПРЯМОУГ. БЕЛАЯ | 2.87
ZB6DA2 | КНОПКА ПЛОСК. ПРЯМОУГ. ЧЕРНАЯ | 2.84
ZB6DA3 | КНОПКА ПЛОСК. ПРЯМОУГ. ЗЕЛЕНАЯ | 2.88
ZB6DA4 | КНОПКА ПЛОСК. ПРЯМОУГ. КРАСНАЯ | 3.22
ZB6DA5 | ГОЛОВКА КНОПКИ, 16ММ, ПРЯМОУГ., ЖЕЛТАЯ | 2.87
ZB6DD22 | ГОЛОВКА ПЕРЕКЛЮЧАТЕЛЯ ПРЯМОУГ. ZB6DD22 | 4.07
ZB6DD23 | ГОЛОВКА ПЕРЕКЛЮЧАТЕЛЯ ПРЯМОУГ. ZB6DD23 | 4.59
ZB6DD25 | ГОЛОВКА ПЕРЕКЛЮЧАТЕЛЯ ПРЯМОУГ. ZB6DD25 | 4.31
ZB6DE1 | КНОПКА ПРЯМОУГОЛЬНАЯ С ПОДСВЕТКОЙ, БЕЛАЯ | 2.82
ZB6DE3 | КНОПКА УДЛИН.ПРЯМОУГ.С ПОДСВ.ЗЕЛ. | 3.06
ZB6DE5 | ГОЛОВКА КНОПКИ ZB6DE5 | 2.66
ZB6DF1 | КНОПКА ПРЯМОУГ. С ПОДСВ. БЕЛАЯ | 3.06
ZB6DF3 | КНОПКА ПРЯМОУГ. С ПОДСВ. ЗЕЛЕНАЯ | 3.21
ZB6DF4 | КНОПКА ПРЯМОУГ. С ПОДСВ. КРАСНАЯ | 3.06
ZB6DGB | ГОЛОВКА ПЕРЕКЛ. С КЛЮЧЕМ ПРЯМОУГ. ZB6DGB | 9.87
ZB6DGC | SE HARMONY XB6, ГОЛОВКА ПЕРЕКЛЮЧАТЕЛЯ С КЛЮЧЕМ, ПРЯМОУГОЛЬНАЯ | 12.44
ZB6DGL | ГОЛОВКА ПЕРЕКЛЮЧАТЕЛЯ ПРЯМОУГОЛЬНАЯ | 10.37
ZB6DV1 | СИГН. ЛАМПА ПРЯМОУГ. БЕЛАЯ | 2.02
ZB6DV3 | СИГН. ЛАМПА ПРЯМОУГ. ЗЕЛЕНАЯ | 2.08
ZB6DV4 | СИГН. ЛАМПА ПРЯМОУГ. КРАСНАЯ | 1.96
ZB6DV5 | СИГН. ЛАМПА ПРЯМОУГ. ЖЕЛТАЯ | 2.08
ZB6DV6 | СИГН. ЛАМПА ПРЯМОУГ. СИНЯЯ | 2.02
ZB6DW1 | КНОПКА УДЛИН.ПРЯМОУГ.С ПОДСВ.БЕЛАЯ ZB6DW1 | 2.98
ZB6DW3 | КНОПКА УДЛИН.ПРЯМОУГ.С ПОДСВ.ЗЕЛЕНАЯ ZB6DW3 | 2.98
ZB6DW4 | КНОПКА С ПОДСВ.ПЛОСК.ПРЯМ.КРАСН. | 2.98
ZB6DW5 | КНОПКА УДЛИН.ПРЯМОУГ.С ПОДСВ.ЖЕЛТ. ZB6DW5 | 2.98
ZB6DW6 | КНОПКА УДЛИН.ПРЯМОУГ.С ПОДСВ.СИНЯЯ ZB6DW6 | 2.98
ZB6DW8 | ГОЛОВКА КНОП., С ПОДСВ., КВАДР. | 2.82
ZB6E1B | КОНТАКТНЫЙ БЛОК ZB6E1B | 1.6
ZB6E2B | КОНТАКТНЫЙ БЛОК ZB6E2B | 1.6
ZB6EB1B | КОРПУС СИГНАЛЬНОЙ ЛАМПЫ ZB6EB1B | 4.04
ZB6EB3A | ДЕРЖАТЕЛЬ ЛАМПЫ 6-24В ЗЕЛЕНЫЙ | 4.1
ZB6EB3B | ДЕРЖАТЕЛЬ ЛАМПЫ 6-24В БЕЛ.ФАСТОН ZB6EB3B | 3.82
ZB6EB4B | КОРПУС СИГНАЛЬНОЙ ЛАМПЫ ZB6EB4B | 3.71
ZB6EB5B | ДЕРЖАТЕЛЬ ЛАМПЫ 6-24В БЕЛ.ФАСТОН ZB6EB5B | 4.08
ZB6EB6B | ДЕРЖАТЕЛЬ ЛАМПЫ 6-24В БЕЛ.ФАСТОН ZB6EB6B | 3.9
ZB6EB8B | КОРПУС С ОРАНЖЕВЫМ СВЕТОДИОДОМ ФАСТОН | 3.85
ZB6EG3B | СВЕТОСИГ. МОДУЛЬ ЗЕЛ. ДИОД 110 В FASTON | 3.5
ZB6EG4B | СВЕТОСИГ. МОДУЛЬ КР. ДИОД 110 В FASTON | 3.71
ZB6EG5B | СИГНАЛ. МОДУЛЬ ЖЕЛТЫЙ ДИОД 110 В FASTON | 4.14
ZB6EM0B | ДЕРЖАТЕЛЬ ЛАМПЫ 230В ЖЕЛТ.ФАСТОН | 2.79
ZB6EM1B | СВЕТОСИГНАЛЬНЫЙ МОДУЛЬ , БЕЛЫЙ, СВЕТОДИОД 230 В, ПОДКЛЮЧЕНИЕ FASTON | 7.43
ZB6EM3B | СВЕТОСИГНАЛЬНЫЙ МОДУЛЬ, ЗЕЛЕНЫЙ, СВЕТОДИОД 230 В, ПОДКЛЮЧЕНИЕ FASTON | 7.66
ZB6EM4B | СВЕТОСИГНАЛЬНЫЙ МОДУЛЬ, КРАСНЫЙ, СВЕТОДИОД 230 В, ПОДКЛЮЧЕНИЕ FASTON | 7.77
ZB6EM5B | СВЕТОСИГНАЛЬНЫЙ МОДУЛЬ, ЖЕЛТЫЙ, СВЕТОДИОД 230 В, ПОДКЛЮЧЕНИЕ FASTON | 7.77
ZB6EM6B | СВЕТОСИГНАЛЬНЫЙ МОДУЛЬ, СИНИЙ, СВЕТОДИОД 230 В, ПОДКЛЮЧЕНИЕ FASTON | 7.96
ZB6Y001 | ЗАЩИТНАЯ КРЫШКА ZB6Y001 | 0.66
ZB6Y003 | КОЛЬЦО, ПРЕДОТВРАЩ. ВРАЩЕНИЕ | 0.56
ZB6Y004 | СОЕДИНИТЕЛЬ \ФАСТОН\ | 0.25
ZB6Y005 | МОНТАЖНЫЙ КОЛПАЧОК | 0.55
ZB6Y007 | НАБОР КЛЮЧЕЙ ДЛЯ ПЕРЕК-ЛЯ, 2 ШТ. | 2.52
ZB6Y009 | ДЕРЖАТЕЛЬ КОНТАКТА ZB6Y009 | 0.53
ZB6Y010 | АДАПТОР | 1.28
ZB6Y1001 | МАРКИРОВКА БЕЗ НАДПИСИ, ДЛЯ ДИАМЕТРА 16 ММ | 0.17
ZB6Y7001 | ЭТИКЕТКА КРУГЛ. ЧИСТАЯ | 1.29
ZB6Y7330 | МАРКИРОВКА \EMERGENCY STOP\ | 1.49
ZB6Y905 | ПРИСПОСОБЛЕНИЕ ДЛЯ МОНТАЖА ГАЕК | 0.89
ZB6YA001 | ЗАЩИТА ДЛЯ ПЕРЕКЛЮЧАТЕЛЯ КРУГЛАЯ | 2.51
ZB6YB028 | ЛАМПА НАКАЛИВ., ПРОЗРАЧ. | 0.72
ZB6YCE3 | ЗЕЛЕНЫЙ КОЛПАЧОК ДЛЯ КНОПКИ ZB6YCE3 | 0.34
ZB6YD001 | ЗАЩИТА ДЛЯ ПЕРЕКЛ. ПРЯМОУГ. | 2.54
ZB6YD20 | ДЕРЖАТЕЛЬ МАРКИРОВКИ РАЗМЕР№1 | 0.76
ZB6YD21 | ДЕРЖАТЕЛЬ МАРКИРОВКИ 1 | 1.01
ZB6YD22 | ДЕРЖАТЕЛЬ МАРКИРОВКИ, 24Х28 ММ, ДЛЯ ОТВ. 16 ММ | 0.96
ZB6YD30 | ДЕРЖАТЕЛЬ МАРКИРОВКИ РАЗМЕР№2 | 0.98
ZB6YD31 | ДЕРЖАТЕЛЬ МАРКИРОВКИ 2 | 1.13
ZB6YDW5 | КНОПКА С ЖЕЛТОЙ ПОДСВ. | 0.5
ZB6YF01 | КОННЕКТОР FAST ДЛЯ КНОПОК С ПОДСВ.16 ММ | 5.74
ZB6YF03 | АДАПТЕР ДЛЯ ПОДК. КОНТ. БЛ. С ПРУЖ. ЗАЖ. | 5.74
ZB6YF04 | КОННЕКТОР FAST ДЛЯ КНОПОК И ПЕРЕКЛ.16 ММ | 5.74
ZB6YG095 | НЕОН. ЛАМПА 95В | 1.23
ZB6YK1 | РУКОЯТКА ПЕРЕКЛ. 16ММ С ПОДСВЕТКОЙ ZB6YK1 | 0.98
ZB6YK3 | РУКОЯТКА ПЕРЕКЛ. 16ММ С ПОДСВЕТКОЙ ZB6YK3 | 0.98
ZB6YK4 | РУКОЯТКА ПЕРЕКЛ. 16ММ С ПОДСВЕТКОЙ ZB6YK4 | 0.95
ZB6Z1B | КОНТАКТ ФАСТОН" | 1.96
ZB6Z2B | КОНТАКТ ФАСТОН ZB6Z2B | 1.96
ZB6Z3B | КОНТАКТ \ФАСТОН\ | 3.39
ZB6Z4B | КОНТАКТ /ФАСТОН/2НЗ | 3.39
ZB6Z5B | КОНТАКТ ФАСТОН ZB6Z5B | 3.56
ZB6ZB11B | КОРПУС СИГН.ЛАМПЫ 16ММ 12-24В С ДИОДОМ ZB6ZB11B | 5.32
ZB6ZB15B | КОРПУС ДЛЯ КНОПКИ С ПОДСВЕТКОЙ ZB6ZB15B | 6.79
ZB6ZB31B | КОРПУС СИГН.ЛАМПЫ 16ММ 12-24В С ДИОДОМ ZB6ZB31B | 5.6
ZB6ZB35B | КОРПУС КНОП. С ПОДСВ. НО/НЗ "ФАСТОН" ZB6ZB35B | 7.1
ZB6ZB42B | КОРПУС ДЛЯ КНОПКИ С ПОДСВЕТКОЙ ZB6ZB42B | 5.53
ZB6ZB45B | КОРПУС КНОП. С ПОДСВ. НО/НЗ "ФАСТОН" ZB6ZB45B | 6.85
ZB6ZB51B | КОРПУС СИГН.ЛАМПЫ 16ММ 12-24В С ДИОДОМ ZB6ZB51B | 5.32
ZB6ZB55B | КОРПУС СИГН.ЛАМПЫ 16ММ 12-24В С ДИОДОМ ZB6ZB55B | 7.1
ZB6ZB65B | КОРПУС КНОП. С ПОДСВ. НО/НЗ "ФАСТОН" ZB6ZB65B | 6.79
ZBA1 | КОЛПАЧОК ДЛЯ УТОПЛ. КНОПКИ 22ММ БЕЛЫЙ | 0.33
ZBA2 | КОЛПАЧОК ДЛЯ УТОПЛ. КНОПКИ 22ММ ЧЕРНЫЙ | 0.33
ZBA245 | КОЛПАЧОК ДЛЯ КНОПКИ ZBA245 | 0.45
ZBA2934 | КОЛПАЧОК МАРКИР. + БЕЛЫЙ | 2.55
ZBA2935 | КОЛПАЧОК МАРКИР. - БЕЛЫЙ | 2.48
ZBA3 | КОЛПАЧОК ДЛЯ УТОПЛ. КНОПКИ 22ММ ЗЕЛЕНЫЙ | 0.33
ZBA331 | КОЛПАЧОК С МАРКИР. I, 100 шт. в упаковке | 37.44
ZBA333 | КНОПКА \START\ | 0.77
ZBA334 | КОЛПАЧОК С МАРКИР. ARROW ZBA334 | 0.77
ZBA335 | КОЛПАЧОК С МАРКИР. ARROW ZBA335 | 0.62
ZBA4 | КОЛПАЧОК ДЛЯ УТОПЛ. КНОПКИ 22ММ КРАСНЫЙ | 0.33
ZBA432 | КОЛПАЧОК С МАРКИР. O, 100 шт. в упаковке | 37.44
ZBA434 | КНОПКА \STOP\ | 0.79
ZBA5 | КОЛПАЧОК ДЛЯ УТОПЛ. КНОПКИ 22ММ ЖЕЛТЫЙ | 0.33
ZBA6 | КОЛПАЧОК ДЛЯ КНОПКИ ZBA6 | 0.32
ZBA708 | СИЛИКОНОВЫЙ КОЛПАЧОК ДЛЯ ДВОЙНОЙ КНОПКИ ZBA708 | 1.76
ZBA709 | СИЛИКОНОВЫЙ КОЛПАЧОК ДЛЯ ТРОЙНОЙ КНОПКИ | 1.76
ZBA71 | КОЛПАЧОК ДЛЯ ДВОЙНОЙ КНОПКИ БЕЗ МАРКИР ZBA71 | 0.65
ZBA710 | СИЛИКОНОВЫЙ КОЛПАЧОК ДЛЯ ДВОЙНОЙ КНОПКИ ZBA710 | 1.76
ZBA7131 | КОЛПАЧОК ДЛЯ ДВОЙНОЙ КНОПКИ С МАРКИРОВК ZBA7131 | 1.29
ZBA7134 | КОЛПАЧОК ДЛЯ ДВОЙНОЙ КНОПКИ С МАРКИРОВК ZBA7134 | 1.29
ZBA7138 | КОЛПАЧОК ДЛЯ ДВОЙНОЙ КНОПКИ С МАРКИРОВК ZBA7138 | 1.28
ZBA72 | КОЛПАЧОК ДЛЯ ДВОЙНОЙ КНОПКИ БЕЗ МАРКИР ZBA72 | 0.85
ZBA7232 | КОЛПАЧОК ДЛЯ ДВОЙНОЙ КНОПКИ С МАРКИРОВК ZBA7232 | 1.28
ZBA7235 | КОЛПАЧОК ДЛЯ ДВОЙНОЙ КНОПКИ С МАРКИРОВК ZBA7235 | 1.29
ZBA7237 | КОЛПАЧОК ДЛЯ ДВОЙНОЙ КНОПКИ С МАРКИРОВК ZBA7237 | 1.29
ZBA73 | КОЛПАЧОК ДЛЯ ДВОЙНОЙ КНОПКИ БЕЗ МАРКИР ZBA73 | 0.87
ZBA7331 | КОЛПАЧОК ДЛЯ ДВОЙНОЙ КНОПКИ С МАРКИРОВК ZBA7331 | 1.32
ZBA7335 | КОЛПАЧОК ДЛЯ ДВОЙНОЙ КНОПКИ С МАРКИРОВК ZBA7335 | 1.33
ZBA74 | КОЛПАЧОК ДЛЯ ДВОЙНОЙ КНОПКИ БЕЗ МАРКИР ZBA74 | 1.1
ZBA7432 | КОЛПАЧОК ДЛЯ ДВОЙНОЙ КНОПКИ С МАРКИРОВК ZBA7432 | 0.86
ZBA75 | КОЛПАЧОК ДЛЯ ДВОЙНОЙ КНОПКИ БЕЗ МАРКИР ZBA75 | 0.65
ZBA76 | КОЛПАЧОК ДЛЯ ДВОЙНОЙ КНОПКИ БЕЗ МАРКИР ZBA76 | 0.65
ZBA79 | НАБОР ЦВЕТНЫХ КОЛПАЧКОВ, ZBA79 | 1.03
ZBD8D1 | КОМПЛЕКТ КЛЮЧЕЙ N/ LU15 | 7.32
ZBDD2 | ЗАЩИТНЫЙ КОЛПАЧОК ДЛЯ ПЕРЕКЛЮЧАТЕЛЯ | 4.86
ZBE000 | ДОП. КОНТАКТЫ | 1.14
ZBE101 | БЛОК-КОНТ. ДЛЯ ВИНТ. КРЕПЛЕНИЯ 1НО | 1.44
ZBE1013 | КОНТАКТ НО ФАСТОН | 3.37
ZBE1014 | БЛОК-КОНТАКТ 1НО ZBE1014 | 3.13
ZBE1015 | БЛОК-КОНТАКТ 1НО ПРУЖИННЫЙ ЗАЖИМ | 1.74
ZBE1016 | СПЕЦ. БЛОК-КОНТ. ДЛЯ ВИНТ.КРЕПЛ. | 3.67
ZBE1016P | КОНТАКТ СПЕЦ. НО ВИНТ. | 9.03
ZBE1019 | КОНТАКТНЫЙ БЛОК ZBE1019 | 2.33
ZBE102 | БЛОК-КОНТ.С КЛЕММ.ЗАЖ. ПОД ВИНТ 1НЗ | 1.44
ZBE1023 | КОНТАКТ НЗ ФАСТОН | 2.95
ZBE1024 | БЛОК-КОНТАКТ ДЛЯ ВТЫЧН. РАЗЪЕМА | 3.12
ZBE1025 | БЛОК-КОНТАКТ 1НЗ ПРУЖИННЫЙ ЗАЖИМ | 1.83
ZBE1026 | СПЕЦ.БЛОК-КОНТ. ДЛЯ КОММ.СЛАБ.ТОКОВ | 4.14
ZBE1026P | КОНТАКТ СЦЕЦ. НЗ ВИНТ. | 9.03
ZBE1029 | КОНТАКТНЫЙ БЛОК ZBE1029 | 2.33
ZBE201 | КОНТАКТ НО ZBE201 | 4.09
ZBE202 | КОНТАКТ НЗ ZBE202 | 4.09
ZBE203 | КОНТАКТ ДВОЙНОЙ 2 НО | 4.39
ZBE204 | КОНТАКТ ДВОЙНОЙ 2 НЗ | 4.38
ZBE205 | КОНТАКТ ДВОЙНОЙ НО+НЗ | 4.31
ZBE501 | БЛОК-КОНТАКТ НО | 3.94
ZBE502 | БЛОК-КОНТАКТ НЗ | 3.94
ZBE503 | ДВОЙНОЙ БЛОК-КОНТАКТ НО | 6.35
ZBE504 | ДВОЙНОЙ БЛОК-КОНТАКТ НЗ | 6.35
ZBE505 | ДВОЙНОЙ БЛОК-КОНТАКТ НО+НЗ | 6.35
ZBE701 | БЛОК-КОНТАКТ (МОНТАЖАНА ПЕЧ. ПЛ.НЗ) ZBE701 | 2.08
ZBE702 | БЛОК-КОНТАКТ (МОНТАЖАНА ПЕЧ. ПЛ.НЗ) ZBE702 | 2.08
ZBG421E | КОМПЛЕКТ КЛЮЧЕЙ N\ 421E | 7.32
ZBG455 | КОМПЛЕКТ КЛЮЧЕЙ N\ 455 | 7.32
ZBG455P | КЛЮЧ №455 С ЗАЩИТНЫМ КОЛПАЧКОМ | 8.36
ZBG458A | КОМПЛЕКТ КЛЮЧЕЙ N\ 458A | 7.55
ZBG520E | КЛЮЧИ ДЛЯ АВАРИЙНОЙ КНОПКИ, 2 ШТ. | 8.91
ZBGP | КОЛПАЧОК ДЛЯ ПЕРЕКЛЮЧАТЕЛЯ С КЛЮЧОМ | 5.31
ZBP0 | ПРОЗРАЧНЫЙ КОЛПАЧОК ДЛЯ КНОПКИ ZBP0 | 0.44
ZBP012 | ЧЕРНЫЙ КОЛПАЧОК ДЛЯ КНОПКИ | 0.54
ZBP013 | КОЛПАЧОК ДЛЯ КНОПКИ 22ММ, ЗЕЛЕН.,РЕЗИН. | 0.53
ZBP014 | ЗАЩИТНЫЙ КОЛПАЧОК ДЛЯ КНОПКИ, КРАСНЫЙ | 0.81
ZBP015 | ЗАЩИТН.КОЛПАЧОК ДЛЯ КНОПКИ, РЕЗИН, ЖЕЛТ. | 0.53
ZBP017 | КОЛПАЧОК ДЛЯ КНОПКИ 22 ММ | 0.5
ZBP0A | ПРОЗРАЧНЫЙ КОЛПАЧОК ДЛЯ КНОПКИ ZBP0A | 0.66
ZBPA | ПРОЗРАЧНЫЙ КОЛПАЧОК ДЛЯ КНОПКИ ZBPA | 0.47
ZBRA1 | ПЕРЕДАЮЩАЯ АНТЕННА | 31.63
ZBRA2 | ВНЕШНЯЯ АНТЕННА ДЛЯ БЕСПР. КНОПКИ | 16.16
ZBRACS | КРОНШТЕЙН ДЛЯ КРЕПЛЕНИЯ КНОП. ПОСТА ZBRM | 4.8
ZBRCETH | МОДУЛЬ КОММУНИКАЦИИ ДЛЯ MODBUS TCP | 51.66
ZBRM01 | ПЕРЕНОСНОЙ ПУЛЬТ ДЛЯ ZB5R 1 ОТВЕРСТИЕ | 14.71
ZBRM21 | ПЕРЕНОСНОЙ КНОП. ПОСТ ДЛЯ 1 БЕСПРОВ. КНОПОК, 1 ОТВ-Е | 11.52
ZBRM22 | ПЕРЕНОСНОЙ КНОП. ПОСТ ДЛЯ 2 БЕСПРОВ. КНОПОК, 2 ОТВ-Я | 11.52
ZBRN1 | ПРИЕМНИК ДЛЯ БЕСПР. КНОПКИ, СЛОТ ДЛЯ ПОДКЛ. МОДУЛЯ КОММУНИКАЦИИ ETHERNET | 79.51
ZBRN2 | ПРИЕМНИК ДЛЯ БЕСПР. КНОПКИ, ПРОТОКОЛ МODBUS RS485 | 123.73
ZBRRA | ПРОГРАМ ПРИЕМНИК AC/DC 2 РЕЛЕЙНЫХ ВЫХОДА | 113.32
ZBRRC | ПРОГРАММИРУЕМЫЙ ПРИЕМНИК DC 4 PNP ВЫХОДА | 95.18
ZBRRD | ПРИЕМНИК,2 РЕЛ. ВЫХОДА | 100.79
ZBRT1 | ПЕРЕДАТЧИК БЕСПРОВОДНОЙ КНОПКИ | 25.54
ZBRT2 | ПЕРЕДАТЧИК БЕСПРОВОДНОЙ КНОПКИ, ZBRT2 | 31.63
ZBSP1 | ЗАЩ. ДЛЯ RJ45/USB-РАЗ., РЕЗИН., IP65/67 | 2.5
ZBSP2 | ЗАЩ. ДЛЯ RJ45/USB-РАЗ., ПЛАСТ., IP65/67 | 6.77
ZBSP3 | ЗАЩ. ДЛЯ RJ45/USB-РАЗ., МЕТ., IP67/69К | 22.19
ZBV011 | КОЛПАЧОК ДЛЯ ЛИНЗЫ СИГНАЛЬНОЙ ЛАМПЫ | 0.51
ZBV0113 | ЛИНЗА ДЛЯ СИГН. ЛАМПЫ 22ММ БЕЛАЯ | 0.47
ZBV013 | ЛИНЗА Д/СИГН. ЛАМПЫ 22ММ ЗЕЛЕНАЯ ZBV013 | 0.51
ZBV0133 | ЛИНЗА Д/СИГН. ЛАМПЫ 22ММ ЗЕЛЕНАЯ ZBV0133 | 0.55
ZBV014 | ЛИНЗА Д/СИГН. ЛАМПЫ 22ММ КРАСНАЯ ZBV014 | 0.55
ZBV0143 | ЛИНЗА Д/СИГН. ЛАМПЫ 22ММ КРАСНАЯ ZBV0143 | 0.55
ZBV015 | ЛИНЗА ДЛЯ СИГН. ЛАМПЫ 22ММ ЖЕЛТАЯ ZBV015 | 0.55
ZBV0153 | ЛИНЗА Д/СИГН. ЛАМПЫ 22ММ ЖЕЛТАЯ ZBV0153 | 0.5
ZBV016 | ЛИНЗА ДЛЯ СИГН. ЛАМПЫ 22ММ СИНЯЯ ZBV016 | 0.47
ZBV0163 | ЛИНЗА ДЛЯ СИГН. ЛАМПЫ 22ММ СИНЯЯ ZBV0163 | 0.51
ZBV017 | КОЛПАЧОК ДЛЯ ЛИНЗЫ СИГН. ЛАМПЫ | 0.47
ZBV18B1 | КОНТАКТНЫЙ БЛОК СО СВЕТОДИОДОМ | 9.55
ZBV18B3 | КОНТАКТ. БЛОК СО СВЕТОДИОД., ЗЕЛЕН., 24В | 9.55
ZBV18B4 | СВЕТОВОЙ МОДУЛЬ, КРАСНЫЙ, 24 В, LED | 9.55
ZBV18B5 | СВЕТОДИОД 24В | 9.55
ZBV18G5 | МИГАЮЩ.120В СВЕТОВ. БЛОК | 12.85
ZBV18M1 | КОНТАКТ. БЛОК СО СВЕТОД., БЕЛЫЙ, 230В | 9.75
ZBV18M4 | КОНТАКТ. БЛОК СО СВЕТОД., КРАСНЫЙ, 230В | 9.92
ZBV18M5 | СВЕТОВОЙ МОДУЛЬ, ОРАНЖ., 230-240 В | 9.92
ZBV5B | ТРАНСФОРМАТОРНЫЙ БЛОК ДЯ СВЕТОДИОДА | 12.57
ZBV6 | СИГН. БЛОК ДО 250В С КЛЕМ. ЗАЖ. | 2.41
ZBVB1 | СВЕТОДИОДН. БЛОК. 24В ВИНТ. КРЕПЛ. ZBVB1 | 2.41
ZBVB14 | СВЕТОДИОДНЫЙ БЛОК 224В ZBVB14 | 3.13
ZBVB15 | СВЕТОДИОДНЫЙ БЛОК 24В БЕЛЫЙ ПРУЖ ЗАЖИМ | 3.61
ZBVB17 | СВЕТОСИГН.БЛОК(МОНТАЖ НА ПЕЧ.ПЛ)24В ZBVB17 | 7.08
ZBVB3 | СВЕТОДИОДН. БЛОК. 24В ВИНТ. КРЕПЛ. ZBVB3 | 2.47
ZBVB33 | СВЕТОДИОДНЫЙ БЛОК ФАСТОН 24В ZBVB33 | 4.73
ZBVB34 | СВЕТОДИОД. БЛОК. 24В ПОД РАЗЪЕМ. ZBVB34 | 3.13
ZBVB35 | СВЕТОДИОДНЫЙ БЛОК 24В ЗЕЛЕНЫЙ ПРУЖ ЗАЖИМ | 3.61
ZBVB37 | СВЕТОСИГН.БЛОК(МОНТАЖ НА ПЕЧ.ПЛ)24В ZBVB37 | 7.28
ZBVB4 | СВЕТОДИОДН. БЛОК. 24В ВИНТ. КРЕПЛ. ZBVB4 | 2.41
ZBVB43 | СВЕТОДИОДНЫЙ БЛОК ФАСТОН 24В ZBVB43 | 4.26
ZBVB45 | СВЕТОДИОДНЫЙ БЛОК 24В ПРУЖ ЗАЖИМ | 3.25
ZBVB47 | СВЕТОСИГН.БЛОК(МОНТАЖ НА ПЕЧ.ПЛ)24В ZBVB47 | 7.12
ZBVB5 | СВЕТОДИОДН. БЛОК. 24В ВИНТ. КРЕПЛ. ZBVB5 | 2.46
ZBVB53 | СВЕТОДИОДНЫЙ БЛОК ФАСТОН 24В ZBVB53 | 3.76
ZBVB55 | СВЕТОДИОДНЫЙ БЛОК 24В ОРАНЖ ПРУЖ ЗАЖИМ | 3.54
ZBVB6 | СВЕТОДИОДН. БЛОК. 24В ВИНТ. КРЕПЛ. ZBVB6 | 2.46
ZBVB65 | СВЕТ. МОДУЛЬ, СИНИЙ, ВСТР. СВЕТОДИОД, 24 В | 3.72
ZBVBG1 | 24-120В ПЕР.ПОСТ.КОРП.СИГН.ЛАМП. ZBVBG1 | 8.04
ZBVBG3 | 24-120В ПЕР.ПОСТ.КОРП.СИГН.ЛАМП. ZBVBG3 | 8.04
ZBVBG4 | 24-120В ПЕР.ПОСТ.КОРП.СИГН.ЛАМП. ZBVBG4 | 8.04
ZBVBG5 | 24-120В ПЕР.ПОСТ.КОРП.СИГН.ЛАМП. ZBVBG5 | 8.04
ZBVBG6 | 24-120В ПЕР.ПОСТ.КОРП.СИГН.ЛАМП. ZBVBG6 | 8.04
ZBVG1 | СВЕТОДИОДН. БЛОК. 120В ВИНТ. КРЕПЛ. ZBVG1 | 6.88
ZBVG3 | СВЕТОДИОДН. БЛОК. 120В ВИНТ. КРЕПЛ. ZBVG3 | 6.88
ZBVG34 | СВЕТОДИОДНЫЙ БЛОК 120В ZBVG34 | 5.48
ZBVG4 | СВЕТОДИОДН. БЛОК. 120В ВИНТ. КРЕПЛ. ZBVG4 | 6.88
ZBVG5 | СВЕТОДИОДН. БЛОК. 120В ВИНТ. КРЕПЛ. ZBVG5 | 6.88
ZBVG6 | СВЕТОДИОДН. БЛОК. 120В ВИНТ. КРЕПЛ. ZBVG6 | 6.67
ZBVJ1 | 12В БЛОК СИГН. ЛАМП ZBVJ1 | 3.79
ZBVJ3 | 12В БЛОК СИГН. ЛАМП ZBVJ3 | 3.79
ZBVJ4 | 12В БЛОК СИГН. ЛАМП ZBVJ4 | 3.79
ZBVJ5 | 12В БЛОК СИГН. ЛАМП ZBVJ5 | 3.71
ZBVJ6 | СВЕТОДИОДНЫЙ БЛОК ДЛЯ СИГН. ЛАМП, 12 В | 4.36
ZBVM1 | СВЕТОДИОДН. БЛОК. 240В ВИНТ. КРЕПЛ. ZBVM1 | 5.05
ZBVM14 | СВЕТОДИОД. БЛОК. 240В ПОД РАЗЪЕМ. ZBVM14 | 5.6
ZBVM15 | КОНТАКТ. БЛОК СО СВЕТОДИОД., 230В, БЕЛЫЙ | 6.69
ZBVM3 | СВЕТОДИОДН. БЛОК. 240В ВИНТ. КРЕПЛ. ZBVM3 | 4.89
ZBVM34 | СВЕТОДИОД. БЛОК. 240В ПОД РАЗЪЕМ. ZBVM34 | 8.45
ZBVM35 | КОНТ. БЛОК СО СВЕТОДИОДОМ, ЗЕЛЕНЫЙ, 230В | 7.78
ZBVM4 | СВЕТОДИОДН. БЛОК. 240В ВИНТ. КРЕПЛ. ZBVM4 | 5.41
ZBVM44 | СВЕТОДИОД. БЛОК. 240В ПОД РАЗЪЕМ. ZBVM44 | 8.43
ZBVM45 | КОНТ. БЛОК С LED,230В, ПРУЖ.ЗАЖИМЫ,КРАС. | 7.51
ZBVM5 | СВЕТОДИОДН. БЛОК. ВИНТ. КРЕПЛ. 230В | 5.41
ZBVM6 | СВЕТОДИОДН. БЛОК. 240В ВИНТ. КРЕПЛ. ZBVM6 | 5.27
ZBVM65 | КОНТ. БЛОК СО СВЕТОДИОДОМ, СИНИЙ, 230В | 8.41
ZBW008A | ГОЛОВКА ДВОЙНАЯ ПРОЗРАЧНАЯ ZBW008A | 3.79
ZBW911 | ЛИНЗА ДЛЯ КНОПКИ 22ММ С ПОДСВЕТКОЙ ZBW911 | 0.89
ZBW9133 | ЛИНЗА ДЛЯ КНОПКИ 22ММ С ПОДСВЕТКОЙ ZBW9133 | 0.89
ZBW914 | ЛИНЗА ДЛЯ КНОПКИ 22ММ С ПОДСВЕТКОЙ ZBW914 | 0.92
ZBW9143 | ЛИНЗА ДЛЯ КНОПКИ 22ММ С ПОДСВЕТКОЙ ZBW9143 | 0.89
ZBW915 | ЛИНЗА ДЛЯ КНОПКИ 22ММ С ПОДСВЕТКОЙ ZBW915 | 0.89
ZBY001 | ЛИСТЫ С 66 КРУГЛ. САМОКЛ.СИМВОЛАМИ ZBY001 | 1.37
ZBY0101 | ПЛАСТИНА ДЛЯ МАРКИРОВКИ ЧИСТАЯ ZBY0101 | 0.26
ZBY0102 | ПЛАСТИНА ДЛЯ МАРКИРОВКИ ЧИСТАЯ ZBY0102 | 0.28
ZBY02178 | МАРКИРОВКА O-I | 0.52
ZBY02303 | МАРКИРОВКА START ZBY02303 | 0.49
ZBY02304 | МАРКИРОВКА STOP ZBY02304 | 0.51
ZBY02326 | МАРКИРОВКА POWER ON | 0.47
ZBY02330 | МАРКИРОВКА STOP ZBY02330 | 0.47
ZBY02334 | МАРКИРОВКА RUN | 0.47
ZBY02367 | МАРКИРОВКА OFF-ON ZBY02367 | 0.47
ZBY1101 | ЛИСТЫ С 66 КРУГЛ. САМОКЛ.СИМВОЛАМИ ZBY1101 | 1.49
ZBY1146 | ЛИСТЫ С 66 КРУГЛ. САМОКЛ.СИМВОЛАМИ ZBY1146 | 1.39
ZBY1147 | ЛИСТЫ С 66 КРУГЛ. САМОКЛ.СИМВОЛАМИ ZBY1147 | 1.49
ZBY1912 | ЛИСТЫ С 66 КРУГЛ. САМОКЛ.СИМВОЛАМИ ZBY1912 | 1.39
ZBY2101 | ЭТИКЕТКА БЕЗ ТЕКСТА | 0.37
ZBY2101C0 | ЭТИКЕТКА БЕЗ ТЕКСТА C0 | 0.85
ZBY2103 | МАРКИРОВКА " MARCHE" | 0.79
ZBY2104 | МАРКИРОВКА "ARRET" | 0.79
ZBY2113 | МАРКИРОВКА OUVERTURE | 0.85
ZBY2130 | МАРКИРОВКА ARRET D'URGENCE ZBY2130 | 0.74
ZBY2146 | ЭТИКЕТКА.O | 0.83
ZBY2147 | ЭТИКЕТКА. I | 0.85
ZBY2164 | МАРКИРОВКА AUTO-MAIN ZBY2164 | 0.85
ZBY2166 | МАРКИРОВКА ARRET-MARCHE | 0.79
ZBY2178 | МАРКИРОВКА.O-I | 0.84
ZBY2178C0 | МАРКИРОВКА.O-I C0 | 0.87
ZBY2178C1 | МАРКИРОВКА.O-I C1 | 0.87
ZBY2179 | МАРКИРОВКА I-II | 0.86
ZBY2186 | ЭТИКЕТКА I-O-II | 0.79
ZBY2186C0 | ЭТИКЕТКА I-O-II C0 | 0.85
ZBY2303 | ЭТИКЕТКА. START | 0.83
ZBY2303C0 | ЭТИКЕТКА. START C0 | 0.92
ZBY2304 | ЭТИКЕТКА. STOP | 0.84
ZBY2304C0 | ЭТИКЕТКА. STOP C0 | 0.93
ZBY2305 | МАРКИРОВКА. FORWARD | 0.85
ZBY2306 | МАРКИРОВКА. REVERSE | 0.85
ZBY2307 | МАРКИРОВКА ДЛЯ КНОПКИ, ZBY2307 | 0.81
ZBY2308 | МАРКИРОВКА ДЛЯ КНОПКИ, ZBY2308 | 0.81
ZBY2311 | ЭТИКЕТКА.ON | 0.83
ZBY2312 | ПЛАСТИНА С МАРКИРОВКОЙ \OFF\ | 0.85
ZBY2313 | ЭТИКЕТКА OPEN | 0.83
ZBY2314 | ЭТИКЕТКА CLOSE | 0.83
ZBY2316 | ЭТИКЕТКА. HAND | 0.83
ZBY2322 | МАРКИРОВКА ZBY2322 | 0.75
ZBY2323 | МАРКИРОВКА RESET | 0.79
ZBY2326 | ЭТИКЕТКА. POWER ON | 0.84
ZBY2330 | ЭТИКЕТКА EMERGENCY STOP | 0.84
ZBY2364 | МАРКИРОВКА AUTO-HAND ZBY2364 | 0.84
ZBY2366 | МАРКИРОВКА ZBY2366 | 0.81
ZBY2367 | ЭТИКЕТКА OFF-ON | 0.79
ZBY2385 | ЭТИКЕТКА AUTO-O-HAND | 0.83
ZBY2387 | ЭТИКЕТКА HAND-OFF-AUTO | 0.83
ZBY2685 | ДЕРЖАТ. МАРКИР. С МАРКИРОВК., AUTO-0-MAN | 0.79
ZBY2H101 | ДЕРЖАТЕЛЬ МАРКИРОВКИ + МАРКИРОВКА ZBY2H101 | 0.46
ZBY4100 | ЛИСТЫ С 76 МАРКИРОВКАМИ D22 8 X 27 MM | 1.47
ZBY4101 | ЭТИКЕТКА ZBY4101 | 0.43
ZBY4101C0 | ЭТИКЕТКА ZBY4101 C0 | 1.03
ZBY4H101 | ДЕРЖАТЕЛЬ МАРКИРОВКИ+МАРКИРОВКА ZBY4H101 | 0.47
ZBY5100 | ЛИСТЫ С 40 МАРКИРОВКАМИ D22 18 X 27 MM | 1.57
ZBY5101 | ПЛАСТИНА ДЛЯ МАРКИРОВКИ ЧИСТАЯ ZBY5101 | 0.45
ZBY5102 | ПЛАСТИНА ДЛЯ МАРКИРОВКИ ЧИСТАЯ ZBY5102 | 0.46
ZBY5140 | МАРКИРОКА ЖЕЛТАЯ, 18Х27ММ, БЕЗ НАДПИСИ | 0.54
ZBY6101 | ДЕРЖАТЕЛЬ МАРКИРОВКИ + МАРКИРОВКА ZBY6101 | 0.79
ZBY6101C0 | ДЕРЖАТЕЛЬ МАРКИРОВКИ + МАРКИРОВКА ZBY6101 C0 | 0.89
ZBY6101C1 | ДЕРЖАТЕЛЬ МАРКИРОВКИ + МАРКИРОВКА ZBY6101 C1 | 0.89
ZBY6102 | ДЕРЖАТЕЛЬ МАРКИРОВКИ + МАРКИРОВКА ZBY6102 | 0.81
ZBY6102C0 | ДЕРЖАТЕЛЬ МАРКИРОВКИ + МАРКИРОВКА ZBY6102 C0 | 0.89
ZBY6H101 | ДЕРЖАТЕЛЬ МАРКИРОВКИ + МАРКИРОВКА ZBY6H101 | 0.78
ZBY6H102 | ДЕРЖАТЕЛЬ МАРКИРОВКИ + МАРКИРОВКА ZBY6H102 | 0.68
ZBY8101 | ПЛАСТИНА С МАРКИР. АВАР. ОСТ. ZBY8101 | 1.14
ZBY8140 | ЖЕЛТАЯ КРУГЛАЯ МАРКИРОВКА БЕЗ ТЕКСТА | 1.57
ZBY8330 | ПЛАСТИНА С МАРКИР. АВАР. ОСТ. ZBY8330 | 1.66
ZBY8630 | МАРКИР-КА ДЛЯ АВАР. КНОПКИ, ИТАЛ. | 0.97
ZBY9101 | ПЛАСТИНА С МАРКИР. АВАР. ОСТ. ZBY9101 | 0.8
ZBY9120 | МАРКИРОВКА ДЛЯ КНОПКИ АВАР. ОСТАНОВА | 0.94
ZBY9121 | МАРКИРОВКА ДЛЯ АВАРИЙНОЙ КНОПКИ БЕЗ НАДПИСИ 60ММ 3D | 0.85
ZBY9320 | 3D МАРКИРОВКА "EMERGENCY STOP" | 0.98
ZBY9330T | АВАРИЙНАЯ МАРКИРОВКА, ДИАМЕТР 60ММ, ZBY9330T | 1.14
ZBYD06102 | МАРКИРОВОЧНАЯ ПЛАСТИНА 19х27 ММ | 0.95
ZBYF2101C0 | ДЕРЖАТЕЛЬ МАРКИРОВКИ ЧЕРНЫЙ/КРАСНЫЙ 30х40 ММ, ЗАПОДЛИЦО, ПЛАСТИК C0 | 1.48
ZBYF2178 | ДЕРЖАТЕЛЬ МАРКИРОВКИ ЗАПОДЛИЦО "О-I" | 1.25
ZBYF2178C0 | ДЕРЖАТЕЛЬ МАРКИРОВКИ ЗАПОДЛИЦО "О-I", C0 | 1.63
ZBYF2186 | ДЕРЖАТЕЛЬ МАРКИРОВКИ ЗАПОДЛИЦО "О-I-II" | 1.2
ZBYF2186C0 | ДЕРЖАТЕЛЬ МАРКИРОВКИ ЗАПОДЛИЦО"О-I-II",C0 | 1.58
ZBYF2303 | ДЕРЖАТЕЛЬ МАРКИРОВКИ ЗАПОДЛИЦО "START" | 1.3
ZBYF2303C0 | ДЕРЖАТЕЛЬ МАРКИРОВКИ ЗАПОДЛИЦО "START",C0 | 1.71
ZBYF2304 | ДЕРЖАТЕЛЬ МАРКИРОВКИ ЗАПОДЛИЦО "STOP" | 1.32
ZBYF2304C0 | ДЕРЖАТЕЛЬ МАРКИРОВКИ ЗАПОДЛИЦО "STOP", C0 | 1.73
ZBYF4101C0 | ДЕРЖАТЕЛЬ МАРКИРОВКИ БЕЛЫЙ/ЖЕЛТЫЙ 30х40 ММ, ЗАПОДЛИЦО, ПЛАСТИК C0 | 1.78
ZBYF6101C0 | ДЕРЖАТЕЛЬ МАРКИРОВКИ ЧЕРНЫЙ/КРАСНЫЙ 30х50 ММ, ЗАПОДЛИЦО, ПЛАСТИК C0 | 1.5
ZBYF6102C0 | ДЕРЖАТЕЛЬ МАРКИРОВКИ БЕЛЫЙ/ЖЕЛТЫЙ 30х50 ММ, ЗАПОДЛИЦО, ПЛАСТИК C0 | 1.5
ZBYFP2101 | ДЕРЖАТЕЛЬ МАРКИРОВКИ ЗАПОДЛИЦОЛИЦ ГРАВ | 1.19
ZBYFP2101C0 | ДЕРЖАТЕЛЬ МАРКИРОВКИ ЗАПОДЛИЦОЛИЦ ГРАВ, C0 | 1.33
ZBYFP2178 | ДЕРЖАТЕЛЬ МАРКИРОВКИ ЗАПОДЛИЦОЛИЦ "О-I" ГРАВ | 1.35
ZBYFP2178C0 | ДЕРЖАТЕЛЬ МАРКИРОВКИ ЗАПОДЛИЦО"О-I" ГРАВ, C0 | 1.49
ZBYFP2186 | ДЕРЖАТЕЛЬ МАРКИРОВКИ ЗАПОДЛИЦО "О-I-II" ГРАВ | 1.3
ZBYFP2186C0 | ДЕРЖАТЕЛЬ МАРК ЗАПОДЛИЦО "О-I-II" ГРАВ, C0 | 1.43
ZBYFP2303 | ДЕРЖАТЕЛЬ МАРКИРОВКИ ЗАПОДЛИЦО "START" ГРАВ | 1.41
ZBYFP2303C0 | ДЕРЖАТЕЛЬ МАРК ЗАПОДЛИЦО "START" ГРАВ, C0 | 1.56
ZBYFP2304 | ДЕРЖАТЕЛЬ МАРКИРОВКИ ЗАПОДЛИЦО "STOP" ГРАВ | 1.43
ZBYFP2304C0 | ДЕРЖАТЕЛЬ МАРК ЗАПОДЛИЦО "STOP" ГРАВ, C0 | 1.58
ZBYFP6101 | ДЕРЖАТЕЛЬ МАРКИРОВКИ ЗАПОДЛИЦОЛИЦ ГРАВ 2 | 1.09
ZBYFP6101C0 | ДЕРЖАТЕЛЬ МАРК ЗАПОДЛИЦОЛИЦ ГРАВ 2, C0 | 1.2
ZBYLEG101000 | ТРАФАРЕТ ДЛЯ ИНТЕРФЕЙСА 100Х100 ММ | 7.22
ZBYLEG101001 | ТРАФАРЕТ ДЛЯ ИНТЕРФЕЙСА 100Х100 ММ ШАБЛОН | 7.99
ZBYLEG201000 | ТРАФАРЕТ ДЛЯ ИНТЕРФЕЙСА 200 x 100 ММ | 14.41
ZBYLEG201001 | ТРАФАРЕТ ДЛЯ ИНТЕРФЕЙСА 200 x 100 ММ ШАБЛОН | 15.87
ZBYLEG301000 | ТРАФАРЕТ ДЛЯ ИНТЕРФЕЙСА 300 x 100 ММ | 21.64
ZBYLEG301001 | ТРАФАРЕТ ДЛЯ ИНТЕРФЕЙСА 300 x 100 ММ ШАБЛОН | 23.82
ZBYLEG302000 | ТРАФАРЕТ ДЛЯ ИНТЕРФЕЙСА 300 x 200 ММ | 44.07
ZBYLEG302001 | ТРАФАРЕТ ДЛЯ ИНТЕРФЕЙСА 300 x 200 ММ ШАБЛОН | 48.37
ZBYLEG303000 | ТРАФАРЕТ ДЛЯ ИНТЕРФЕЙСА 300 x 300 ММ | 57.98
ZBYLEG303001 | ТРАФАРЕТ ДЛЯ ИНТЕРФЕЙСА 300 x 300 ММ ШАБЛОН | 57.98
ZBYLEG304000 | ТРАФАРЕТ ДЛЯ ИНТЕРФЕЙСА 300 x 400 ММ | 75.87
ZBYLEG304001 | ТРАФАРЕТ ДЛЯ ИНТЕРФЕЙСА 300 x 400 ММ ШАБЛОН | 75.87
ZBYLEG401000 | ТРАФАРЕТ ДЛЯ ИНТЕРФЕЙСА 400 x 100 ММ | 28.76
ZBYLEG401001 | ТРАФАРЕТ ДЛЯ ИНТЕРФЕЙСА 400 x 100 ММ ШАБЛОН | 31.64
ZBYLEG402000 | ТРАФАРЕТ ДЛЯ ИНТЕРФЕЙСА 400 x 200 ММ | 55
ZBYLEG402001 | ТРАФАРЕТ ДЛЯ ИНТЕРФЕЙСА 400 x 200 ММ ШАБЛОН | 55
ZBYLEG501000 | ТРАФАРЕТ ДЛЯ ИНТЕРФЕЙСА 500 x 100 ММ | 36.45
ZBYLEG501001 | ТРАФАРЕТ ДЛЯ ИНТЕРФЕЙСА 500 x 100 ММ ШАБЛОН | 40.42
ZBYLEG502000 | ТРАФАРЕТ ДЛЯ ИНТЕРФЕЙСА 500 x 200 ММ | 63.61
ZBYLEG502001 | ТРАФАРЕТ ДЛЯ ИНТЕРФЕЙСА 500 x 200 ММ ШАБЛОН | 63.61
ZBYLEG503000 | ТРАФАРЕТ ДЛЯ ИНТЕРФЕЙСА 500 x 300 ММ | 87.47
ZBYLEG503001 | ТРАФАРЕТ ДЛЯ ИНТЕРФЕЙСА 500 x 300 ММ ШАБЛОН | 87.47
ZBYLEG504000 | ТРАФАРЕТ ДЛЯ ИНТЕРФЕЙСА 500 x 400 ММ | 102.71
ZBYLEG504001 | ТРАФАРЕТ ДЛЯ ИНТЕРФЕЙСА 500 x 400 ММ ШАБЛОН | 102.71
ZBYM2101 | ДЕРЖАТЕЛЬ МАРКИРОВКИ ЗАПОДЛИЦОЛИЦ ГРАВ МЕТАЛЛ | 1.24
ZBYM2178 | ДЕРЖАТЕЛЬ МАРКИРОВКИ ЗАПОДЛИЦО "О-I" МЕТАЛЛ | 1.27
ZBYM2186 | ДЕРЖАТЕЛЬ МАРКИРОВКИ ЗАПОДЛИЦО "О-I-II" МЕТАЛЛ | 1.23
ZBYM2303 | ДЕРЖАТЕЛЬ МАРКИРОВКИ ЗАПОДЛИЦО "START" МЕТАЛЛ | 1.33
ZBYM2304 | ДЕРЖАТЕЛЬ МАРКИРОВКИ ЗАПОДЛИЦО "STOP" МЕТАЛЛ | 1.36
ZBYM6101 | ДЕРЖАТЕЛЬ МАРКИРОВКИ ГРАВИРОВКА 2 | 1.3
ZBYP2101 | ДЕРЖАТЕЛЬ МАРКИРОВКИ ГРАВИРОВКА 1 | 0.96
ZBYP2101C0 | ДЕРЖАТЕЛЬ МАРКИРОВКИ ГРАВИРОВКА 2, C0 | 1.06
ZBYP2178 | ДЕРЖАТЕЛЬ МАРКИРОВКИ "О-I" | 0.99
ZBYP2178C0 | ДЕРЖАТЕЛЬ МАРКИРОВКИ "О-I", C0 | 1.09
ZBYP2186 | ДЕРЖАТЕЛЬ МАРКИРОВКИ "О-I-II" | 0.96
ZBYP2186C0 | ДЕРЖАТЕЛЬ МАРКИРОВКИ "О-I-II", C0 | 1.01
ZBYP2303 | ДЕРЖАТЕЛЬ МАРКИРОВКИ "START" | 1.04
ZBYP2303C0 | ДЕРЖАТЕЛЬ МАРКИРОВКИ "START", C0 | 1.14
ZBYP2304 | ДЕРЖАТЕЛЬ МАРКИРОВКИ "STOP" | 1.06
ZBYP2304C0 | ДЕРЖАТЕЛЬ МАРКИРОВКИ "STOP", C0 | 1.16
ZBYP6101 | ДЕРЖАТЕЛЬ МАРКИРОВКИ 2 ЛИНИИ | 1.02
ZBYP6101C0 | ДЕРЖАТЕЛЬ МАРКИРОВКИ 2 ЛИНИИ, C0 | 1.11
ZBZ001 | ДЕРЖАТЕЛЬ МАРКИР. ДЛЯ ЭЛЕКТРО БЛОКА | 0.53
ZBZ006 | ВИНТ КРЕПЛ. АДАПТЕРА К ПЕЧАТ. ПЛАТЕ | 0.37
ZBZ007 | ЗАЖИМ ДЛЯ КОНТАКТНОГО БЛОКА | 0.48
ZBZ010 | АДАПТЕР ДЛЯ ПЕЧАТ. ПЛАТЫ | 1.67
ZBZ1600 | ГРИБОВИДНЫЙ ЗАЩИТН. КОЖУХ | 24.23
ZBZ1602 | ГРИБОВИДНЫЙ ЗАЩИТНЫЙ КОЖУХ ZBZ1602 | 20.35
ZBZ1604 | ЗАШИТ. УСТР. ДЛЯ ГРИБОВИДН. КНОПКИ | 19.68
ZBZ1605 | ГРИБОВИДНЫЙ ЗАЩИТНЫЙ КОЖУХ ZBZ1605 | 20.32
ZBZ1902 | ЗАЩИТНЫЙ КОЖУХ ДЛЯ ГОЛОВОК -40 | 1.72
ZBZ2102 | КОЖУХ ПЛАСТИКОВЫЙ | 11.26
ZBZ28 | ПЫЛЬНИК ЧЕРНЫЙ ДЛЯ ГРИБКОВ | 2.92
ZBZ32 | ДЕРЖАТЕЛЬ МАРКИРОВКИ ZBZ32 | 0.23
ZBZ33 | ДЕРЖАТЕЛЬ МАРКИРОВКИ ZBZ33 | 0.31
ZBZ34 | ДЕРЖАТЕЛЬ МАРКИРОВКИ ZBZ34 | 0.32
ZBZ35 | ДЕРЖАТЕЛЬ МАРКИРОВКИ ZBZ35 | 0.32
ZBZ3605 | БЛОКИРОВКА ДЛЯ КНОПКИ, ТЕЛЕСКОПИЧЕСКАЯ | 18.02
ZBZ58 | ПЫЛЬНИК ЖЕЛТЫЙ ДЛЯ ГРИБКОВ | 2.83
ZBZ60 | ЗАЩИТНЫЙ КОЖУХ ДЛЯ КОНТ | 15.67
ZBZF32 | ДЕРЖАТЕЛЬ МАРКИРОВКИ БЕЗ ОБОЗНАЧЕНИЯ 30х40 ММ, ЗАПОДЛИЦО, ПЛАСТИК | 0.3
ZBZG156 | ТЕСТОВЫЙ БЛОК 22MM 120V | 4.26
ZBZM156 | ТЕСТОВАЯ СИГНАЛЬНАЯ ЛАМПА 22MM 230 В | 6.01
ZBZVM | ЭНЕРГО ОГРАНИЧИТЕЛЬ | 4.1
ZC1AC006 | ГОЛОВКА КОНЦЕВОГО ВЫКЛЮЧАТЕЛЯ, РОЛИК | 37.72
ZC1AC007 | ГОЛОВКА КОНЦЕВОГО ВЫКЛЮЧАТЕЛЯ, РЫЧАГ | 76.05
ZC2JC1 | КОРПУС КОНЦЕВОГО ВЫКЛЮЧАТЕЛЯ ZC2JC1 | 28.85
ZC2JC15 | КОРПУС КОНЦЕВОГО ВЫКЛЮЧАТЕЛЯ ZC2JC15 | 37.39
ZC2JC16 | КОРПУС КОНЦЕВОГО ВЫКЛЮЧАТЕЛЯ ZC2JC16 | 32.85
ZC2JC2 | КОРПУС КОНЦЕВОГО ВЫКЛЮЧАТЕЛЯ ZC2JC2 | 58.39
ZC2JC26 | КОРПУС КОНЦЕВОГО ВЫКЛЮЧАТЕЛЯ ZC2JC26 | 80.52
ZC2JC2H29 | КОРПУС КОНЦЕВОГО ВЫКЛЮЧАТЕЛЯ ZC2JC2H29 | 57.35
ZC2JC4 | КОРПУС КОНЦЕВОГО ВЫКЛЮЧАТЕЛЯ ZC2JC4 | 69.29
ZC2JD1 | КОРПУС КОНЦЕВОГО ВЫКЛЮЧАТЕЛЯ ZC2JD1 | 62.67
ZC2JD16 | КОРПУС КОНЦ.ВЫКЛ-ЛЯ,1С/О, ДО -40С,МЕТАЛЛ | 57.22
ZC2JD18 | КОРПУС КОНЦЕВОГО ВЫКЛЮЧАТЕЛЯ ZC2JD18 | 29.21
ZC2JD2 | КОРПУС КОНЦЕВОГО ВЫКЛЮЧАТЕЛЯ ZC2JD2 | 73.02
ZC2JD4 | КОРПУС КОНЦЕВОГО ВЫКЛЮЧАТЕЛЯ ZC2JD4 | 98.16
ZC2JD48 | КОРПУС КОНЦЕВОГО ВЫКЛЮЧАТЕЛЯ ZC2JD48 | 51.81
ZC2JE01 | ГОЛОВКА КОНЦЕВОГО ВЫКЛЮЧАТЕЛЯ ZC2JE01 | 23.97
ZC2JE015 | ГОЛОВКА КОНЦЕВОГО ВЫКЛЮЧАТЕЛЯ ZC2JE015 | 72.23
ZC2JE016 | ГОЛОВКА КОНЦЕВОГО ВЫКЛЮЧАТЕЛЯ ZC2JE016 | 23.68
ZC2JE02 | ГОЛОВКА КОНЦЕВОГО ВЫКЛЮЧАТЕЛЯ ZC2JE02 | 21.37
ZC2JE026 | ГОЛОВКА КОНЦЕВОГО ВЫКЛЮЧАТЕЛЯ ZC2JE026 | 25.45
ZC2JE04 | ГОЛОВКА КОНЦЕВОГО ВЫКЛЮЧАТЕЛЯ ZC2JE04 | 23.93
ZC2JE05 | ГОЛОВКА КОНЦЕВОГО ВЫКЛЮЧАТЕЛЯ ZC2JE05 | 25.49
ZC2JE07 | ГОЛОВКА КОНЦЕВОГО ВЫКЛЮЧАТЕЛЯ ZC2JE07 | 25.53
ZC2JE09 | ГОЛОВКА КОНЦЕВОГО ВЫКЛЮЧАТЕЛЯ ZC2JE09 | 23.93
ZC2JE096 | ГОЛОВКА КОНЦЕВОГО ВЫКЛЮЧАТЕЛЯ ZC2JE096 | 32.46
ZC2JE61 | ГОЛОВКА КОНЦЕВОГО ВЫКЛЮЧАТЕЛЯ ZC2JE61 | 24.02
ZC2JE62 | ГОЛОВКА КОНЦЕВОГО ВЫКЛЮЧАТЕЛЯ ZC2JE62 | 25.66
ZC2JE626 | ГОЛОВКА КОНЦЕВОГО ВЫКЛЮЧАТЕЛЯ ZC2JE626 | 26.56
ZC2JE646 | ГОЛОВКА КОНЦЕВ. ВЫКЛЮЧ., ZC2JE646 | 25.96
ZC2JE65 | ГОЛОВКА КОНЦЕВОГО ВЫКЛЮЧАТЕЛЯ ZC2JE65 | 27.56
ZC2JE70 | ГОЛОВКА КОНЦЕВОГО ВЫКЛЮЧАТЕЛЯ ZC2JE70 | 26.42
ZC2JE706 | ГОЛОВКА КОНЦЕВОГО ВЫКЛЮЧАТЕЛЯ ZC2JE706 | 36.1
ZC2JE82 | ГОЛОВКА КОНЦЕВОГО ВЫКЛЮЧАТЕЛЯ ZC2JE82 | 44.03
ZC2JY11 | РЫЧАГ КОНЦЕВОГО ВЫКЛЮЧАТЕЛЯ ZC2JY11 | 5.08
ZC2JY12 | РЫЧАГ КОНЦЕВОГО ВЫКЛЮЧАТЕЛЯ ZC2JY12 | 11.02
ZC2JY13 | РЫЧАГ КОНЦЕВОГО ВЫКЛЮЧАТЕЛЯ ZC2JY13 | 5.75
ZC2JY31 | РЫЧАГ КОНЦЕВОГО ВЫКЛЮЧАТЕЛЯ ZC2JY31 | 7.06
ZC2JY315 | РЫЧАГ КОНЦЕВОГО ВЫКЛЮЧАТЕЛЯ ZC2JY315 | 8.02
ZC2JY51 | РЫЧАГ КОНЦЕВОГО ВЫКЛЮЧАТЕЛЯ ZC2JY51 | 5.85
ZC2JY61 | РЫЧАГ КОНЦЕВОГО ВЫКЛЮЧАТЕЛЯ ZC2JY61 | 9.26
ZC2JY71 | РЫЧАГ КОНЦЕВОГО ВЫКЛЮЧАТЕЛЯ ZC2JY71 | 9.06
ZC2JY81 | РЫЧАГ КОНЦЕВОГО ВЫКЛЮЧАТЕЛЯ ZC2JY81 | 6.13
ZC2JY91 | РЫЧАГ КОНЦЕВОГО ВЫКЛЮЧАТЕЛЯ ZC2JY91 | 6.13
ZC4GM1 | КОНТАКТНЫЙ ЭЛЕМЕНТ НО ДЛЯ КОНТАКТОРА LC1B | 20.36
ZC4GM2 | КОНТАКТНЫЙ ЭЛЕМЕНТ НЗ ДЛЯ КОНТАКТОРА LC1B | 18.61
ZCD21 | МЕТАЛ. КОРПУС С БЕЗИНЕРЦ. 1НО1НЗ ZCD21 | 8.89
ZCD21M12 | МЕТАЛ. КОРПУС С БЕЗИНЕРЦ. 1НО1НЗ М12 | 20.29
ZCD25 | МЕТАЛ. КОРПУС С ИНЕРЦ. 1НО1НЗ ZCD25 | 10.03
ZCD28 | МЕТАЛ. КОРПУС С ИНЕРЦ. 1НО1НО | 11.35
ZCD29M12 | МЕТАЛ. КОРПУС С БЕЗИНЕРЦ. | 23.41
ZCD37 | МЕТАЛ. КОРПУС С ИНЕРЦ. 1НО2НЗ | 17.59
ZCD39 | МЕТАЛ. КОРПУС С БЕЗИНЕРЦ. 1НО2НЗ ZCD39 | 15.07
ZCDEG11 | САЛЬНИК ДЛЯ ВВОДА PG11 ZCDEG11 | 1.4
ZCDEG13 | САЛЬНИК ДЛЯ ВВОДА PG13,5 ZCDEG13 | 1.91
ZCDEP16 | САЛЬНИК ДЛЯ ВВОДА ISOM16 ZCDEP16 | 1.28
ZCDEP20 | САЛЬНИК ДЛЯ ВВОДА ISOM20 ZCDEP20 | 2.1
ZCE01 | УСТРОЙСТВО ПРУЖИННОГО ВОЗВРАТА | 3.89
ZCE02 | СТАЛЬНОЙ РОЛИКОВЫЙ ПЛУНЖЕР ZCE02 | 5.08
ZCE06 | ИСПОЛ. ГОЛОВКА \КОШАЧИЙ УС\ | 5.81
ZCE07 | ПРУЖИННЫЙ РЫЧАГ С ПЛАСТ. НАКОНЕЧНИКОМ | 7.39
ZCE08 | ПРУЖИННЫЙ РЫЧАГ | 7.39
ZCE09 | УСТРОЙСТВО БЛОКИРОВКИ ZCE09 | 5.9
ZCE10 | МЕТАЛ. КНОПОЧНЫЙ ПЛУНЖЕР ZCE10 | 2.68
ZCE11 | МЕТАЛ. КНОПОЧНЫЙ ПЛУНЖЕР ZCE11 | 4.43
ZCE13 | СТАЛЬНОЙ ШАРИКОВЫЙ ПЛУНЖЕ | 7.38
ZCE14 | ГОЛОВКА КОНЦЕВОГО ВЫКЛЮЧАТЕЛЯ, ZCE14 | 9.17
ZCE1A | РЫЧАГ КОНЦЕВОГО ВЫКЛЮЧАТЕЛЯ, ZCE1A | 5.75
ZCE21 | ТЕРМОПЛАСТ. РОЛИК. РЫЧАГ | 5.35
ZCE24 | РЕГУЛИР. СТАЛЬНОЙ РОЛИКОВЫЙ ПЛУНЖЕР | 11.32
ZCE27 | ТЕРМОПЛАСТ. РОЛИК. РЫЧАГ ВЕРТ. СРАБАТ. | 6.4
ZCE28 | ТЕРМОПЛАСТ. РОЛИКОВЫЙ ПЛУНЖЕР | 8.08
ZCE29 | РОЛИКОВЫЙ ПЛУНЖЕР С ЗАЩИТНОЙ НАСАДКОЙ | 7.07
ZCE62 | БОКОВОЙ РЕГУЛИР. МЕТАЛ. ПЛУНЖЕР | 11.09
ZCE63 | ГОЛОВКА КОНЦЕВОГО ВЫКЛЮЧАТЕЛЯ ZCE63 | 7.63
ZCE64 | БОКОВОЙ РОЛИКОВЫЙ ПЛУНЖЕР ГОРИЗ. СРАБАТ. | 7.34
ZCE65 | БОКОВОЙ РОЛИКОВЫЙ ПЛУНЖЕР ВЕРТ. СРАБАТ. | 8.08
ZCEA6 | ГОЛ.КОНЦ.ВЫКЛ.,"КОШАЧИЙ УС", С СИЛИКОН. | 8.07
ZCEA8 | ГОЛОВКА КОНЦЕВОГО ВЫКЛЮЧАТЕЛЯ, ZCEA8 | 9.6
ZCEF0 | МЕТАЛ. ПЛУНЖЕР С ИСП. ГОЛОВКОЙ М12 | 6.18
ZCEF2 | СТАЛЬНОЙ РОЛИКОВЫЙ ПЛУНЖЕР ZCEF2 | 12.84
ZCEG1 | МЕТАЛ. ПЛУНЖЕР С ИСП. ГОЛОВКОЙ М16 | 14.16
ZCEH0 | МЕТАЛ. ПЛУНЖЕР С ИСП. ГОЛОВКОЙ М18 | 6.51
ZCEH2 | СТАЛЬНОЙ РОЛИКОВЫЙ ПЛУНЖЕР ZCEH2 | 14.16
ZCKD01 | ГОЛОВКА КОНЦЕВОГО ВЫКЛЮЧАТЕЛЯ ZCKD01 | 7.11
ZCKD02 | ГОЛОВКА КОНЦЕВОГО ВЫКЛЮЧАТЕЛЯ ZCKD02 | 10.49
ZCKD029 | ГОЛОВКА КОНЦЕВОГО ВЫКЛЮЧАТЕЛЯ ZCKD029 | 12.44
ZCKD05 | ГОЛОВКА КОНЦЕВОГО ВЫКЛЮЧАТЕЛЯ ZCKD05 | 10.95
ZCKD06 | ГОЛОВКА КОНЦЕВОГО ВЫКЛЮЧАТЕЛЯ ZCKD06 | 11.27
ZCKD08 | ГОЛОВКА КОНЦЕВОГО ВЫКЛЮЧАТЕЛЯ ZCKD08 | 11.27
ZCKD10 | ГОЛОВКА КОНЦЕВОГО ВЫКЛЮЧАТЕЛЯ ZCKD10 | 5.38
ZCKD109 | ГОЛОВКА КОНЦЕВОГО ВЫКЛЮЧАТЕЛЯ ZCKD109 | 6.29
ZCKD15 | ГОЛОВКА КОНЦЕВОГО ВЫКЛЮЧАТЕЛЯ ZCKD15 | 7.43
ZCKD16 | ГОЛОВКА КОНЦЕВОГО ВЫКЛЮЧАТЕЛЯ ZCKD16 | 11.14
ZCKD17 | ГОЛОВКА КОНЦЕВОГО ВЫКЛЮЧАТЕЛЯ ZCKD17 | 13.63
ZCKD21 | ГОЛОВКА КОНЦЕВОГО ВЫКЛЮЧАТЕЛЯ ZCKD21 | 11.76
ZCKD219 | ГОЛОВКА КОНЦЕВОГО ВЫКЛЮЧАТЕЛЯ ZCKD219 | 12.82
ZCKD23 | ГОЛОВКА КОНЦЕВОГО ВЫКЛЮЧАТЕЛЯ ZCKD23 | 13.98
ZCKD31 | ГОЛОВКА КОНЦЕВОГО ВЫКЛЮЧАТЕЛЯ ZCKD31 | 10.74
ZCKD41 | ГОЛОВКА КОНЦЕВОГО ВЫКЛЮЧАТЕЛЯ ZCKD41 | 11.13
ZCKD59 | ГОЛОВКА КОНЦЕВОГО ВЫКЛЮЧАТЕЛЯ ZCKD59 | 11.48
ZCKD81 | ГОЛОВКА КОНЦЕВОГО ВЫКЛЮЧАТЕЛЯ ZCKD81 | 11.45
ZCKD91 | ГОЛОВКА КОНЦЕВОГО ВЫКЛЮЧАТЕЛЯ, ZCKD91 | 11.66
ZCKE05 | ГОЛОВКА КОНЦЕВОГО ВЫКЛЮЧАТЕЛЯ ZCKE05 | 11.15
ZCKE055 | ГОЛОВКА КОНЦЕВОГО ВЫКЛЮЧАТЕЛЯ ZCKE055 | 16.79
ZCKE056 | ГОЛОВКА КОНЦЕВОГО ВЫКЛЮЧАТЕЛЯ ZCKE056 | 12.21
ZCKE06 | ГОЛОВКА КОНЦЕВОГО ВЫКЛЮЧАТЕЛЯ ZCKE06 | 12.34
ZCKE065 | ГОЛОВКА КОНЦЕВОГО ВЫКЛЮЧАТЕЛЯ ZCKE065 | 17.44
ZCKE066 | ГОЛОВКА КОНЦЕВОГО ВЫКЛЮЧАТЕЛЯ ZCKE066 | 14.2
ZCKE06TK | ГОЛОВКА КОНЦЕВОГО ВЫКЛЮЧ., ZCKE06TK | 18.23
ZCKE08 | ГОЛОВКА КОНЦЕВОГО ВЫКЛЮЧАТЕЛЯ ZCKE08 | 12.27
ZCKE085 | ГОЛОВКА КОНЦЕВОГО ВЫКЛЮЧАТЕЛЯ ZCKE085 | 17.44
ZCKE086 | ГОЛОВКА КОНЦЕВОГО ВЫКЛЮЧАТЕЛЯ ZCKE086 | 14.2
ZCKE09 | ГОЛОВКА КОНЦЕВОГО ВЫКЛЮЧАТЕЛЯ ZCKE09 | 13.23
ZCKE096 | ГОЛОВКА КОНЦЕВОГО ВЫКЛЮЧАТЕЛЯ ZCKE096 | 15.11
ZCKE21 | ГОЛОВКА КОНЦЕВОГО ВЫКЛЮЧАТЕЛЯ ZCKE21 | 13.79
ZCKE23 | ГОЛОВКА КОНЦЕВОГО ВЫКЛЮЧАТЕЛЯ ZCKE23 | 14.68
ZCKE235 | ГОЛОВКА КОНЦЕВОГО ВЫКЛЮЧАТЕЛЯ | 20.47
ZCKE236 | ГОЛОВКА КОНЦЕВОГО ВЫКЛЮЧАТЕЛЯ ZCKE236 | 17.76
ZCKE61 | ГОЛОВКА КОНЦЕВОГО ВЫКЛЮЧАТЕЛЯ ZCKE61 | 10.52
ZCKE615 | ГОЛОВКА КОНЦЕВОГО ВЫКЛЮЧАТЕЛЯ ZCKE615 | 16.13
ZCKE616 | ГОЛОВКА КОНЦЕВОГО ВЫКЛЮЧАТЕЛЯ ZCKE616 | 13.03
ZCKE619 | ГОЛОВКА КОНЦЕВОГО ВЫКЛЮЧАТЕЛЯ ZCKE619 | 13.32
ZCKE62 | ГОЛОВКА КОНЦЕВОГО ВЫКЛЮЧАТЕЛЯ ZCKE62 | 11.42
ZCKE625 | ГОЛОВКА КОНЦЕВОГО ВЫКЛЮЧАТЕЛЯ ZCKE625 | 16.87
ZCKE626 | ГОЛОВКА КОНЦЕВОГО ВЫКЛЮЧАТЕЛЯ ZCKE626 | 13.5
ZCKE629 | ГОЛОВКА КОНЦЕВОГО ВЫКЛЮЧАТЕЛЯ ZCKE629 | 16.84
ZCKE63 | ГОЛОВКА КОНЦЕВОГО ВЫКЛЮЧАТЕЛЯ ZCKE63 | 11.83
ZCKE635 | ГОЛОВКА КОНЦЕВОГО ВЫКЛЮЧАТЕЛЯ ZCKE635 | 17.07
ZCKE636 | ГОЛОВКА КОНЦЕВОГО ВЫКЛЮЧАТЕЛЯ ZCKE636 | 15.7
ZCKE64 | ГОЛОВКА КОНЦЕВОГО ВЫКЛЮЧАТЕЛЯ ZCKE64 | 13.1
ZCKE646 | ГОЛОВКА КОНЦЕВОГО ВЫКЛЮЧАТЕЛЯ ZCKE646 | 15.13
ZCKE65 | ГОЛОВКА КОНЦЕВОГО ВЫКЛЮЧАТЕЛЯ ZCKE65 | 11.97
ZCKE655 | ГОЛОВКА КОНЦЕВОГО ВЫКЛЮЧАТЕЛЯ ZCKE655 | 18.14
ZCKE656 | ГОЛОВКА КОНЦЕВОГО ВЫКЛЮЧАТЕЛЯ ZCKE656 | 15.11
ZCKE66 | ГОЛОВКА КОНЦЕВОГО ВЫКЛЮЧАТЕЛЯ ZCKE66 | 17.57
ZCKE665 | ГОЛОВКА КОНЦЕВОГО ВЫКЛЮЧАТЕЛЯ ZCKE665 | 24.11
ZCKE67 | ГОЛОВКА КОНЦЕВОГО ВЫКЛЮЧАТЕЛЯ ZCKE67 | 10.27
ZCKE675 | ГОЛОВКА КОНЦЕВОГО ВЫКЛЮЧАТЕЛЯ ZCKE675 | 15.98
ZCKE676 | ГОЛОВКА КОНЦЕВОГО ВЫКЛЮЧАТЕЛЯ ZCKE676 | 13.46
ZCKJ01 | КОРПУС КОНЦЕВОГО ВЫКЛЮЧАТЕЛЯ ZCKJ01 | 25.52
ZCKJ1 | КОРПУС КОНЦЕВОГО ВЫКЛЮЧАТЕЛЯ ZCKJ1 | 13.79
ZCKJ11 | КОРПУС КОНЦЕВОГО ВЫКЛЮЧАТЕЛЯ 1НЗНО | 38.42
ZCKJ115H29 | КОРПУС КОНЦЕВОГО ВЫКЛЮЧАТЕЛЯ ZCKJ115H29 | 38.08
ZCKJ11H29 | КОРПУС КОНЦЕВОГО ВЫКЛЮЧАТЕЛЯ ZCKJ11H29 | 32.42
ZCKJ11H7 | КОРПУС КОНЦЕВОГО ВЫКЛЮЧАТЕЛЯ ZCKJ11H7 | 34.17
ZCKJ120 | КОРПУС КОНЦЕВОГО ВЫКЛЮЧАТЕЛЯ ZCKJ120 | 21.26
ZCKJ121 | КОРПУС КОНЦЕВОГО ВЫКЛЮЧАТЕЛЯ ZCKJ121 | 24.98
ZCKJ121H29 | КОРПУС КОНЦЕВОГО ВЫКЛЮЧАТЕЛЯ ZCKJ121H29 | 24.41
ZCKJ15 | КОРПУС КОНЦЕВОГО ВЫКЛЮЧАТЕЛЯ ZCKJ15 | 17.56
ZCKJ15H29 | КОРПУС КОНЦЕВОГО ВЫКЛЮЧАТЕЛЯ, ZCKJ15H29 | 22.4
ZCKJ1D | КОРПУС КОНЦЕВ. ВЫКЛ. | 27.08
ZCKJ1H29 | КОРПУС КОНЦЕВОГО ВЫКЛЮЧАТЕЛЯ 427700 | 13.89
ZCKJ1H7 | КОРПУС КОНЦЕВОГО ВЫКЛЮЧАТЕЛЯ ZCKJ1H7 | 14.89
ZCKJ1TK | КОРПУС КОНЦЕВОГО ВЫКЛЮЧ., ZCKJ1TK | 20.75
ZCKJ2 | КОРПУС КОНЦЕВОГО ВЫКЛЮЧАТЕЛЯ 2НЗНО ZCKJ2 | 23.23
ZCKJ21 | КОРПУС КОНЦЕВОГО ВЫКЛЮЧАТЕЛЯ 2НЗНО ZCKJ21 | 48.47
ZCKJ25 | КОРПУС КОНЦЕВОГО ВЫКЛЮЧАТЕЛЯ ZCKJ25 | 29.72
ZCKJ2H29 | КОРПУС КОНЦЕВ. ВЫКЛ. 4227700 | 23.16
ZCKJ4 | КОРПУС КОНЦЕВОГО ВЫКЛЮЧАТЕЛЯ ZCKJ4 | 24.62
ZCKJ404 | КОНЦЕВОЙ ВЫКЛЮЧАТЕЛЬ ZCKJ404 | 37.7
ZCKJ4046 | КОРПУС УОНЦЕВОГО ВЫКЛЮЧАТЕЛЯ, 2 С/О, Pg1 | 39.78
ZCKJ4046H29 | КОНЦЕВОЙ ВЫКЛЮЧАТЕЛЬ ZCKJ4046H29 | 42.7
ZCKJ404H29 | КОНЦЕВОЙ ВЫКЛЮЧАТЕЛЬ ZCKJ404H29 | 39.53
ZCKJ4104 | КОНЦЕВОЙ ВЫКЛЮЧАТЕЛЬ ZCKJ4104 | 59.32
ZCKJ4104H29 | КОНЦЕВОЙ ВЫКЛЮЧАТЕЛЬ ZCKJ4104H29 | 58.56
ZCKJ4H29 | КОРПУС КОНЦЕВ. ВЫКЛ. 427700 ZCKJ4H29 | 25.4
ZCKJ5 | КОРПУС КОНЦЕВОГО ВЫКЛЮЧАТЕЛЯ НЗ+НО | 14.3
ZCKJ5H29 | КОРПУС КОНЦЕВОГО ВЫКЛЮЧАТЕЛЯ ZCKJ5H29 | 15.05
ZCKJ6 | КОРПУС КОНЦЕВОГО ВЫКЛЮЧАТЕЛЯ ZCKJ6 | 18.23
ZCKJ6H29 | КОРПУС КОНЦЕВ. ВЫКЛ. 427700 ZCKJ6H29 | 16.19
ZCKJ7 | КОРПУС КОНЦЕВОГО ВЫКЛЮЧАТЕЛЯ ZCKJ7 | 16.13
ZCKJ7H29 | КОРПУС КОНЦЕВ. ВЫКЛ. 427700 ZCKJ7H29 | 16.99
ZCKJ8 | КОРПУС КОНЦЕВОГО ВЫКЛЮЧАТЕЛЯ ZCKJ8 | 15.7
ZCKJ8H29 | КОРПУС КОНЦЕВОГО ВЫКЛЮЧАТЕЛЯ ZCKJ8H29 | 15.42
ZCKJ9 | КОРПУС КОНЦЕВОГО ВЫКЛЮЧАТЕЛЯ ZCKJ9 | 15.42
ZCKJ922 | СОЕДИНИТЕЛЬ ZCKJ922 | 29.54
ZCKJ9H29 | КОРПУС КОНЦЕВОГО ВЫКЛЮЧАТЕЛЯ ZCKJ9H29 | 23.13
ZCKJD31 | МЕТАЛ. КОРПУС С БЕЗИНЕРЦ. 2НО1НЗ | 22.94
ZCKJD31H29 | КОРПУС КОНЦЕВОГО ВЫКЛЮЧАТЕЛЯ ZCKJD31H29 | 25.73
ZCKJD37H29 | МЕТАЛ. КОРПУС С ИНЕРЦ. 1НО2НЗ М20 | 23.06
ZCKJD39 | МЕТАЛ. КОРПУС С БЕЗИНЕРЦ. 1НО2НЗ ZCKJD39 | 23.71
ZCKJD39H29 | МЕТАЛ. КОРПУС С БЕЗИНЕРЦ. 1НО2НЗ М20 ZCKJD39H29 | 21.64
ZCKL1 | КОРПУС КОНЦЕВОГО ВЫКЛЮЧАТЕЛЯ НЗНО ZCKL1 | 20.14
ZCKL1H7 | КОРПУС КОНЦЕВОГО ВЫКЛЮЧАТЕЛЯ ZCKL1H7 | 19.86
ZCKL5H7 | КОРПУС КОНЦЕВОГО ВЫКЛЮЧАТЕЛЯ, ZCKL5H7 | 22.68
ZCKL7 | КОРПУС КОНЦЕВОГО ВЫКЛЮЧАТЕЛЯ, 2 НЗ, С КАБЕЛ. ВВОДОМ | 21.55
ZCKM1 | КОРПУС КОНЦЕВОГО ВЫКЛЮЧАТЕЛЯ НЗНО ZCKM1 | 9.82
ZCKM1H29 | КОРПУС КОНЦЕВОГО ВЫКЛЮЧАТЕЛЯ 425204 | 10.97
ZCKM5 | КОРПУС КОНЦЕВОГО ВЫКЛЮЧАТЕЛЯ ZCKM5 | 11.19
ZCKM5H29 | КОРПУС КОНЦЕВОГО ВЫКЛЮЧАТЕЛЯ ZCKM5H29 | 11.68
ZCKM6 | КОРПУС КОНЦЕВОГО ВЫКЛЮЧАТЕЛЯ ZCKM6 | 16.76
ZCKM7H29 | КОРПУС КОНЦЕВОГО ВЫКЛЮЧАТЕЛЯ ZCKM7H29 | 13.38
ZCKM8 | КОРПУС КОНЦЕВОГО ВЫКЛЮЧАТЕЛЯ ZCKM8 | 15.37
ZCKM8H29 | КОРПУС КОНЦЕВОГО ВЫКЛЮЧАТЕЛЯ, ZCKM8H29 | 13.12
ZCKM9 | КОРПУС КОНЦЕВОГО ВЫКЛЮЧАТЕЛЯ ZCKM9 | 14.72
ZCKMD31H29 | МЕТАЛ. КОРПУС С БЕЗИНЕРЦ. 2НО1НЗ М20 | 15.41
ZCKMD35 | КОРПУС КОНЦЕВ. ВЫКЛЮЧ., МЕТАЛЛ, ZCKMD35 | 18.36
ZCKMD37H29 | МЕТАЛ. КОРПУС С ИНЕРЦ. 1НО2НЗ M201 | 18.77
ZCKMD39H29 | МЕТАЛ. КОРПУС С БЕЗИНЕРЦ. 1НО2НЗ М20 ZCKMD39H29 | 16.31
ZCKS1 | КОРПУС КОНЦЕВОГО ВЫКЛЮЧАТЕЛЯ НЗНО ZCKS1 | 9
ZCKS1H29 | КОРПУС КОНЦЕВОГО ВЫКЛЮЧАТЕЛЯ 427704 | 10.16
ZCKS2H29 | КОРПУС КОНЦЕВОГО ВЫКЛЮЧАТЕЛЯ ZCKS2H29 | 17.84
ZCKS404 | КОНЦЕВОЙ ВЫКЛЮЧАТЕЛЬ ZCKS404 | 28.96
ZCKS5 | КОРПУС КОНЦЕВОГО ВЫКЛЮЧАТЕЛЯ ZCKS5 | 10.83
ZCKS5H29 | КОРПУС КОНЦЕВОГО ВЫКЛЮЧАТЕЛЯ ZCKS5H29 | 11.75
ZCKS7 | КОРПУС КОНЦЕВОГО ВЫКЛЮЧАТЕЛЯ ZCKS7 | 11.79
ZCKS8 | КОРПУС КОНЦЕВОГО ВЫКЛЮЧАТЕЛЯ, ZCKS8 | 10.81
ZCKSD39H29 | ПЛАСТ. КОРПУС С БЕЗИНЕРЦ. 1НО2НЗ M20 | 18.03
ZCKY061 | КЛЮЧ ДЛЯ ВЕРТИК. СТЕРЖНЯ | 27.45
ZCKY07 | ПЕРЕКЛЮЧАТЕЛЬ С КЛЮЧЕМ ZCKY07 | 6.69
ZCKY071 | ПЕРЕКЛЮЧАТЕЛЬ С КЛЮЧЕМ ZCKY071 | 8.05
ZCKY081 | КЛЮЧ КОНЦЕВ. ВЫКЛЮЧ. БЕЗОПАСН., ZCKY081 | 13.71
ZCKY091 | ПЕРЕКЛЮЧАТЕЛЬ С КЛЮЧЕМ ZCKY091 | 16.14
ZCKY11 | РЫЧАГ КОНЦЕВОГО ВЫКЛЮЧАТЕЛЯ ZCKY11 | 1.91
ZCKY115 | РЫЧАГ КОНЦЕВОГО ВЫКЛЮЧАТЕЛЯ ZCKY115 | 3.05
ZCKY13 | РЫЧАГ КОНЦЕВОГО ВЫКЛЮЧАТЕЛЯ ZCKY13 | 3.82
ZCKY14 | РЫЧАГ КОНЦЕВОГО ВЫКЛЮЧАТЕЛЯ ZCKY14 | 7.22
ZCKY15 | РЫЧАГ КОНЦЕВОГО ВЫКЛЮЧАТЕЛЯ ZCKY15 | 1.83
ZCKY16 | РЫЧАГ КОНЦЕВОГО ВЫКЛЮЧАТЕЛЯ ZCKY16 | 4.8
ZCKY31 | РЫЧАГ КОНЦЕВОГО ВЫКЛЮЧАТЕЛЯ ZCKY31 | 2.19
ZCKY33 | РЫЧАГ КОНЦЕВОГО ВЫКЛЮЧАТЕЛЯ ZCKY33 | 3.95
ZCKY34 | РЫЧАГ КОНЦЕВОГО ВЫКЛЮЧАТЕЛЯ ZCKY34 | 8.24
ZCKY39 | РЫЧАГ КОНЦЕВОГО ВЫКЛЮЧАТЕЛЯ ZCKY39 | 8.79
ZCKY41 | РЫЧАГ КОНЦЕВОГО ВЫКЛЮЧАТЕЛЯ ZCKY41 | 2.78
ZCKY415 | РЫЧАГ КОНЦЕВОГО ВЫКЛЮЧАТЕЛЯ ZCKY415 | 4.39
ZCKY43 | РЫЧАГ КОНЦЕВОГО ВЫКЛЮЧАТЕЛЯ ZCKY43 | 4.28
ZCKY439057 | РЫЧАГ КОНЦЕВ. ВЫКЛЮЧ., 300ММ, ДИАМ. 6ММ | 1.46
ZCKY43TK | РЫЧАГ КОНЦЕВОГО ВЫКЛЮЧАТЕЛЯ ZCKY43TK | 9.21
ZCKY49 | SOMM RUBBER TIRE EXTENS. | 5.34
ZCKY51 | РЫЧАГ КОНЦЕВОГО ВЫКЛЮЧАТЕЛЯ ZCKY51 | 1.97
ZCKY52 | РЫЧАГ КОНЦЕВОГО ВЫКЛЮЧАТЕ | 2.21
ZCKY53 | РЫЧАГ КОНЦЕВОГО ВЫКЛЮЧАТЕЛЯ ZCKY53 | 1.97
ZCKY54 | РЫЧАГ КОНЦЕВОГО ВЫКЛЮЧАТЕЛЯ ZCKY54 | 3.61
ZCKY55 | РЫЧАГ КОНЦЕВОГО ВЫКЛЮЧАТЕЛЯ ZCKY55 | 2.83
ZCKY59 | РЫЧАГ КОНЦЕВОГО ВЫКЛЮЧАТЕЛЯ ZCKY59 | 2.55
ZCKY61 | РЫЧАГ КОНЦЕВОГО ВЫКЛЮЧАТЕЛЯ ZCKY61 | 4.94
ZCKY71 | РЫЧАГ КОНЦЕВОГО ВЫКЛЮЧАТЕЛЯ ZCKY71 | 4.6
ZCKY715 | РЫЧАГ КОНЦЕВОГО ВЫКЛЮЧАТЕЛЯ, ZCKY715 | 6.23
ZCKY81 | РЫЧАГ КОНЦЕВОГО ВЫКЛЮЧАТЕЛЯ ZCKY81 | 2.93
ZCKY91 | РЫЧАГ КОНЦЕВОГО ВЫКЛЮЧАТЕЛЯ ZCKY91 | 2.93
ZCKY91TK | РЫЧАГ КОНЦЕВОГО ВЫКЛЮЧАТЕЛЯ ZCKY91TK | 6.6
ZCMC21E3 | КОННЕКТОР С КАБЕЛЕМ, 2 ПОЛЮСА, 3М, CEI | 7.43
ZCMC21E5 | КОННЕКТОР С КАБЕЛЕМ, 2 ПОЛЮСА, 5 М | 12.78
ZCMC21L1 | БЛОК БЕЗИНЕРЦ. КОНТАКТОВ 1НЗ+1НО | 3.73
ZCMC21L10 | КОННЕКТОР С КАБЕЛЕМ, 2 ПОЛЮСА, 10 М | 19.05
ZCMC21L2 | КОННЕКТОР С КАБЕЛЕМ, 2 ПОЛЮСА, 2М, PvR | 4.86
ZCMC21L3 | КОННЕКТОР С КАБЕЛЕМ, 2 ПОЛЮСА, 3М, PvR | 8.32
ZCMC21L5 | КОННЕКТОР С КАБЕЛЕМ, 2 ПОЛЮСА, 5М, PvR | 12.56
ZCMC21L7 | КОННЕКТОР С КАБЕЛЕМ, 2 ПОЛЮСА, 7М, PvR | 17.64
ZCMC25L1 | КОННЕКТОР С КАБЕЛЕМ, 2 ПОЛЮСА, 1М, PvR | 3.52
ZCMC25L2 | КОННЕКТОР С КАБЕЛЕМ,2 ПОЛЮСА, 2 М, 1НЗ+1НО | 5.29
ZCMC25L5 | КОННЕКТОР С КАБЕЛЕМ, 2 ПОЛЮСА, PvR | 12.88
ZCMC29L5 | КОННЕКТОР С КАБЕЛЕМ 5 М | 14.01
ZCMC39L2 | КОННЕКТОР С КАБЕЛЕМ,3 ПОЛЮСА, 2 М, 2НЗ+1НО | 6.07
ZCMC39L5 | БЛОК БЕЗИНЕРЦ. КОНТАКТОВ 2НЗ1НО | 14.58
ZCMD21 | МЕТАЛ. КОРПУС ДЛЯ БЕЗИНЕРЦ. 1НО1НЗ | 13.7
ZCMD21C12 | МЕТАЛ. КОРПУС С БЕЗИНЕРЦ. 1НО1НЗ С 5-ПИН | 24.06
ZCMD21L08R12 | МЕТАЛ. КОРПУС С БЕЗИНЕРЦ. 1НО1НЗ ZCMD21L08R12 | 26.32
ZCMD21L1 | МЕТАЛ. КОРПУС С БЕЗИНЕРЦ. 1НО1НЗ ZCMD21L1 | 17.67
ZCMD21L2 | МЕТАЛ. КОРПУС С БЕЗИНЕРЦ. 1НО1НЗ ZCMD21L2 | 17.74
ZCMD21L3 | МЕТАЛ. КОНЦЕВОЙ ВЫКЛЮЧАТЕЛЬ НО И НЗ | 20.24
ZCMD21L5 | МЕТАЛ. КОРПУС С БЕЗИНЕРЦ. 1НО1НЗ ZCMD21L5 | 25.87
ZCMD21M12 | МЕТАЛ. КОРПУС С БЕЗИНЕРЦ. КОНТАКТОМ | 24.11
ZCMD25 | МЕТАЛ. КОРПУС ДЛЯ ИНЕРЦ. 1НО1НЗ | 14.84
ZCMD25L1 | МЕТАЛ. КОРПУС С ИНЕРЦ. 1НО1НЗ ZCMD25L1 | 18.98
ZCMD25L2 | МЕТАЛ. КОРПУС С ИНЕРЦ. 1НО1НЗ ZCMD25L2 | 18.35
ZCMD25L5 | МЕТАЛ. КОРПУС С ИНЕРЦ. 1НО1НЗ ZCMD25L5 | 27.21
ZCMD29 | КОРПУС ДЛЯ БЕЗИНЕРЦИОННЫХ КОНТАКТОВ, 2НЗ | 15.38
ZCMD29C12 | МЕТАЛ. КОРПУС С БЕЗИНЕРЦ. 2НЗ С 5-ПИН | 25.24
ZCMD29L1 | МЕТАЛ. КОРПУС С БЕЗИНЕРЦ. 2НЗ ZCMD29L1 | 19.56
ZCMD29L5 | МЕТАЛ. КОРПУС С БЕЗИНЕРЦ. 2НЗ ZCMD29L5 | 26.23
ZCMD37 | МЕТАЛ. КОРПУС ДЛЯ ИНЕРЦ. 1НО2НЗ | 20.03
ZCMD39 | МЕТАЛ. КОРПУС ДЛЯ БЕЗИНЕРЦ. 1НО2НЗ | 19.4
ZCMD39L1 | КОРПУС КОНЦ.ВЫКЛЮЧ., С КАБЕЛ. 1М,2НЗ+1НО | 26.99
ZCMD41L1 | МЕТАЛ. КОРПУС С БЕЗИНЕРЦ. 2НЗ2НО ZCMD41L1 | 26.57
ZCMD41L2 | КОРПУС КОНЦЕВОГО ВЫКЛЮЧАТЕЛЯ, ZCMD41L2 | 28.38
ZCMD41L5 | МЕТАЛ. КОРПУС С БЕЗИНЕРЦ. 2НЗ2НО ZCMD41L5 | 34.74
ZCMD61 | КОНЦЕВОЙ ВЫКЛЮЧАТЕЛЬ 1НО 1НЗ | 17.74
ZCMD81L2 | КОРПУС КОНЦ. ВЫКЛЮЧАТЕЛЯ, 2НЗ+2НО, КАБЕЛЬ 2М, МГН. СРАБ., ПОЗОЛОЧ. КОНТАКТЫ | 26.53
ZCP21 | ПЛАСТ. КОРПУС С БЕЗИНЕРЦ. 1НО1НЗ | 4.88
ZCP21D44 | КОРПУС КОНЦЕВОГО ВЫКЛЮЧАТЕЛЯ, ZCP21D44 | 12.02
ZCP21M12 | ПЛАСТ. КОРПУС С БЕЗИНЕРЦ. 1НО1НЗ M12 | 11.98
ZCP25 | ПЛАСТ. КОРПУС С ИНЕРЦ. 1НО1НЗ ZCP25 | 6.31
ZCP27 | ПЛАСТ. КОРПУС С ИНЕРЦ. 1НЗ1НЗ | 7.81
ZCP28 | ПЛАСТ. КОРПУС С ИНЕРЦ. 1НО1НО | 7.46
ZCP29 | ПЛАСТ. КОРПУС С БЕЗИНЕРЦ. 2НЗ | 8.13
ZCP31 | ПЛАСТ. КОРПУС С БЕЗИНЕРЦ. 2НО1НЗ | 10.16
ZCP39 | ПЛАСТ. КОРПУС С БЕЗИНЕРЦ. 1НО2НЗ | 9.33
ZCPEG11 | САЛЬНИК ДЛЯ ВВОДА PG11 ZCPEG11 | 0.49
ZCPEG13 | САЛЬНИК ДЛЯ ВВОДА PG13,5 ZCPEG13 | 1.01
ZCPEN12 | САЛЬНИК ДЛЯ ВВОДА 1/2NPT | 3.26
ZCPEP16 | САЛЬНИК ДЛЯ ВВОДА ISOM16 ZCPEP16 | 0.52
ZCPEP20 | САЛЬНИК ДЛЯ ВВОДА ISOM20 ZCPEP20 | 1.09
ZCT21G11 | ПЛАСТ. КОРПУС С БЕЗИНЕРЦ. 1НО1НЗ CE11 | 7.43
ZCT21P16 | ПЛАСТ. КОРПУС С БЕЗИНЕРЦ. 1НО1НЗ М16 | 7.68
ZCT25G11 | ПЛАСТ. КОРПУС С ИНЕРЦ. 1НО1НЗ CE11 | 8.33
ZCT25P16 | ПЛАСТ. КОРПУС С ИНЕРЦ. 1НО1НЗ М16 | 8.33
ZCT26G11 | ПЛАСТ. КОРПУС С ИНЕРЦ. 1Н | 10.54
ZCT27G11 | ПЛАСТ. КОРПУС С ИНЕРЦ. 1НЗ1НЗ LCE11 | 10.09
ZCT27P16 | КОРПУС КОНЦЕВОГО ВЫКЛЮЧАТЕЛЯ, 2 НЗ, М17 | 9.46
ZCT28P16 | ПЛАСТ. КОРПУС С ИНЕРЦ. 1НО1НО М16 | 9.5
ZCY12 | РОЛИК. РЫЧАГ КОНЦ. ВЫКЛ., ZCY12 | 8.64
ZCY15 | ТЕРМОПЛАСТИКОВЫЙ РОЛИКОВЫЙ РЫЧАГ ZCY15 | 0.77
ZCY16 | СТАЛЬНОЙ РОЛИКОВЫЙ РЫЧАГ ZCY16 | 0.96
ZCY17 | РЫЧАГ КОНЦЕВОГО ВЫКЛЮЧАТЕЛЯ, ZCY17 | 8.65
ZCY18 | ТЕРМОПЛАСТИКОВЫЙ РОЛИКОВЫЙ РЫЧАГ ZCY18 | 0.7
ZCY19 | СТАЛЬНОЙ РОЛИКОВЫЙ РЫЧАГ ZCY19 | 2.79
ZCY22 | КЕРАМ. РОЛИКОВЫЙ РЫЧАГ | 2.92
ZCY23 | СТАЛЬНОЙ РОЛИКОВЫЙ РЫЧАГ ZCY23 | 9.78
ZCY25 | ТЕРМОПЛАСТИКОВЫЙ РОЛИКОВЫЙ РЫЧАГ ZCY25 | 0.77
ZCY26 | СТАЛЬНОЙ РОЛИКОВЫЙ РЫЧАГ ZCY26 | 2.1
ZCY39 | ТЕРМОПЛАСТИКОВЫЙ РОЛИКОВЫЙ РЫЧАГ ZCY39 | 9.09
ZCY45 | ТЕРМОПЛАСТИКОВЫЙ РОЛИКОВЫЙ РЫЧАГ ZCY45 | 2.55
ZCY46 | МЕТАЛЛИЧЕСКИЙ РОЛИКОВЫЙ РЫЧАГ | 4.9
ZCY49 | РЕГУЛИР. РОЛИКОВЫЙ РЫЧАГ | 13.29
ZCY53 | СТАЛЬНОЙ СТЕРЖНЕВОЙ РЫЧАГ | 1.38
ZCY54 | СТЕРЖНЕВОЙ РЫЧАГ | 1.39
ZCY55 | СТЕКЛ. СТЕРЖНЕВОЙ РЫЧАГ | 1.41
ZCY59 | ТЕРМОПЛАСТ. СТЕРЖНЕВОЙ РЫЧАГ | 1.58
ZCY61 | V-ОБРАЗ. РОЛИКОВЫЙ РЫЧАГ, 2 НАПРАВЛЕНИЯ | 9.55
ZCY71 | V-ОБРАЗ. РОЛИКОВЫЙ РЫЧАГ, 1 НАПРАВЛЕНИЕ | 9.16
ZCY81 | РЫЧАГ КОНЦЕВОГО ВЫКЛЮЧАТЕЛЯ, ZCY81 | 2.98
ZCY91 | МЕТАЛ. ПРУЖИННЫЙ РЫЧАГ | 3.47
ZD2GY4201 | МАРКИРОВОЧНАЯ ПЛАСТИНА ZD2GY4201 | 1.69
ZD4PA103 | КОРПУС ДЖОЙСТИКА ZD4PA103 | 5.08
ZD4PA12 | ДЕТАЛЬ ДЖОЙСТИКА ZD4PA12 | 18.48
ZD4PA203 | КОРПУС ДЖОЙСТИКА 22MM 4 ПОЗИИИ | 11.04
ZD4PA22 | ДЕТАЛЬ ДЖОСТИКА 22ММ 2 ПОЗИЦИИ С ВОЗВР. | 29.32
ZD4PA24 | ДЕТАЛЬ ДЖОСТИКА 22ММ 4 ПОЗИЦИИ С ВОЗВР. | 28.2
ZD5PA14 | ДЕТАЛЬ ДЖОЙСТИКА ZD5PA14 | 19.46
ZD5PA203 | КОРПУС ДЖОЙСТИКА ZD5PA203 | 10.71
ZD5PA22 | ДЕТАЛЬ ДЖОЙСТИКА ZD5PA22 | 18.52
ZD5PA24 | ДЖОЙСТИК-КОНТРОЛЛЕР ZD5PA24 | 19.45
ZENL1111 | БЛОК-КОНТАКТ 1НО ZENL1111 | 2.41
ZENL1121 | БЛОК-КОНТАКТ 1НЗ | 2.41
ZMLPA1N2SW | ВЫКЛ. ДАВЛ., С ДИСПЛ., 24В, 4-20мА, NPN | 74.39
ZMLPA1P2SW | ВЫКЛ. ДАВЛ. С ДИСПЛ., PNP, M12, 4-20мА | 55.75
ZMLPA2P0SH | ВЫКЛЮЧ. ДАВЛ. С ДИСПЛ., 24 В, 2 PNP, M12 | 60.39
27000DEK | Воздушный авт. выкл. стационарный 3P 400А 50кА расцепитель М ВА-751 | 1197.23
27001DEK | Воздушный авт. выкл. стационарный 3P 630А 50кА расцепитель М ВА-751 | 1246.9
27002DEK | Воздушный авт. выкл. стационарный 3P 800А 50кА расцепитель М ВА-751 | 1296.58
27003DEK | Воздушный авт. выкл. стационарный 3P 1000А 50кА расцепитель М ВА-751 | 1311.48
27004DEK | Воздушный авт. выкл. стационарный 3P 1250А 50кА расцепитель М ВА-751 | 1371.1
27005DEK | Воздушный авт. выкл. стационарный 3P 1600А 50кА расцепитель М ВА-751 | 1400.9
27006DEK | Воздушный авт. выкл. стационарный 3P 630А 80кА расцепитель М ВА-731 | 1073.03
27007DEK | Воздушный авт. выкл. стационарный 3P 800А 80кА расцепитель М ВА-731 | 1107.81
27008DEK | Воздушный авт. выкл. стационарный 3P 1000А 80кА расцепитель М ВА-731 | 1137.61
27009DEK | Воздушный авт. выкл. стационарный 3P 1250А 80кА расцепитель М ВА-731 | 1192.26
27010DEK | Воздушный авт. выкл. стационарный 3P 1600А 80кА расцепитель М ВА-731 | 1222.06
27011DEK | Воздушный авт. выкл. стационарный 3P 2000А 80кА расцепитель М ВА-731 | 1251.87
27012DEK | Воздушный авт. выкл. стационарный 3P 2000А 80кА расцепитель М ВА-732 | 1460.52
27013DEK | Воздушный авт. выкл. стационарный 3P 2500А 80кА расцепитель М ВА-732 | 1535.03
27014DEK | Воздушный авт. выкл. стационарный 3P 3200А 80кА расцепитель М ВА-732 | 1579.74
27015DEK | Воздушный авт. выкл. стационарный 3P 1600А 100кА расцепитель М ВА-752 | 1669.16
27016DEK | Воздушный авт. выкл. стационарный 3P 2000А 100кА расцепитель М ВА-752 | 1708.9
27017DEK | Воздушный авт. выкл. стационарный 3P 2500А 100кА расцепитель М ВА-752 | 1753.61
27018DEK | Воздушный авт. выкл. стационарный 3P 3200А 100кА расцепитель М ВА-752 | 2026.84
27019DEK | Воздушный авт. выкл. стационарный 3P 4000А 100кА расцепитель М ВА-752 | 2374.58
27020DEK | Воздушный авт. выкл. стационарный 3P 400А 50кА расцепитель Н ВА-751 | 1261.81
27021DEK | Воздушный авт. выкл. стационарный 3P 630А 50кА расцепитель Н ВА-751 | 1316.45
27022DEK | Воздушный авт. выкл. стационарный 3P 800А 50кА расцепитель Н ВА-751 | 1366.13
27023DEK | Воздушный авт. выкл. стационарный 3P 1000А 50кА расцепитель Н ВА-751 | 1386
27024DEK | Воздушный авт. выкл. стационарный 3P 1250А 50кА расцепитель Н ВА-751 | 1445.61
27025DEK | Воздушный авт. выкл. стационарный 3P 1600А 50кА расцепитель Н ВА-751 | 1480.39
27026DEK | Воздушный авт. выкл. стационарный 3P 630А 80кА расцепитель Н ВА-731 | 1167.42
27027DEK | Воздушный авт. выкл. стационарный 3P 800А 80кА расцепитель Н ВА-731 | 1217.1
27028DEK | Воздушный авт. выкл. стационарный 3P 1000А 80кА расцепитель Н ВА-731 | 1261.81
27029DEK | Воздушный авт. выкл. стационарный 3P 1250А 80кА расцепитель Н ВА-731 | 1316.45
27030DEK | Воздушный авт. выкл. стационарный 3P 1600А 80кА расцепитель Н ВА-731 | 1346.26
27031DEK | Воздушный авт. выкл. стационарный 3P 2000А 80кА расцепитель Н ВА-731 | 1381.03
27032DEK | Воздушный авт. выкл. стационарный 3P 2000А 80кА расцепитель Н ВА-732 | 1619.48
27033DEK | Воздушный авт. выкл. стационарный 3P 2500А 80кА расцепитель Н ВА-732 | 1669.16
27034DEK | Воздушный авт. выкл. стационарный 3P 3200А 80кА расцепитель Н ВА-732 | 1718.84
27035DEK | Воздушный авт. выкл. стационарный 3P 1600А 100кА расцепитель Н ВА-752 | 1763.55
27036DEK | Воздушный авт. выкл. стационарный 3P 2000А 100кА расцепитель Н ВА-752 | 1798.32
27037DEK | Воздушный авт. выкл. стационарный 3P 2500А 100кА расцепитель Н ВА-752 | 1848
27038DEK | Воздушный авт. выкл. стационарный 3P 3200А 100кА расцепитель Н ВА-752 | 2136.13
27039DEK | Воздушный авт. выкл. стационарный 3P 4000А 100кА расцепитель Н ВА-752 | 2503.74
27040DEK | Воздушный авт. выкл. выкатной 3P 400А 50кА расцепитель М ВА-751 | 1569.81
27041DEK | Воздушный авт. выкл. выкатной 3P 630А 50кА расцепитель М ВА-751 | 1644.32
27042DEK | Воздушный авт. выкл. выкатной 3P 800А 50кА расцепитель М ВА-751 | 1703.94
27043DEK | Воздушный авт. выкл. выкатной 3P 1000А 50кА расцепитель М ВА-751 | 1718.84
27044DEK | Воздушный авт. выкл. выкатной 3P 1250А 50кА расцепитель М ВА-751 | 1823.16
27045DEK | Воздушный авт. выкл. выкатной 3P 1600А 50кА расцепитель М ВА-751 | 1843.03
27046DEK | Воздушный авт. выкл. выкатной 3P 630А 80кА расцепитель М ВА-731 | 1390.97
27047DEK | Воздушный авт. выкл. выкатной 3P 800А 80кА расцепитель М ВА-731 | 1495.29
27048DEK | Воздушный авт. выкл. выкатной 3P 1000А 80кА расцепитель М ВА-731 | 1574.77
27049DEK | Воздушный авт. выкл. выкатной 3P 1250А 80кА расцепитель М ВА-731 | 1649.29
27050DEK | Воздушный авт. выкл. выкатной 3P 1600А 80кА расцепитель М ВА-731 | 1728.77
27051DEK | Воздушный авт. выкл. выкатной 3P 2000А 80кА расцепитель М ВА-731 | 1803.29
27052DEK | Воздушный авт. выкл. выкатной 3P 2000А 80кА расцепитель М ВА-732 | 2006.97
27053DEK | Воздушный авт. выкл. выкатной 3P 2500А 80кА расцепитель М ВА-732 | 2116.26
27054DEK | Воздушный авт. выкл. выкатной 3P 3200А 80кА расцепитель М ВА-732 | 2225.55
27055DEK | Воздушный авт. выкл. выкатной 3P 1600А 100кА расцепитель М ВА-752 | 2260.32
27056DEK | Воздушный авт. выкл. выкатной 3P 2000А 100кА расцепитель М ВА-752 | 2344.77
27057DEK | Воздушный авт. выкл. выкатной 3P 2500А 100кА расцепитель М ВА-752 | 2419.29
27058DEK | Воздушный авт. выкл. выкатной 3P 3200А 100кА расцепитель М ВА-752 | 2752.13
27059DEK | Воздушный авт. выкл. выкатной 3P 4000А 100кА расцепитель М ВА-752 | 3179.35
27060DEK | Воздушный авт. выкл. выкатной 3P 4000А 120кА расцепитель М ВА-733 | 4312
27061DEK | Воздушный авт. выкл. выкатной 3P 5000А 120кА расцепитель М ВА-733 | 4858.45
27062DEK | Воздушный авт. выкл. выкатной 3P 6300А 120кА расцепитель М ВА-733 | 5802.32
27063DEK | Воздушный авт. выкл. выкатной 3P 400А 50кА расцепитель Н ВА-751 | 1689.03
27064DEK | Воздушный авт. выкл. выкатной 3P 630А 50кА расцепитель Н ВА-751 | 1733.74
27065DEK | Воздушный авт. выкл. выкатной 3P 800А 50кА расцепитель Н ВА-751 | 1783.42
27066DEK | Воздушный авт. выкл. выкатной 3P 1000А 50кА расцепитель Н ВА-751 | 1803.29
27067DEK | Воздушный авт. выкл. выкатной 3P 1250А 50кА расцепитель Н ВА-751 | 1872.84
27068DEK | Воздушный авт. выкл. выкатной 3P 1600А 50кА расцепитель Н ВА-751 | 1927.48
27069DEK | Воздушный авт. выкл. выкатной 3P 630А 80кА расцепитель Н ВА-731 | 1495.29
27070DEK | Воздушный авт. выкл. выкатной 3P 800А 80кА расцепитель Н ВА-731 | 1574.77
27071DEK | Воздушный авт. выкл. выкатной 3P 1000А 80кА расцепитель Н ВА-731 | 1649.29
27072DEK | Воздушный авт. выкл. выкатной 3P 1250А 80кА расцепитель Н ВА-731 | 1728.77
27073DEK | Воздушный авт. выкл. выкатной 3P 1600А 80кА расцепитель Н ВА-731 | 1778.45
27074DEK | Воздушный авт. выкл. выкатной 3P 2000А 80кА расцепитель Н ВА-731 | 1887.74
27075DEK | Воздушный авт. выкл. выкатной 3P 2000А 80кА расцепитель Н ВА-732 | 2116.26
27076DEK | Воздушный авт. выкл. выкатной 3P 2500А 80кА расцепитель Н ВА-732 | 2200.71
27077DEK | Воздушный авт. выкл. выкатной 3P 3200А 80кА расцепитель Н ВА-732 | 2305.03
27078DEK | Воздушный авт. выкл. выкатной 3P 1600А 100кА расцепитель Н ВА-752 | 2344.77
27079DEK | Воздушный авт. выкл. выкатной 3P 2000А 100кА расцепитель Н ВА-752 | 2434.19
27080DEK | Воздушный авт. выкл. выкатной 3P 2500А 100кА расцепитель Н ВА-752 | 2508.71
27081DEK | Воздушный авт. выкл. выкатной 3P 3200А 100кА расцепитель Н ВА-752 | 2856.45
27082DEK | Воздушный авт. выкл. выкатной 3P 4000А 100кА расцепитель Н ВА-752 | 3293.61
27083DEK | Воздушный авт. выкл. выкатной 3P 4000А 120кА расцепитель Н ВА-733 | 4470.97
27084DEK | Воздушный авт. выкл. выкатной 3P 5000А 120кА расцепитель Н ВА-733 | 5037.29
27085DEK | Воздушный авт. выкл. выкатной 3P 6300А 120кА расцепитель Н ВА-733 | 6015.94
27086DEK | Воздушный авт. выкл. стационарный 4P 400А 50кА расцепитель М ВА-751 | 1594.65
27087DEK | Воздушный авт. выкл. стационарный 4P 630А 50кА расцепитель М ВА-751 | 1659.23
27088DEK | Воздушный авт. выкл. стационарный 4P 800А 50кА расцепитель М ВА-751 | 1723.81
27089DEK | Воздушный авт. выкл. стационарный 4P 1000А 50кА расцепитель М ВА-751 | 1743.68
27090DEK | Воздушный авт. выкл. стационарный 4P 1250А 50кА расцепитель М ВА-751 | 1823.16
27091DEK | Воздушный авт. выкл. стационарный 4P 1600А 50кА расцепитель М ВА-751 | 1867.87
27092DEK | Воздушный авт. выкл. стационарный 4P 630А 80кА расцепитель М ВА-731 | 1430.71
27093DEK | Воздушный авт. выкл. стационарный 4P 800А 80кА расцепитель М ВА-731 | 1480.39
27094DEK | Воздушный авт. выкл. стационарный 4P 1000А 80кА расцепитель М ВА-731 | 1520.13
27095DEK | Воздушный авт. выкл. стационарный 4P 1250А 80кА расцепитель М ВА-731 | 1589.68
27096DEK | Воздушный авт. выкл. стационарный 4P 1600А 80кА расцепитель М ВА-731 | 1629.42
27097DEK | Воздушный авт. выкл. стационарный 4P 2000А 80кА расцепитель М ВА-731 | 1669.16
27098DEK | Воздушный авт. выкл. стационарный 4P 2000А 80кА расцепитель М ВА-732 | 1947.35
27099DEK | Воздушный авт. выкл. стационарный 4P 2500А 80кА расцепитель М ВА-732 | 2046.71
27100DEK | Воздушный авт. выкл. стационарный 4P 3200А 80кА расцепитель М ВА-732 | 2106.32
27101DEK | Воздушный авт. выкл. стационарный 4P 1600А 100кА расцепитель М ВА-752 | 2225.55
27102DEK | Воздушный авт. выкл. стационарный 4P 2000А 100кА расцепитель М ВА-752 | 2270.26
27103DEK | Воздушный авт. выкл. стационарный 4P 2500А 100кА расцепитель М ВА-752 | 2334.84
27104DEK | Воздушный авт. выкл. стационарный 4P 3200А 100кА расцепитель М ВА-752 | 2697.48
27105DEK | Воздушный авт. выкл. стационарный 4P 4000А 100кА расцепитель М ВА-752 | 3169.42
27106DEK | Воздушный авт. выкл. стационарный 4P 400А 50кА расцепитель Н ВА-751 | 1684.06
27107DEK | Воздушный авт. выкл. стационарный 4P 630А 50кА расцепитель Н ВА-751 | 1748.65
27108DEK | Воздушный авт. выкл. стационарный 4P 800А 50кА расцепитель Н ВА-751 | 1818.19
27109DEK | Воздушный авт. выкл. стационарный 4P 1000А 50кА расцепитель Н ВА-751 | 1843.03
27110DEK | Воздушный авт. выкл. стационарный 4P 1250А 50кА расцепитель Н ВА-751 | 1927.48
27111DEK | Воздушный авт. выкл. стационарный 4P 1600А 50кА расцепитель Н ВА-751 | 1967.23
27112DEK | Воздушный авт. выкл. стационарный 4P 630А 80кА расцепитель Н ВА-731 | 1510.19
27113DEK | Воздушный авт. выкл. стационарный 4P 800А 80кА расцепитель Н ВА-731 | 1569.81
27114DEK | Воздушный авт. выкл. стационарный 4P 1000А 80кА расцепитель Н ВА-731 | 1629.42
27115DEK | Воздушный авт. выкл. стационарный 4P 1250А 80кА расцепитель Н ВА-731 | 1703.94
27116DEK | Воздушный авт. выкл. стационарный 4P 1600А 80кА расцепитель Н ВА-731 | 1743.68
27117DEK | Воздушный авт. выкл. стационарный 4P 2000А 80кА расцепитель Н ВА-731 | 1783.42
27118DEK | Воздушный авт. выкл. стационарный 4P 2000А 80кА расцепитель Н ВА-732 | 2096.39
27119DEK | Воздушный авт. выкл. стационарный 4P 2500А 80кА расцепитель Н ВА-732 | 2160.97
27120DEK | Воздушный авт. выкл. стационарный 4P 3200А 80кА расцепитель Н ВА-732 | 2220.58
27121DEK | Воздушный авт. выкл. стационарный 4P 1600А 100кА расцепитель Н ВА-752 | 2344.77
27122DEK | Воздушный авт. выкл. стационарный 4P 2000А 100кА расцепитель Н ВА-752 | 2399.42
27123DEK | Воздушный авт. выкл. стационарный 4P 2500А 100кА расцепитель Н ВА-752 | 2464
27124DEK | Воздушный авт. выкл. стационарный 4P 3200А 100кА расцепитель Н ВА-752 | 2846.52
27125DEK | Воздушный авт. выкл. стационарный 4P 4000А 100кА расцепитель Н ВА-752 | 3343.29
27126DEK | Воздушный авт. выкл. выкатной 4P 400А 50кА расцепитель М ВА-751 | 2091.42
27127DEK | Воздушный авт. выкл. выкатной 4P 630А 50кА расцепитель М ВА-751 | 2190.77
27128DEK | Воздушный авт. выкл. выкатной 4P 800А 50кА расцепитель М ВА-751 | 2265.29
27129DEK | Воздушный авт. выкл. выкатной 4P 1000А 50кА расцепитель М ВА-751 | 2290.13
27130DEK | Воздушный авт. выкл. выкатной 4P 1250А 50кА расцепитель М ВА-751 | 2424.26
27131DEK | Воздушный авт. выкл. выкатной 4P 1600А 50кА расцепитель М ВА-751 | 2454.06
27132DEK | Воздушный авт. выкл. выкатной 4P 630А 80кА расцепитель М ВА-731 | 1857.94
27133DEK | Воздушный авт. выкл. выкатной 4P 800А 80кА расцепитель М ВА-731 | 1997.03
27134DEK | Воздушный авт. выкл. выкатной 4P 1000А 80кА расцепитель М ВА-731 | 2101.35
27135DEK | Воздушный авт. выкл. выкатной 4P 1250А 80кА расцепитель М ВА-731 | 2200.71
27136DEK | Воздушный авт. выкл. выкатной 4P 1600А 80кА расцепитель М ВА-731 | 2305.03
27137DEK | Воздушный авт. выкл. выкатной 4P 2000А 80кА расцепитель М ВА-731 | 2404.39
27138DEK | Воздушный авт. выкл. выкатной 4P 2000А 80кА расцепитель М ВА-732 | 2598.13
27139DEK | Воздушный авт. выкл. выкатной 4P 2500А 80кА расцепитель М ВА-732 | 2737.23
27140DEK | Воздушный авт. выкл. выкатной 4P 3200А 80кА расцепитель М ВА-732 | 2851.48
27141DEK | Воздушный авт. выкл. выкатной 4P 1600А 100кА расцепитель М ВА-752 | 3015.42
27142DEK | Воздушный авт. выкл. выкатной 4P 2000А 100кА расцепитель М ВА-752 | 3129.68
27143DEK | Воздушный авт. выкл. выкатной 4P 2500А 100кА расцепитель М ВА-752 | 3229.03
27144DEK | Воздушный авт. выкл. выкатной 4P 3200А 100кА расцепитель М ВА-752 | 3666.19
27145DEK | Воздушный авт. выкл. выкатной 4P 4000А 100кА расцепитель М ВА-752 | 4232.52
27146DEK | Воздушный авт. выкл. выкатной 4P 400А 50кА расцепитель Н ВА-751 | 2250.39
27147DEK | Воздушный авт. выкл. выкатной 4P 630А 50кА расцепитель Н ВА-751 | 2310
27148DEK | Воздушный авт. выкл. выкатной 4P 800А 50кА расцепитель Н ВА-751 | 2374.58
27149DEK | Воздушный авт. выкл. выкатной 4P 1000А 50кА расцепитель Н ВА-751 | 2404.39
27150DEK | Воздушный авт. выкл. выкатной 4P 1250А 50кА расцепитель Н ВА-751 | 2493.81
27151DEK | Воздушный авт. выкл. выкатной 4P 1600А 50кА расцепитель Н ВА-751 | 2568.32
27152DEK | Воздушный авт. выкл. выкатной 4P 630А 80кА расцепитель Н ВА-731 | 1997.03
27153DEK | Воздушный авт. выкл. выкатной 4P 800А 80кА расцепитель Н ВА-731 | 2101.35
27154DEK | Воздушный авт. выкл. выкатной 4P 1000А 80кА расцепитель Н ВА-731 | 2200.71
27155DEK | Воздушный авт. выкл. выкатной 4P 1250А 80кА расцепитель Н ВА-731 | 2305.03
27156DEK | Воздушный авт. выкл. выкатной 4P 1600А 80кА расцепитель Н ВА-731 | 2374.58
27157DEK | Воздушный авт. выкл. выкатной 4P 2000А 80кА расцепитель Н ВА-731 | 2518.65
27158DEK | Воздушный авт. выкл. выкатной 4P 2000А 80кА расцепитель Н ВА-732 | 2737.23
27159DEK | Воздушный авт. выкл. выкатной 4P 2500А 80кА расцепитель Н ВА-732 | 2851.48
27160DEK | Воздушный авт. выкл. выкатной 4P 3200А 80кА расцепитель Н ВА-732 | 2955.81
27161DEK | Воздушный авт. выкл. выкатной 4P 1600А 100кА расцепитель Н ВА-752 | 3124.71
27162DEK | Воздушный авт. выкл. выкатной 4P 2000А 100кА расцепитель Н ВА-752 | 3248.9
27163DEK | Воздушный авт. выкл. выкатной 4P 2500А 100кА расцепитель Н ВА-752 | 3348.26
27164DEK | Воздушный авт. выкл. выкатной 4P 3200А 100кА расцепитель Н ВА-752 | 3810.26
27165DEK | Воздушный авт. выкл. выкатной 4P 4000А 100кА расцепитель Н ВА-752 | 4391.48
27183DEK | Расцепитель независимый AC 230В ВА-730 | 42.97
27184DEK | Расцепитель независимый AC 400В ВА-730 | 47.29
27185DEK | Расцепитель независимый DC 220В ВА-730 | 51.66
27186DEK | Расцепитель независимый DC 110В ВА-730 | 49.43
27187DEK | Расцепитель независимый AC 230В ВА-750 | 66.57
27188DEK | Расцепитель независимый AC 400В ВА-750 | 79.48
27189DEK | Расцепитель независимый DC 220В ВА-750 | 79.48
27190DEK | Расцепитель независимый DC 110В ВА-750 | 79.48
27191DEK | Электромагнит включения AC 230В ВА-730 | 40.09
27192DEK | Электромагнит включения AC 400В ВА-730 | 44.11
27193DEK | Электромагнит включения DC 220В ВА-730 | 48.09
27194DEK | Электромагнит включения DC 110В ВА-730 | 46.1
27195DEK | Электромагнит включения AC 230В ВА-750 | 62.1
27196DEK | Электромагнит включения AC 400В ВА-750 | 74.02
27197DEK | Электромагнит включения DC 220В ВА-750 | 74.02
27198DEK | Электромагнит включения DC 110В ВА-750 | 74.02
27199DEK | Расцепитель мин. напряжения AC 230В ВА-730 | 51.17
27200DEK | Расцепитель мин. напряжения AC 400В ВА-730 | 56.14
27201DEK | Расцепитель мин. напряжения DC 220В ВА-730 | 61.6
27202DEK | Расцепитель мин. напряжения DC 110В ВА-730 | 58.62
27203DEK | Расцепитель мин. напряжения AC 230В ВА-750 | 78.49
27204DEK | Расцепитель мин. напряжения AC 400В ВА-750 | 94.39
27205DEK | Расцепитель мин. напряжения DC 220В ВА-750 | 94.39
27206DEK | Расцепитель мин. напряжения DC 110В ВА-750 | 94.39
27207DEK | Расцепитель мин. напряжения с выдержкой времени AC 230В ВА-730 | 117.24
27208DEK | Расцепитель мин. напряжения с выдержкой времени AC 400В ВА-730 | 128.66
27209DEK | Расцепитель мин. напряжения с выдержкой времени DC 220В ВА-730 | 140.59
27210DEK | Расцепитель мин. напряжения с выдержкой времени DC 110В ВА-730 | 134.63
27211DEK | Расцепитель мин. напряжения с выдержкой времени AC 230В ВА-750 | 180.33
27212DEK | Расцепитель мин. напряжения с выдержкой времени AC 400В ВА-750 | 216.1
27213DEK | Расцепитель мин. напряжения с выдержкой времени DC 220В ВА-750 | 216.1
27214DEK | Расцепитель мин. напряжения с выдержкой времени DC 110В ВА-750 | 216.1
27215DEK | Привод моторный AC 230В ВА-731 | 82.96
27216DEK | Привод моторный AC 400В ВА-731 | 90.91
27217DEK | Привод моторный DC 220В ВА-731 | 99.35
27218DEK | Привод моторный DC 110В ВА-731 | 94.88
27219DEK | Привод моторный AC 230В ВА-732 | 87.43
27220DEK | Привод моторный AC 400В ВА-732 | 95.88
27221DEK | Привод моторный DC 220В ВА-732 | 104.82
27222DEK | Привод моторный DC 110В ВА-732 | 100.35
27223DEK | Привод моторный AC 230В ВА-733 | 130.15
27224DEK | Привод моторный AC 400В ВА-733 | 143.57
27225DEK | Привод моторный DC 220В ВА-733 | 156.48
27226DEK | Привод моторный DC 110В ВА-733 | 150.03
27227DEK | Привод моторный AC 230В ВА-751 | 127.17
27228DEK | Привод моторный AC 400В ВА-751 | 152.51
27229DEK | Привод моторный DC 220В ВА-751 | 152.51
27230DEK | Привод моторный DC 110В ВА-751 | 152.51
27231DEK | Привод моторный AC 230В ВА-752 | 134.13
27232DEK | Привод моторный AC 400В ВА-752 | 160.95
27233DEK | Привод моторный DC 220В ВА-752 | 160.95
27234DEK | Привод моторный DC 110В ВА-752 | 160.95
27243DEK | Блокировка в отключенном состоянии 3 замка 2 ключа ВА-751 | 142.08
27244DEK | Блокировка в отключенном состоянии 2 замка 1 ключ ВА-751 | 97.86
27245DEK | Блокировка в отключенном состоянии 1 замок 1 ключ ВА-751 | 46.1
27246DEK | Блокировка в отключенном состоянии 3 замка 2 ключа ВА-730 | 92.4
27247DEK | Блокировка в отключенном состоянии 2 замка 1 ключ ВА-730 | 63.59
27248DEK | Блокировка в отключенном состоянии 1 замок 1 ключ ВА-730 | 29.96
27249DEK | Блокировка в отключенном состоянии 3 замка 2 ключа ВА-752 | 142.08
27250DEK | Блокировка в отключенном состоянии 2 замка 1 ключ ВА-752 | 97.86
27251DEK | Блокировка в отключенном состоянии 1 замок 1 ключ ВА-752 | 46.1
27252DEK | Блокировка дверцы ВА-751 | 21.11
27253DEK | Блокировка дверцы ВА-731 | 21.11
27254DEK | Блокировка дверцы ВА-732 | 21.11
27255DEK | Блокировка дверцы ВА-752 | 21.11
27256DEK | Блокировка дверцы ВА-733 | 21.11
27278DEK | Трансформатор тока для измерения тока в N проводнике 400А ВА-751 | 23.5
27279DEK | Трансформатор тока для измерения тока в N проводнике (630-1600А) ВА-751 | 23.75
27280DEK | Трансформатор тока для измерения тока в N проводнике (630-800А) ВА-731 | 23.35
27281DEK | Трансформатор тока для измерения тока в N проводнике (1000-2000А) ВА-731 | 23.6
27282DEK | Трансформатор тока для измерения тока в N проводнике (2000-3200А) ВА-732 | 23.85
27283DEK | Трансформатор тока для измерения тока в N проводнике (1600-4000А) ВА-752 | 23.99
27284DEK | Трансформатор тока для измерения тока в N проводнике (4000-6300А) ВА-733 | 24.09
27285DEK | Трансформатор тока для измерения тока в PE проводнике 400А ВА-730/750 | 147.54
27286DEK | Трансформатор тока для измерения тока в PE проводнике 630А ВА-730/750 | 149.53
27287DEK | Трансформатор тока для измерения тока в PE проводнике 800А ВА-730/750 | 151.02
27288DEK | Трансформатор тока для измерения тока в PE проводнике 1000А ВА-730/750 | 152.51
27289DEK | Трансформатор тока для измерения тока в PE проводнике 1250А ВА-730/750 | 154.5
27290DEK | Трансформатор тока для измерения тока в PE проводнике 1600А ВА-730/750 | 155.99
27291DEK | Трансформатор тока для измерения тока в PE проводнике 2000А ВА-730/750 | 157.97
27292DEK | Трансформатор тока для измерения тока в PE проводнике 2500А ВА-730/750 | 159.46
27293DEK | Трансформатор тока для измерения тока в PE проводнике 3200А ВА-730/750 | 161.45
27294DEK | Трансформатор тока для измерения тока в PE проводнике 4000А ВА-730/750 | 162.94
27295DEK | Трансформатор тока для измерения тока в PE проводнике 6300А ВА-730/750 | 164.93
27296DEK | Суммирующая рамка для дифференциальной защиты ВА-730/750 | 178.84
27297DEK | Модуль передачи сигнала для блока управления Н ВА-730/750 | 52.16
27298DEK | Блок питания (вх. напряжение DC (110-220B) вых. напряжение DC 24B) ВА-730/750 | 26.03
27299DEK | Блок питания (вх. напряжение AC (230-400B) вых. Напряжение DC 24B) ВА-730/750 | 21.06
27300DEK | Блокировка механическая троссами для 2х стационарных ВА-751 | 174.37
27301DEK | Блокировка механическая троссами для 2х стационарных ВА-731/ВА-732 | 194.24
27302DEK | Блокировка механическая троссами для 2х стационарных ВА-752 | 190.26
27303DEK | Блокировка механическая троссами для 3х стационарных ВА-731/ВА-732 | 356.19
27304DEK | Блокировка механическая троссами для 3х стационарных ВА-752 | 575.76
27305DEK | Блокировка механическая троссами для 2х выкатных ВА-751 | 187.78
27306DEK | Блокировка механическая троссами для 2х выкатных ВА-730 | 196.72
27307DEK | Блокировка механическая троссами для 2х выкатных ВА-752 | 190.26
27308DEK | Блокировка механическая троссами для 3х выкатных ВА-730 | 357.18
27309DEK | Блокировка механическая троссами для 3х выкатных ВА-752 | 740.19
27310DEK | Шины выносные комп. 6 шт. ВА-751 3P | 146.05
27311DEK | Шины выносные комп. 8 шт. ВА-751 4P | 211.13